## bus
| name | vn_kv | type | zone | in_service
0 | bus_LV_243-31_0_2_node_0 | 0.4 | n |  | TRUE
1 | bus_LV_243-31_0_2_node_1 | 0.4 | n |  | TRUE
2 | bus_LV_243-31_0_2_node_2 | 0.4 | n |  | TRUE
3 | bus_LV_243-31_0_2_node_3 | 0.4 | n |  | TRUE
4 | bus_LV_243-31_0_2_node_4 | 0.4 | n |  | TRUE
5 | bus_LV_243-31_0_2_node_5 | 0.4 | n |  | TRUE
6 | bus_LV_243-31_0_2_node_6 | 0.4 | n |  | TRUE
7 | bus_LV_243-31_0_2_node_80 | 0.4 | n |  | TRUE
8 | bus_LV_243-31_0_2_node_76 | 0.4 | n |  | TRUE
9 | bus_LV_243-31_0_2_node_96 | 0.4 | n |  | TRUE
10 | bus_LV_243-31_0_2_node_95 | 0.4 | n |  | TRUE
11 | bus_LV_243-31_0_2_node_7 | 0.4 | n |  | TRUE
12 | bus_LV_243-31_0_2_node_105 | 0.4 | n |  | TRUE
13 | bus_LV_243-31_0_2_node_77 | 0.4 | n |  | TRUE
14 | bus_LV_243-31_0_2_node_98 | 0.4 | n |  | TRUE
15 | bus_LV_243-31_0_2_node_99 | 0.4 | n |  | TRUE
16 | bus_LV_243-31_0_2_node_75 | 0.4 | n |  | TRUE
17 | bus_LV_243-31_0_2_node_8 | 0.4 | n |  | TRUE
18 | bus_LV_243-31_0_2_node_9 | 0.4 | n |  | TRUE
19 | bus_LV_243-31_0_2_node_28 | 0.4 | n |  | TRUE
20 | bus_LV_243-31_0_2_node_34 | 0.4 | n |  | TRUE
21 | bus_LV_243-31_0_2_node_328 | 0.4 | n |  | TRUE
22 | bus_LV_243-31_0_2_node_35 | 0.4 | n |  | TRUE
23 | bus_LV_243-31_0_2_node_36 | 0.4 | n |  | TRUE
24 | bus_LV_243-31_0_2_node_48 | 0.4 | n |  | TRUE
25 | bus_LV_243-31_0_2_node_54 | 0.4 | n |  | TRUE
26 | bus_LV_243-31_0_2_node_55 | 0.4 | n |  | TRUE
27 | bus_LV_243-31_0_2_node_63 | 0.4 | n |  | TRUE
28 | bus_LV_243-31_0_2_node_335 | 0.4 | n |  | TRUE
29 | bus_LV_243-31_0_2_node_331 | 0.4 | n |  | TRUE
30 | bus_LV_243-31_0_2_node_64 | 0.4 | n |  | TRUE
31 | bus_LV_243-31_0_2_node_61 | 0.4 | n |  | TRUE
32 | bus_LV_243-31_0_2_node_333 | 0.4 | n |  | TRUE
33 | bus_LV_243-31_0_2_node_330 | 0.4 | n |  | TRUE
34 | bus_LV_243-31_0_2_node_59 | 0.4 | n |  | TRUE
35 | bus_LV_243-31_0_2_node_69 | 0.4 | n |  | TRUE
36 | bus_LV_243-31_0_2_node_67 | 0.4 | n |  | TRUE
37 | bus_LV_243-31_0_2_node_65 | 0.4 | n |  | TRUE
38 | bus_LV_243-31_0_2_node_66 | 0.4 | n |  | TRUE
39 | bus_LV_243-31_0_2_node_68 | 0.4 | n |  | TRUE
40 | bus_LV_243-31_0_2_node_70 | 0.4 | n |  | TRUE
41 | bus_LV_243-31_0_2_node_89 | 0.4 | n |  | TRUE
42 | bus_LV_243-31_0_2_node_90 | 0.4 | n |  | TRUE
43 | bus_LV_243-31_0_2_node_97 | 0.4 | n |  | TRUE
44 | bus_LV_243-31_0_2_node_85 | 0.4 | n |  | TRUE
45 | bus_LV_243-31_0_2_node_71 | 0.4 | n |  | TRUE
46 | bus_LV_243-31_0_2_node_72 | 0.4 | n |  | TRUE
47 | bus_LV_243-31_0_2_node_73 | 0.4 | n |  | TRUE
48 | bus_LV_243-31_0_2_node_74 | 0.4 | n |  | TRUE
49 | bus_LV_243-31_0_2_node_79 | 0.4 | n |  | TRUE
50 | bus_LV_243-31_0_2_node_122 | 0.4 | n |  | TRUE
51 | bus_LV_243-31_0_2_node_121 | 0.4 | n |  | TRUE
52 | bus_LV_243-31_0_2_node_82 | 0.4 | n |  | TRUE
53 | bus_LV_243-31_0_2_node_83 | 0.4 | n |  | TRUE
54 | bus_LV_243-31_0_2_node_84 | 0.4 | n |  | TRUE
55 | bus_LV_243-31_0_2_node_86 | 0.4 | n |  | TRUE
56 | bus_LV_243-31_0_2_node_87 | 0.4 | n |  | TRUE
57 | bus_LV_243-31_0_2_node_88 | 0.4 | n |  | TRUE
58 | bus_LV_243-31_0_2_node_112 | 0.4 | n |  | TRUE
59 | bus_LV_243-31_0_2_node_163 | 0.4 | n |  | TRUE
60 | bus_LV_243-31_0_2_node_175 | 0.4 | n |  | TRUE
61 | bus_LV_243-31_0_2_node_173 | 0.4 | n |  | TRUE
62 | bus_LV_243-31_0_2_node_113 | 0.4 | n |  | TRUE
63 | bus_LV_243-31_0_2_node_147 | 0.4 | n |  | TRUE
64 | bus_LV_243-31_0_2_node_162 | 0.4 | n |  | TRUE
65 | bus_LV_243-31_0_2_node_176 | 0.4 | n |  | TRUE
66 | bus_LV_243-31_0_2_node_174 | 0.4 | n |  | TRUE
67 | bus_LV_243-31_0_2_node_94 | 0.4 | n |  | TRUE
68 | bus_LV_243-31_0_2_node_91 | 0.4 | n |  | TRUE
69 | bus_LV_243-31_0_2_node_92 | 0.4 | n |  | TRUE
70 | bus_LV_243-31_0_2_node_93 | 0.4 | n |  | TRUE
71 | bus_LV_243-31_0_2_node_100 | 0.4 | n |  | TRUE
72 | bus_LV_243-31_0_2_node_120 | 0.4 | n |  | TRUE
73 | bus_LV_243-31_0_2_node_119 | 0.4 | n |  | TRUE
74 | bus_LV_243-31_0_2_node_133 | 0.4 | n |  | TRUE
75 | bus_LV_243-31_0_2_node_134 | 0.4 | n |  | TRUE
76 | bus_LV_243-31_0_2_node_135 | 0.4 | n |  | TRUE
77 | bus_LV_243-31_0_2_node_136 | 0.4 | n |  | TRUE
78 | bus_LV_243-31_0_2_node_137 | 0.4 | n |  | TRUE
79 | bus_LV_243-31_0_2_node_145 | 0.4 | n |  | TRUE
80 | bus_LV_243-31_0_2_node_169 | 0.4 | n |  | TRUE
81 | bus_LV_243-31_0_2_node_161 | 0.4 | n |  | TRUE
82 | bus_LV_243-31_0_2_node_159 | 0.4 | n |  | TRUE
83 | bus_LV_243-31_0_2_node_144 | 0.4 | n |  | TRUE
84 | bus_LV_243-31_0_2_node_170 | 0.4 | n |  | TRUE
85 | bus_LV_243-31_0_2_node_196 | 0.4 | n |  | TRUE
86 | bus_LV_243-31_0_2_node_160 | 0.4 | n |  | TRUE
87 | bus_LV_243-31_0_2_node_140 | 0.4 | n |  | TRUE
88 | bus_LV_243-31_0_2_node_142 | 0.4 | n |  | TRUE
89 | bus_LV_243-31_0_2_node_143 | 0.4 | n |  | TRUE
90 | bus_LV_243-31_0_2_node_168 | 0.4 | n |  | TRUE
91 | bus_LV_243-31_0_2_node_167 | 0.4 | n |  | TRUE
92 | bus_LV_243-31_0_2_node_272 | 0.4 | n |  | TRUE
93 | bus_LV_243-31_0_2_node_157 | 0.4 | n |  | TRUE
94 | bus_LV_243-31_0_2_node_146 | 0.4 | n |  | TRUE
95 | bus_LV_243-31_0_2_node_313 | 0.4 | n |  | TRUE
96 | bus_LV_243-31_0_2_node_164 | 0.4 | n |  | TRUE
97 | bus_LV_243-31_0_2_node_273 | 0.4 | n |  | TRUE
98 | bus_LV_243-31_0_2_node_177 | 0.4 | n |  | TRUE
99 | bus_LV_243-31_0_2_node_178 | 0.4 | n |  | TRUE
100 | bus_LV_243-31_0_2_node_179 | 0.4 | n |  | TRUE
101 | bus_LV_243-31_0_2_node_180 | 0.4 | n |  | TRUE
102 | bus_LV_243-31_0_2_node_185 | 0.4 | n |  | TRUE
103 | bus_LV_243-31_0_2_node_274 | 0.4 | n |  | TRUE
104 | bus_LV_243-31_0_2_node_279 | 0.4 | n |  | TRUE
105 | bus_LV_243-31_0_2_node_186 | 0.4 | n |  | TRUE
106 | bus_LV_243-31_0_2_node_184 | 0.4 | n |  | TRUE
107 | bus_LV_243-31_0_2_node_280 | 0.4 | n |  | TRUE
108 | bus_LV_243-31_0_2_node_181 | 0.4 | n |  | TRUE
109 | bus_LV_243-31_0_2_node_182 | 0.4 | n |  | TRUE
110 | bus_LV_243-31_0_2_node_183 | 0.4 | n |  | TRUE
111 | bus_LV_243-31_0_2_node_187 | 0.4 | n |  | TRUE
112 | bus_LV_243-31_0_2_node_192 | 0.4 | n |  | TRUE
113 | bus_LV_243-31_0_2_node_190 | 0.4 | n |  | TRUE
114 | bus_LV_243-31_0_2_node_188 | 0.4 | n |  | TRUE
115 | bus_LV_243-31_0_2_node_189 | 0.4 | n |  | TRUE
116 | bus_LV_243-31_0_2_node_191 | 0.4 | n |  | TRUE
117 | bus_LV_243-31_0_2_node_193 | 0.4 | n |  | TRUE
118 | bus_LV_243-31_0_2_node_194 | 0.4 | n |  | TRUE
119 | bus_LV_243-31_0_2_node_195 | 0.4 | n |  | TRUE
120 | bus_LV_243-31_0_2_node_293 | 0.4 | n |  | TRUE
121 | bus_LV_243-31_0_2_node_300 | 0.4 | n |  | TRUE
122 | bus_LV_243-31_0_2_node_294 | 0.4 | n |  | TRUE
123 | bus_LV_243-31_0_2_node_301 | 0.4 | n |  | TRUE
124 | bus_LV_243-31_0_2_node_303 | 0.4 | n |  | TRUE
125 | bus_LV_243-31_0_2_node_304 | 0.4 | n |  | TRUE
126 | bus_LV_243-31_0_2_node_305 | 0.4 | n |  | TRUE
127 | bus_LV_243-31_0_2_node_306 | 0.4 | n |  | TRUE
128 | bus_LV_243-31_0_2_node_312 | 0.4 | n |  | TRUE
129 | bus_LV_243-31_0_2_node_310 | 0.4 | n |  | TRUE
130 | bus_LV_243-31_0_2_node_321 | 0.4 | n |  | TRUE
131 | bus_LV_243-31_0_2_node_322 | 0.4 | n |  | TRUE
132 | bus_LV_243-31_0_2_node_324 | 0.4 | n |  | TRUE
133 | bus_LV_243-31_0_2_node_325 | 0.4 | n |  | TRUE
134 | bus_LV_243-31_0_2_node_277 | 0.4 | n |  | TRUE
135 | bus_LV_243-31_0_2_node_275 | 0.4 | n |  | TRUE
136 | bus_LV_243-31_0_2_node_276 | 0.4 | n |  | TRUE
137 | bus_LV_243-31_0_2_node_278 | 0.4 | n |  | TRUE
138 | bus_LV_243-31_0_2_node_283 | 0.4 | n |  | TRUE
139 | bus_LV_243-31_0_2_node_284 | 0.4 | n |  | TRUE
140 | bus_LV_243-31_0_2_node_281 | 0.4 | n |  | TRUE
141 | bus_LV_243-31_0_2_node_288 | 0.4 | n |  | TRUE
142 | bus_LV_243-31_0_2_node_282 | 0.4 | n |  | TRUE
143 | bus_LV_243-31_0_2_node_291 | 0.4 | n |  | TRUE
144 | bus_LV_243-31_0_2_node_292 | 0.4 | n |  | TRUE
145 | bus_LV_243-31_0_2_node_285 | 0.4 | n |  | TRUE
146 | bus_LV_243-31_0_2_node_287 | 0.4 | n |  | TRUE
147 | bus_LV_243-31_0_2_node_286 | 0.4 | n |  | TRUE
148 | bus_LV_243-31_0_2_node_289 | 0.4 | n |  | TRUE
149 | bus_LV_243-31_0_2_node_296 | 0.4 | n |  | TRUE
150 | bus_LV_243-31_0_2_node_297 | 0.4 | n |  | TRUE
151 | bus_LV_243-31_0_2_node_298 | 0.4 | n |  | TRUE
152 | bus_LV_243-31_0_2_node_290 | 0.4 | n |  | TRUE
153 | bus_LV_243-31_0_2_node_299 | 0.4 | n |  | TRUE
154 | bus_LV_243-31_0_2_node_295 | 0.4 | n |  | TRUE
155 | bus_LV_243-31_0_2_node_314 | 0.4 | n |  | TRUE
156 | bus_LV_243-31_0_2_node_315 | 0.4 | n |  | TRUE
157 | bus_LV_243-31_0_2_node_302 | 0.4 | n |  | TRUE
158 | bus_LV_243-31_0_2_node_311 | 0.4 | n |  | TRUE
159 | bus_LV_243-31_0_2_node_307 | 0.4 | n |  | TRUE
160 | bus_LV_243-31_0_2_node_308 | 0.4 | n |  | TRUE
161 | bus_LV_243-31_0_2_node_309 | 0.4 | n |  | TRUE
162 | bus_LV_243-31_0_2_node_316 | 0.4 | n |  | TRUE
163 | bus_LV_243-31_0_2_node_317 | 0.4 | n |  | TRUE
164 | bus_LV_243-31_0_2_node_318 | 0.4 | n |  | TRUE
165 | bus_LV_243-31_0_2_node_326 | 0.4 | n |  | TRUE
166 | bus_LV_243-31_0_2_node_327 | 0.4 | n |  | TRUE
167 | bus_LV_243-31_0_2_node_329 | 0.4 | n |  | TRUE
168 | bus_LV_243-31_0_2_node_336 | 0.4 | n |  | TRUE
169 | bus_LV_243-31_0_2_node_332 | 0.4 | n |  | TRUE
170 | bus_LV_243-31_0_2_node_334 | 0.4 | n |  | TRUE
171 | bus_MV_515_0_node_123 | 20 | n |  | TRUE

## load
| name | bus | p_mw | q_mvar | const_z_percent | const_i_percent | sn_mva | scaling | in_service | type
0 | LV_243-31_0_2_load_0 | 0 | 0.00079713 | 0.00019978 | 0 | 0 |  | 1 | TRUE | wye
1 | LV_243-31_0_2_load_1 | 1 | 0.0030007 | 0.00075205 | 0 | 0 |  | 1 | TRUE | wye
2 | LV_243-31_0_2_load_3 | 3 | 0.0024638 | 0.00061748 | 0 | 0 |  | 1 | TRUE | wye
3 | LV_243-31_0_2_load_6 | 6 | 0.0007634 | 0.00019133 | 0 | 0 |  | 1 | TRUE | wye
4 | LV_243-31_0_2_load_80 | 7 | 0.0015073 | 0.00037776 | 0 | 0 |  | 1 | TRUE | wye
5 | LV_243-31_0_2_load_76 | 8 | 0.0019819 | 0.0004967 | 0 | 0 |  | 1 | TRUE | wye
6 | LV_243-31_0_2_load_95 | 10 | 0.0013813 | 0.00034619 | 0 | 0 |  | 1 | TRUE | wye
7 | LV_243-31_0_2_load_7 | 11 | 0.00081508 | 0.00020428 | 0 | 0 |  | 1 | TRUE | wye
8 | LV_243-31_0_2_load_105 | 12 | 0.0010266 | 0.00025728 | 0 | 0 |  | 1 | TRUE | wye
9 | LV_243-31_0_2_load_98 | 14 | 0.002938 | 0.00073634 | 0 | 0 |  | 1 | TRUE | wye
10 | LV_243-31_0_2_load_99 | 15 | 0.0023463 | 0.00058803 | 0 | 0 |  | 1 | TRUE | wye
11 | LV_243-31_0_2_load_75 | 16 | 0.0026914 | 0.00067452 | 0 | 0 |  | 1 | TRUE | wye
12 | LV_243-31_0_2_load_8 | 17 | 0.00072738 | 0.0001823 | 0 | 0 |  | 1 | TRUE | wye
13 | LV_243-31_0_2_load_9 | 18 | 0.0030992 | 0.00077673 | 0 | 0 |  | 1 | TRUE | wye
14 | LV_243-31_0_2_load_28 | 19 | 0.00097726 | 0.00024492 | 0 | 0 |  | 1 | TRUE | wye
15 | LV_243-31_0_2_load_34 | 20 | 0.00087968 | 0.00022047 | 0 | 0 |  | 1 | TRUE | wye
16 | LV_243-31_0_2_load_328 | 21 | 0.0005803 | 0.00014544 | 0 | 0 |  | 1 | TRUE | wye
17 | LV_243-31_0_2_load_36 | 23 | 0.00075239 | 0.00018857 | 0 | 0 |  | 1 | TRUE | wye
18 | LV_243-31_0_2_load_55 | 26 | 0.001256 | 0.00031479 | 0 | 0 |  | 1 | TRUE | wye
19 | LV_243-31_0_2_load_335 | 28 | 0.0012547 | 0.00031446 | 0 | 0 |  | 1 | TRUE | wye
20 | LV_243-31_0_2_load_331 | 29 | 0.0012553 | 0.00031461 | 0 | 0 |  | 1 | TRUE | wye
21 | LV_243-31_0_2_load_64 | 30 | 0.0017167 | 0.00043024 | 0 | 0 |  | 1 | TRUE | wye
22 | LV_243-31_0_2_load_61 | 31 | 0.00242 | 0.0006065 | 0 | 0 |  | 1 | TRUE | wye
23 | LV_243-31_0_2_load_333 | 32 | 0.0012366 | 0.00030991 | 0 | 0 |  | 1 | TRUE | wye
24 | LV_243-31_0_2_load_330 | 33 | 0.00058059 | 0.00014551 | 0 | 0 |  | 1 | TRUE | wye
25 | LV_243-31_0_2_load_59 | 34 | 0.0013865 | 0.00034749 | 0 | 0 |  | 1 | TRUE | wye
26 | LV_243-31_0_2_load_69 | 35 | 0.0017846 | 0.00044726 | 0 | 0 |  | 1 | TRUE | wye
27 | LV_243-31_0_2_load_65 | 37 | 0.0023676 | 0.00059337 | 0 | 0 |  | 1 | TRUE | wye
28 | LV_243-31_0_2_load_66 | 38 | 0.0023677 | 0.0005934 | 0 | 0 |  | 1 | TRUE | wye
29 | LV_243-31_0_2_load_70 | 40 | 0.0025623 | 0.00064216 | 0 | 0 |  | 1 | TRUE | wye
30 | LV_243-31_0_2_load_89 | 41 | 0.0025967 | 0.0006508 | 0 | 0 |  | 1 | TRUE | wye
31 | LV_243-31_0_2_load_90 | 42 | 0.0022342 | 0.00055995 | 0 | 0 |  | 1 | TRUE | wye
32 | LV_243-31_0_2_load_71 | 45 | 0.0017567 | 0.00044028 | 0 | 0 |  | 1 | TRUE | wye
33 | LV_243-31_0_2_load_72 | 46 | 0.0011703 | 0.00029331 | 0 | 0 |  | 1 | TRUE | wye
34 | LV_243-31_0_2_load_74 | 48 | 0.0014564 | 0.000365 | 0 | 0 |  | 1 | TRUE | wye
35 | LV_243-31_0_2_load_79 | 49 | 0.0032672 | 0.00081883 | 0 | 0 |  | 1 | TRUE | wye
36 | LV_243-31_0_2_load_122 | 50 | 0.0044819 | 0.0011233 | 0 | 0 |  | 1 | TRUE | wye
37 | LV_243-31_0_2_load_121 | 51 | 0.0032485 | 0.00081414 | 0 | 0 |  | 1 | TRUE | wye
38 | LV_243-31_0_2_load_82 | 52 | 0.0016103 | 0.00040358 | 0 | 0 |  | 1 | TRUE | wye
39 | LV_243-31_0_2_load_83 | 53 | 0.0023435 | 0.00058735 | 0 | 0 |  | 1 | TRUE | wye
40 | LV_243-31_0_2_load_86 | 55 | 0.001652 | 0.00041404 | 0 | 0 |  | 1 | TRUE | wye
41 | LV_243-31_0_2_load_87 | 56 | 0.002051 | 0.00051402 | 0 | 0 |  | 1 | TRUE | wye
42 | LV_243-31_0_2_load_112 | 58 | 0.0013346 | 0.00033448 | 0 | 0 |  | 1 | TRUE | wye
43 | LV_243-31_0_2_load_175 | 60 | 0.0019559 | 0.00049019 | 0 | 0 |  | 1 | TRUE | wye
44 | LV_243-31_0_2_load_173 | 61 | 0.0019385 | 0.00048584 | 0 | 0 |  | 1 | TRUE | wye
45 | LV_243-31_0_2_load_113 | 62 | 0.001461 | 0.00036617 | 0 | 0 |  | 1 | TRUE | wye
46 | LV_243-31_0_2_load_147 | 63 | 0.0035705 | 0.00089485 | 0 | 0 |  | 1 | TRUE | wye
47 | LV_243-31_0_2_load_162 | 64 | 0.003008 | 0.00075388 | 0 | 0 |  | 1 | TRUE | wye
48 | LV_243-31_0_2_load_176 | 65 | 0.0023119 | 0.00057943 | 0 | 0 |  | 1 | TRUE | wye
49 | LV_243-31_0_2_load_174 | 66 | 0.0020321 | 0.00050929 | 0 | 0 |  | 1 | TRUE | wye
50 | LV_243-31_0_2_load_94 | 67 | 0.0026622 | 0.0006672 | 0 | 0 |  | 1 | TRUE | wye
51 | LV_243-31_0_2_load_91 | 68 | 0.0017265 | 0.0004327 | 0 | 0 |  | 1 | TRUE | wye
52 | LV_243-31_0_2_load_92 | 69 | 0.0017122 | 0.00042913 | 0 | 0 |  | 1 | TRUE | wye
53 | LV_243-31_0_2_load_93 | 70 | 0.0029484 | 0.00073894 | 0 | 0 |  | 1 | TRUE | wye
54 | LV_243-31_0_2_load_100 | 71 | 0.0014137 | 0.0003543 | 0 | 0 |  | 1 | TRUE | wye
55 | LV_243-31_0_2_load_120 | 72 | 0.0031048 | 0.00077814 | 0 | 0 |  | 1 | TRUE | wye
56 | LV_243-31_0_2_load_119 | 73 | 0.0020422 | 0.00051182 | 0 | 0 |  | 1 | TRUE | wye
57 | LV_243-31_0_2_load_133 | 74 | 0.0023072 | 0.00057824 | 0 | 0 |  | 1 | TRUE | wye
58 | LV_243-31_0_2_load_134 | 75 | 0.0054612 | 0.0013687 | 0 | 0 |  | 1 | TRUE | wye
59 | LV_243-31_0_2_load_169 | 80 | 0.0012177 | 0.00030518 | 0 | 0 |  | 1 | TRUE | wye
60 | LV_243-31_0_2_load_159 | 82 | 0.0013836 | 0.00034677 | 0 | 0 |  | 1 | TRUE | wye
61 | LV_243-31_0_2_load_144 | 83 | 0.0026633 | 0.00066748 | 0 | 0 |  | 1 | TRUE | wye
62 | LV_243-31_0_2_load_170 | 84 | 0.0012558 | 0.00031472 | 0 | 0 |  | 1 | TRUE | wye
63 | LV_243-31_0_2_load_160 | 86 | 0.0015987 | 0.00040066 | 0 | 0 |  | 1 | TRUE | wye
64 | LV_243-31_0_2_load_143 | 89 | 0.0035918 | 0.00090018 | 0 | 0 |  | 1 | TRUE | wye
65 | LV_243-31_0_2_load_168 | 90 | 0.002521 | 0.00063182 | 0 | 0 |  | 1 | TRUE | wye
66 | LV_243-31_0_2_load_167 | 91 | 0.0023474 | 0.00058831 | 0 | 0 |  | 1 | TRUE | wye
67 | LV_243-31_0_2_load_272 | 92 | 0.0024812 | 0.00062185 | 0 | 0 |  | 1 | TRUE | wye
68 | LV_243-31_0_2_load_157 | 93 | 0.0043907 | 0.0011004 | 0 | 0 |  | 1 | TRUE | wye
69 | LV_243-31_0_2_load_146 | 94 | 0.0054901 | 0.001376 | 0 | 0 |  | 1 | TRUE | wye
70 | LV_243-31_0_2_load_313 | 95 | 0.00074775 | 0.0001874 | 0 | 0 |  | 1 | TRUE | wye
71 | LV_243-31_0_2_load_164 | 96 | 0.0019667 | 0.00049291 | 0 | 0 |  | 1 | TRUE | wye
72 | LV_243-31_0_2_load_273 | 97 | 0.0010183 | 0.00025521 | 0 | 0 |  | 1 | TRUE | wye
73 | LV_243-31_0_2_load_178 | 99 | 0.0037365 | 0.00093646 | 0 | 0 |  | 1 | TRUE | wye
74 | LV_243-31_0_2_load_179 | 100 | 0.0023864 | 0.00059808 | 0 | 0 |  | 1 | TRUE | wye
75 | LV_243-31_0_2_load_180 | 101 | 0.0019475 | 0.00048808 | 0 | 0 |  | 1 | TRUE | wye
76 | LV_243-31_0_2_load_185 | 102 | 0.0063589 | 0.0015937 | 0 | 0 |  | 1 | TRUE | wye
77 | LV_243-31_0_2_load_274 | 103 | 0.0012984 | 0.00032541 | 0 | 0 |  | 1 | TRUE | wye
78 | LV_243-31_0_2_load_279 | 104 | 0.0019031 | 0.00047696 | 0 | 0 |  | 1 | TRUE | wye
79 | LV_243-31_0_2_load_186 | 105 | 0.0018584 | 0.00046576 | 0 | 0 |  | 1 | TRUE | wye
80 | LV_243-31_0_2_load_184 | 106 | 0.00095674 | 0.00023978 | 0 | 0 |  | 1 | TRUE | wye
81 | LV_243-31_0_2_load_181 | 108 | 0.0017462 | 0.00043763 | 0 | 0 |  | 1 | TRUE | wye
82 | LV_243-31_0_2_load_182 | 109 | 0.00098812 | 0.00024764 | 0 | 0 |  | 1 | TRUE | wye
83 | LV_243-31_0_2_load_183 | 110 | 0.0014447 | 0.00036207 | 0 | 0 |  | 1 | TRUE | wye
84 | LV_243-31_0_2_load_187 | 111 | 0.0039095 | 0.00097982 | 0 | 0 |  | 1 | TRUE | wye
85 | LV_243-31_0_2_load_192 | 112 | 0.0013575 | 0.00034022 | 0 | 0 |  | 1 | TRUE | wye
86 | LV_243-31_0_2_load_188 | 114 | 0.0026494 | 0.00066401 | 0 | 0 |  | 1 | TRUE | wye
87 | LV_243-31_0_2_load_189 | 115 | 0.001828 | 0.00045815 | 0 | 0 |  | 1 | TRUE | wye
88 | LV_243-31_0_2_load_193 | 117 | 0.0020304 | 0.00050887 | 0 | 0 |  | 1 | TRUE | wye
89 | LV_243-31_0_2_load_194 | 118 | 0.0032878 | 0.00082399 | 0 | 0 |  | 1 | TRUE | wye
90 | LV_243-31_0_2_load_195 | 119 | 0.00263 | 0.00065914 | 0 | 0 |  | 1 | TRUE | wye
91 | LV_243-31_0_2_load_293 | 120 | 0.0051533 | 0.0012915 | 0 | 0 |  | 1 | TRUE | wye
92 | LV_243-31_0_2_load_300 | 121 | 0.0024704 | 0.00061915 | 0 | 0 |  | 1 | TRUE | wye
93 | LV_243-31_0_2_load_294 | 122 | 0.0030805 | 0.00077204 | 0 | 0 |  | 1 | TRUE | wye
94 | LV_243-31_0_2_load_301 | 123 | 0.0044764 | 0.0011219 | 0 | 0 |  | 1 | TRUE | wye
95 | LV_243-31_0_2_load_303 | 124 | 0.00062591 | 0.00015687 | 0 | 0 |  | 1 | TRUE | wye
96 | LV_243-31_0_2_load_305 | 126 | 0.0013748 | 0.00034457 | 0 | 0 |  | 1 | TRUE | wye
97 | LV_243-31_0_2_load_306 | 127 | 0.00042335 | 0.0001061 | 0 | 0 |  | 1 | TRUE | wye
98 | LV_243-31_0_2_load_312 | 128 | 0.00036111 | 9.0502e-05 | 0 | 0 |  | 1 | TRUE | wye
99 | LV_243-31_0_2_load_310 | 129 | 0.0010958 | 0.00027464 | 0 | 0 |  | 1 | TRUE | wye
100 | LV_243-31_0_2_load_321 | 130 | 0.00016208 | 4.0621e-05 | 0 | 0 |  | 1 | TRUE | wye
101 | LV_243-31_0_2_load_322 | 131 | 0.00031605 | 7.921e-05 | 0 | 0 |  | 1 | TRUE | wye
102 | LV_243-31_0_2_load_324 | 132 | 0.0028144 | 0.00070536 | 0 | 0 |  | 1 | TRUE | wye
103 | LV_243-31_0_2_load_277 | 134 | 0.00090049 | 0.00022568 | 0 | 0 |  | 1 | TRUE | wye
104 | LV_243-31_0_2_load_275 | 135 | 0.00090238 | 0.00022616 | 0 | 0 |  | 1 | TRUE | wye
105 | LV_243-31_0_2_load_276 | 136 | 0.0018126 | 0.00045429 | 0 | 0 |  | 1 | TRUE | wye
106 | LV_243-31_0_2_load_284 | 139 | 0.0019472 | 0.00048802 | 0 | 0 |  | 1 | TRUE | wye
107 | LV_243-31_0_2_load_281 | 140 | 0.0028764 | 0.00072091 | 0 | 0 |  | 1 | TRUE | wye
108 | LV_243-31_0_2_load_288 | 141 | 0.00093562 | 0.00023449 | 0 | 0 |  | 1 | TRUE | wye
109 | LV_243-31_0_2_load_282 | 142 | 0.0013323 | 0.00033391 | 0 | 0 |  | 1 | TRUE | wye
110 | LV_243-31_0_2_load_291 | 143 | 0.00096574 | 0.00024204 | 0 | 0 |  | 1 | TRUE | wye
111 | LV_243-31_0_2_load_292 | 144 | 0.00096993 | 0.00024309 | 0 | 0 |  | 1 | TRUE | wye
112 | LV_243-31_0_2_load_287 | 146 | 0.0015719 | 0.00039395 | 0 | 0 |  | 1 | TRUE | wye
113 | LV_243-31_0_2_load_286 | 147 | 0.0049217 | 0.0012335 | 0 | 0 |  | 1 | TRUE | wye
114 | LV_243-31_0_2_load_289 | 148 | 0.00091555 | 0.00022946 | 0 | 0 |  | 1 | TRUE | wye
115 | LV_243-31_0_2_load_297 | 150 | 0.0043705 | 0.0010953 | 0 | 0 |  | 1 | TRUE | wye
116 | LV_243-31_0_2_load_290 | 152 | 0.0026525 | 0.00066478 | 0 | 0 |  | 1 | TRUE | wye
117 | LV_243-31_0_2_load_295 | 154 | 0.0031613 | 0.00079229 | 0 | 0 |  | 1 | TRUE | wye
118 | LV_243-31_0_2_load_314 | 155 | 0.0016411 | 0.00041129 | 0 | 0 |  | 1 | TRUE | wye
119 | LV_243-31_0_2_load_315 | 156 | 0.0017986 | 0.00045077 | 0 | 0 |  | 1 | TRUE | wye
120 | LV_243-31_0_2_load_302 | 157 | 0.0036604 | 0.00091739 | 0 | 0 |  | 1 | TRUE | wye
121 | LV_243-31_0_2_load_311 | 158 | 0.0017966 | 0.00045027 | 0 | 0 |  | 1 | TRUE | wye
122 | LV_243-31_0_2_load_307 | 159 | 0.00044421 | 0.00011133 | 0 | 0 |  | 1 | TRUE | wye
123 | LV_243-31_0_2_load_308 | 160 | 0.00055587 | 0.00013932 | 0 | 0 |  | 1 | TRUE | wye
124 | LV_243-31_0_2_load_316 | 162 | 0.001417 | 0.00035513 | 0 | 0 |  | 1 | TRUE | wye
125 | LV_243-31_0_2_load_317 | 163 | 0.0013935 | 0.00034924 | 0 | 0 |  | 1 | TRUE | wye
126 | LV_243-31_0_2_load_318 | 164 | 0.0037857 | 0.00094878 | 0 | 0 |  | 1 | TRUE | wye
127 | LV_243-31_0_2_load_326 | 165 | 0.00058059 | 0.00014551 | 0 | 0 |  | 1 | TRUE | wye
128 | LV_243-31_0_2_load_327 | 166 | 0.0010115 | 0.0002535 | 0 | 0 |  | 1 | TRUE | wye
129 | LV_243-31_0_2_load_329 | 167 | 0.00058059 | 0.00014551 | 0 | 0 |  | 1 | TRUE | wye
130 | LV_243-31_0_2_load_336 | 168 | 0.001012 | 0.00025363 | 0 | 0 |  | 1 | TRUE | wye
131 | LV_243-31_0_2_load_332 | 169 | 0.0010125 | 0.00025376 | 0 | 0 |  | 1 | TRUE | wye
132 | LV_243-31_0_2_load_334 | 170 | 0.0010121 | 0.00025366 | 0 | 0 |  | 1 | TRUE | wye

## ext_grid
| name | bus | vm_pu | va_degree | slack_weight | in_service
0 |  | 96 | 1 | 0 | 1 | TRUE

## line
| name | std_type | from_bus | to_bus | length_km | r_ohm_per_km | x_ohm_per_km | c_nf_per_km | g_us_per_km | max_i_ka | df | parallel | type | in_service
0 | LV_243-31_0_2_line_0 |  | 0 | 1 | 0.00015553 | 0.125 | 0.08 | 261 | 0 | 0.364 | 1 | 1 | cs | TRUE
1 | LV_243-31_0_2_line_1 |  | 0 | 2 | 0.016377 | 0.125 | 0.08 | 261 | 0 | 0.364 | 1 | 1 | cs | TRUE
2 | LV_243-31_0_2_line_2 |  | 1 | 3 | 0.011462 | 0.125 | 0.08 | 261 | 0 | 0.364 | 1 | 1 | cs | TRUE
3 | LV_243-31_0_2_line_3 |  | 2 | 4 | 0.013165 | 0.125 | 0.08 | 261 | 0 | 0.364 | 1 | 1 | cs | TRUE
4 | LV_243-31_0_2_line_4 |  | 2 | 5 | 0.010231 | 0.125 | 0.08 | 261 | 0 | 0.364 | 1 | 1 | cs | TRUE
5 | LV_243-31_0_2_line_5 |  | 3 | 6 | 0.010722 | 0.125 | 0.08 | 261 | 0 | 0.364 | 1 | 1 | cs | TRUE
6 | LV_243-31_0_2_line_6 |  | 4 | 7 | 0.015619 | 0.125 | 0.08 | 261 | 0 | 0.364 | 1 | 1 | cs | TRUE
7 | LV_243-31_0_2_line_7 |  | 4 | 8 | 0.033957 | 0.125 | 0.08 | 261 | 0 | 0.364 | 1 | 1 | cs | TRUE
8 | LV_243-31_0_2_line_8 |  | 5 | 9 | 0.051398 | 0.125 | 0.08 | 261 | 0 | 0.364 | 1 | 1 | cs | TRUE
9 | LV_243-31_0_2_line_9 |  | 5 | 10 | 0.014132 | 0.125 | 0.08 | 261 | 0 | 0.364 | 1 | 1 | cs | TRUE
10 | LV_243-31_0_2_line_10 |  | 6 | 11 | 0.016969 | 0.125 | 0.08 | 261 | 0 | 0.364 | 1 | 1 | cs | TRUE
11 | LV_243-31_0_2_line_11 |  | 7 | 12 | 0.015142 | 0.125 | 0.08 | 261 | 0 | 0.364 | 1 | 1 | cs | TRUE
12 | LV_243-31_0_2_line_12 |  | 8 | 13 | 0.021093 | 0.125 | 0.08 | 261 | 0 | 0.364 | 1 | 1 | cs | TRUE
13 | LV_243-31_0_2_line_13 |  | 9 | 14 | 0.022798 | 0.125 | 0.08 | 261 | 0 | 0.364 | 1 | 1 | cs | TRUE
14 | LV_243-31_0_2_line_14 |  | 9 | 15 | 0.01794 | 0.125 | 0.08 | 261 | 0 | 0.364 | 1 | 1 | cs | TRUE
15 | LV_243-31_0_2_line_15 |  | 10 | 16 | 0.0045022 | 0.125 | 0.08 | 261 | 0 | 0.364 | 1 | 1 | cs | TRUE
16 | LV_243-31_0_2_line_16 |  | 11 | 17 | 0.0005298 | 0.125 | 0.08 | 261 | 0 | 0.364 | 1 | 1 | cs | TRUE
17 | LV_243-31_0_2_line_17 |  | 13 | 49 | 0.018401 | 0.125 | 0.08 | 261 | 0 | 0.364 | 1 | 1 | cs | TRUE
18 | LV_243-31_0_2_line_18 |  | 14 | 43 | 0.022936 | 0.125 | 0.08 | 261 | 0 | 0.364 | 1 | 1 | cs | TRUE
19 | LV_243-31_0_2_line_19 |  | 15 | 71 | 0.029504 | 0.125 | 0.08 | 261 | 0 | 0.364 | 1 | 1 | cs | TRUE
20 | LV_243-31_0_2_line_20 |  | 16 | 47 | 0.011118 | 0.125 | 0.08 | 261 | 0 | 0.364 | 1 | 1 | cs | TRUE
21 | LV_243-31_0_2_line_21 |  | 17 | 18 | 0.004757 | 0.125 | 0.08 | 261 | 0 | 0.364 | 1 | 1 | cs | TRUE
22 | LV_243-31_0_2_line_22 |  | 19 | 20 | 0.0076079 | 0.125 | 0.08 | 261 | 0 | 0.364 | 1 | 1 | cs | TRUE
23 | LV_243-31_0_2_line_23 |  | 19 | 21 | 0.055921 | 0.125 | 0.08 | 261 | 0 | 0.364 | 1 | 1 | cs | TRUE
24 | LV_243-31_0_2_line_24 |  | 20 | 22 | 0.017654 | 0.125 | 0.08 | 261 | 0 | 0.364 | 1 | 1 | cs | TRUE
25 | LV_243-31_0_2_line_25 |  | 21 | 33 | 0.0054165 | 0.125 | 0.08 | 261 | 0 | 0.364 | 1 | 1 | cs | TRUE
26 | LV_243-31_0_2_line_26 |  | 21 | 165 | 0.013101 | 0.125 | 0.08 | 261 | 0 | 0.364 | 1 | 1 | cs | TRUE
27 | LV_243-31_0_2_line_27 |  | 22 | 23 | 0.033698 | 0.125 | 0.08 | 261 | 0 | 0.364 | 1 | 1 | cs | TRUE
28 | LV_243-31_0_2_line_28 |  | 24 | 25 | 0.015144 | 0.125 | 0.08 | 261 | 0 | 0.364 | 1 | 1 | cs | TRUE
29 | LV_243-31_0_2_line_29 |  | 24 | 26 | 0.016712 | 0.125 | 0.08 | 261 | 0 | 0.364 | 1 | 1 | cs | TRUE
30 | LV_243-31_0_2_line_30 |  | 25 | 27 | 0.025186 | 0.125 | 0.08 | 261 | 0 | 0.364 | 1 | 1 | cs | TRUE
31 | LV_243-31_0_2_line_31 |  | 25 | 28 | 0.010463 | 0.125 | 0.08 | 261 | 0 | 0.364 | 1 | 1 | cs | TRUE
32 | LV_243-31_0_2_line_32 |  | 26 | 29 | 0.0070684 | 0.125 | 0.08 | 261 | 0 | 0.364 | 1 | 1 | cs | TRUE
33 | LV_243-31_0_2_line_33 |  | 27 | 30 | 0.01802 | 0.125 | 0.08 | 261 | 0 | 0.364 | 1 | 1 | cs | TRUE
34 | LV_243-31_0_2_line_34 |  | 27 | 31 | 0.021699 | 0.125 | 0.08 | 261 | 0 | 0.364 | 1 | 1 | cs | TRUE
35 | LV_243-31_0_2_line_35 |  | 28 | 32 | 0.011567 | 0.125 | 0.08 | 261 | 0 | 0.364 | 1 | 1 | cs | TRUE
36 | LV_243-31_0_2_line_36 |  | 29 | 33 | 0.018162 | 0.125 | 0.08 | 261 | 0 | 0.364 | 1 | 1 | cs | TRUE
37 | LV_243-31_0_2_line_37 |  | 30 | 35 | 0.0030289 | 0.125 | 0.08 | 261 | 0 | 0.364 | 1 | 1 | cs | TRUE
38 | LV_243-31_0_2_line_38 |  | 31 | 34 | 0.021622 | 0.125 | 0.08 | 261 | 0 | 0.364 | 1 | 1 | cs | TRUE
39 | LV_243-31_0_2_line_39 |  | 32 | 169 | 0.019639 | 0.125 | 0.08 | 261 | 0 | 0.364 | 1 | 1 | cs | TRUE
40 | LV_243-31_0_2_line_40 |  | 35 | 36 | 0.05212 | 0.125 | 0.08 | 261 | 0 | 0.364 | 1 | 1 | cs | TRUE
41 | LV_243-31_0_2_line_41 |  | 36 | 40 | 0.020311 | 0.125 | 0.08 | 261 | 0 | 0.364 | 1 | 1 | cs | TRUE
42 | LV_243-31_0_2_line_42 |  | 36 | 37 | 0.020426 | 0.125 | 0.08 | 261 | 0 | 0.364 | 1 | 1 | cs | TRUE
43 | LV_243-31_0_2_line_43 |  | 37 | 38 | 0.002324 | 0.125 | 0.08 | 261 | 0 | 0.364 | 1 | 1 | cs | TRUE
44 | LV_243-31_0_2_line_44 |  | 38 | 39 | 0.039563 | 0.125 | 0.08 | 261 | 0 | 0.364 | 1 | 1 | cs | TRUE
45 | LV_243-31_0_2_line_45 |  | 39 | 41 | 0.031675 | 0.125 | 0.08 | 261 | 0 | 0.364 | 1 | 1 | cs | TRUE
46 | LV_243-31_0_2_line_46 |  | 39 | 42 | 0.01878 | 0.125 | 0.08 | 261 | 0 | 0.364 | 1 | 1 | cs | TRUE
47 | LV_243-31_0_2_line_47 |  | 41 | 43 | 0.0040802 | 0.125 | 0.08 | 261 | 0 | 0.364 | 1 | 1 | cs | TRUE
48 | LV_243-31_0_2_line_48 |  | 42 | 44 | 0.0047729 | 0.125 | 0.08 | 261 | 0 | 0.364 | 1 | 1 | cs | TRUE
49 | LV_243-31_0_2_line_49 |  | 43 | 67 | 0.020383 | 0.125 | 0.08 | 261 | 0 | 0.364 | 1 | 1 | cs | TRUE
50 | LV_243-31_0_2_line_50 |  | 44 | 53 | 0.010974 | 0.125 | 0.08 | 261 | 0 | 0.364 | 1 | 1 | cs | TRUE
51 | LV_243-31_0_2_line_51 |  | 45 | 46 | 0.015929 | 0.125 | 0.08 | 261 | 0 | 0.364 | 1 | 1 | cs | TRUE
52 | LV_243-31_0_2_line_52 |  | 45 | 47 | 0.0057733 | 0.125 | 0.08 | 261 | 0 | 0.364 | 1 | 1 | cs | TRUE
53 | LV_243-31_0_2_line_53 |  | 47 | 48 | 0.016616 | 0.125 | 0.08 | 261 | 0 | 0.364 | 1 | 1 | cs | TRUE
54 | LV_243-31_0_2_line_54 |  | 50 | 51 | 0.0029417 | 0.125 | 0.08 | 261 | 0 | 0.364 | 1 | 1 | cs | TRUE
55 | LV_243-31_0_2_line_55 |  | 51 | 73 | 0.031035 | 0.125 | 0.08 | 261 | 0 | 0.364 | 1 | 1 | cs | TRUE
56 | LV_243-31_0_2_line_56 |  | 52 | 53 | 0.026102 | 0.125 | 0.08 | 261 | 0 | 0.364 | 1 | 1 | cs | TRUE
57 | LV_243-31_0_2_line_57 |  | 52 | 54 | 0.052159 | 0.125 | 0.08 | 261 | 0 | 0.364 | 1 | 1 | cs | TRUE
58 | LV_243-31_0_2_line_58 |  | 54 | 55 | 0.027391 | 0.125 | 0.08 | 261 | 0 | 0.364 | 1 | 1 | cs | TRUE
59 | LV_243-31_0_2_line_59 |  | 54 | 56 | 0.015991 | 0.125 | 0.08 | 261 | 0 | 0.364 | 1 | 2 | cs | TRUE
60 | LV_243-31_0_2_line_60 |  | 54 | 57 | 0.035775 | 0.125 | 0.08 | 261 | 0 | 0.364 | 1 | 2 | cs | TRUE
61 | LV_243-31_0_2_line_61 |  | 55 | 58 | 6.1829e-05 | 0.125 | 0.08 | 261 | 0 | 0.364 | 1 | 1 | cs | TRUE
62 | LV_243-31_0_2_line_62 |  | 56 | 59 | 0.041496 | 0.125 | 0.08 | 261 | 0 | 0.364 | 1 | 2 | cs | TRUE
63 | LV_243-31_0_2_line_63 |  | 57 | 60 | 0.013374 | 0.125 | 0.08 | 261 | 0 | 0.364 | 1 | 2 | cs | TRUE
64 | LV_243-31_0_2_line_64 |  | 57 | 61 | 0.013167 | 0.125 | 0.08 | 261 | 0 | 0.364 | 1 | 1 | cs | TRUE
65 | LV_243-31_0_2_line_65 |  | 58 | 62 | 0.018833 | 0.125 | 0.08 | 261 | 0 | 0.364 | 1 | 1 | cs | TRUE
66 | LV_243-31_0_2_line_66 |  | 59 | 63 | 0.0071744 | 0.125 | 0.08 | 261 | 0 | 0.364 | 1 | 1 | cs | TRUE
67 | LV_243-31_0_2_line_67 |  | 59 | 64 | 0.015931 | 0.125 | 0.08 | 261 | 0 | 0.364 | 1 | 2 | cs | TRUE
68 | LV_243-31_0_2_line_68 |  | 60 | 65 | 0.016731 | 0.125 | 0.08 | 261 | 0 | 0.364 | 1 | 2 | cs | TRUE
69 | LV_243-31_0_2_line_69 |  | 61 | 66 | 0.019269 | 0.125 | 0.08 | 261 | 0 | 0.364 | 1 | 1 | cs | TRUE
70 | LV_243-31_0_2_line_70 |  | 62 | 72 | 0.010183 | 0.125 | 0.08 | 261 | 0 | 0.364 | 1 | 1 | cs | TRUE
71 | LV_243-31_0_2_line_71 |  | 63 | 79 | 0.043615 | 0.125 | 0.08 | 261 | 0 | 0.364 | 1 | 1 | cs | TRUE
72 | LV_243-31_0_2_line_72 |  | 64 | 96 | 0.012137 | 0.125 | 0.08 | 261 | 0 | 0.364 | 1 | 2 | cs | TRUE
73 | LV_243-31_0_2_line_73 |  | 65 | 98 | 0.0094401 | 0.125 | 0.08 | 261 | 0 | 0.364 | 1 | 2 | cs | TRUE
74 | LV_243-31_0_2_line_74 |  | 67 | 69 | 0.025537 | 0.125 | 0.08 | 261 | 0 | 0.364 | 1 | 1 | cs | TRUE
75 | LV_243-31_0_2_line_75 |  | 68 | 69 | 0.0040759 | 0.125 | 0.08 | 261 | 0 | 0.364 | 1 | 1 | cs | TRUE
76 | LV_243-31_0_2_line_76 |  | 68 | 70 | 0.023033 | 0.125 | 0.08 | 261 | 0 | 0.364 | 1 | 1 | cs | TRUE
77 | LV_243-31_0_2_line_77 |  | 72 | 73 | 0.027729 | 0.125 | 0.08 | 261 | 0 | 0.364 | 1 | 1 | cs | TRUE
78 | LV_243-31_0_2_line_78 |  | 74 | 75 | 0.0091392 | 0.125 | 0.08 | 261 | 0 | 0.364 | 1 | 1 | cs | TRUE
79 | LV_243-31_0_2_line_79 |  | 74 | 76 | 0.017305 | 0.125 | 0.08 | 261 | 0 | 0.364 | 1 | 1 | cs | TRUE
80 | LV_243-31_0_2_line_80 |  | 76 | 77 | 0.007729 | 0.125 | 0.08 | 261 | 0 | 0.364 | 1 | 1 | cs | TRUE
81 | LV_243-31_0_2_line_81 |  | 76 | 78 | 0.009131 | 0.125 | 0.08 | 261 | 0 | 0.364 | 1 | 1 | cs | TRUE
82 | LV_243-31_0_2_line_82 |  | 77 | 79 | 0.02285 | 0.125 | 0.08 | 261 | 0 | 0.364 | 1 | 1 | cs | TRUE
83 | LV_243-31_0_2_line_83 |  | 77 | 80 | 0.014746 | 0.125 | 0.08 | 261 | 0 | 0.364 | 1 | 1 | cs | TRUE
84 | LV_243-31_0_2_line_84 |  | 78 | 81 | 0.021879 | 0.125 | 0.08 | 261 | 0 | 0.364 | 1 | 1 | cs | TRUE
85 | LV_243-31_0_2_line_85 |  | 78 | 82 | 0.017693 | 0.125 | 0.08 | 261 | 0 | 0.364 | 1 | 1 | cs | TRUE
86 | LV_243-31_0_2_line_86 |  | 79 | 83 | 0.01854 | 0.125 | 0.08 | 261 | 0 | 0.364 | 1 | 1 | cs | TRUE
87 | LV_243-31_0_2_line_87 |  | 80 | 84 | 0.018638 | 0.125 | 0.08 | 261 | 0 | 0.364 | 1 | 1 | cs | TRUE
88 | LV_243-31_0_2_line_88 |  | 81 | 85 | 0.064127 | 0.125 | 0.08 | 261 | 0 | 0.364 | 1 | 1 | cs | TRUE
89 | LV_243-31_0_2_line_89 |  | 82 | 86 | 0.021746 | 0.125 | 0.08 | 261 | 0 | 0.364 | 1 | 1 | cs | TRUE
90 | LV_243-31_0_2_line_90 |  | 83 | 94 | 0.014973 | 0.125 | 0.08 | 261 | 0 | 0.364 | 1 | 1 | cs | TRUE
91 | LV_243-31_0_2_line_91 |  | 85 | 95 | 0.015149 | 0.125 | 0.08 | 261 | 0 | 0.364 | 1 | 1 | cs | TRUE
92 | LV_243-31_0_2_line_92 |  | 87 | 88 | 0.00297 | 0.125 | 0.08 | 261 | 0 | 0.364 | 1 | 1 | cs | TRUE
93 | LV_243-31_0_2_line_93 |  | 87 | 89 | 0.051091 | 0.125 | 0.08 | 261 | 0 | 0.364 | 1 | 1 | cs | TRUE
94 | LV_243-31_0_2_line_94 |  | 88 | 90 | 0.020385 | 0.125 | 0.08 | 261 | 0 | 0.364 | 1 | 1 | cs | TRUE
95 | LV_243-31_0_2_line_95 |  | 88 | 91 | 0.016667 | 0.125 | 0.08 | 261 | 0 | 0.364 | 1 | 1 | cs | TRUE
96 | LV_243-31_0_2_line_96 |  | 90 | 92 | 0.038159 | 0.125 | 0.08 | 261 | 0 | 0.364 | 1 | 1 | cs | TRUE
97 | LV_243-31_0_2_line_97 |  | 91 | 93 | 0.034958 | 0.125 | 0.08 | 261 | 0 | 0.364 | 1 | 1 | cs | TRUE
98 | LV_243-31_0_2_line_98 |  | 92 | 97 | 0.024681 | 0.125 | 0.08 | 261 | 0 | 0.364 | 1 | 1 | cs | TRUE
99 | LV_243-31_0_2_line_99 |  | 97 | 134 | 0.0041452 | 0.125 | 0.08 | 261 | 0 | 0.364 | 1 | 1 | cs | TRUE
100 | LV_243-31_0_2_line_100 |  | 98 | 99 | 0.023848 | 0.125 | 0.08 | 261 | 0 | 0.364 | 1 | 1 | cs | TRUE
101 | LV_243-31_0_2_line_101 |  | 98 | 100 | 0.011779 | 0.125 | 0.08 | 261 | 0 | 0.364 | 1 | 1 | cs | TRUE
102 | LV_243-31_0_2_line_102 |  | 98 | 101 | 0.031056 | 0.125 | 0.08 | 261 | 0 | 0.364 | 1 | 2 | cs | TRUE
103 | LV_243-31_0_2_line_103 |  | 99 | 102 | 0.014539 | 0.125 | 0.08 | 261 | 0 | 0.364 | 1 | 1 | cs | TRUE
104 | LV_243-31_0_2_line_104 |  | 100 | 103 | 0.020545 | 0.125 | 0.08 | 261 | 0 | 0.364 | 1 | 1 | cs | TRUE
105 | LV_243-31_0_2_line_105 |  | 101 | 104 | 0.023342 | 0.125 | 0.08 | 261 | 0 | 0.364 | 1 | 2 | cs | TRUE
106 | LV_243-31_0_2_line_106 |  | 102 | 105 | 0.010501 | 0.125 | 0.08 | 261 | 0 | 0.364 | 1 | 1 | cs | TRUE
107 | LV_243-31_0_2_line_107 |  | 103 | 106 | 0.00011349 | 0.125 | 0.08 | 261 | 0 | 0.364 | 1 | 1 | cs | TRUE
108 | LV_243-31_0_2_line_108 |  | 104 | 107 | 0.010537 | 0.125 | 0.08 | 261 | 0 | 0.364 | 1 | 1 | cs | TRUE
109 | LV_243-31_0_2_line_109 |  | 105 | 111 | 0.01906 | 0.125 | 0.08 | 261 | 0 | 0.364 | 1 | 1 | cs | TRUE
110 | LV_243-31_0_2_line_110 |  | 106 | 109 | 0.0010796 | 0.125 | 0.08 | 261 | 0 | 0.364 | 1 | 1 | cs | TRUE
111 | LV_243-31_0_2_line_111 |  | 107 | 140 | 0.032989 | 0.125 | 0.08 | 261 | 0 | 0.364 | 1 | 1 | cs | TRUE
112 | LV_243-31_0_2_line_112 |  | 107 | 142 | 0.01461 | 0.125 | 0.08 | 261 | 0 | 0.364 | 1 | 1 | cs | TRUE
113 | LV_243-31_0_2_line_113 |  | 108 | 109 | 0.016415 | 0.125 | 0.08 | 261 | 0 | 0.364 | 1 | 1 | cs | TRUE
114 | LV_243-31_0_2_line_114 |  | 108 | 110 | 0.010843 | 0.125 | 0.08 | 261 | 0 | 0.364 | 1 | 1 | cs | TRUE
115 | LV_243-31_0_2_line_115 |  | 112 | 113 | 0.022404 | 0.125 | 0.08 | 261 | 0 | 0.364 | 1 | 1 | cs | TRUE
116 | LV_243-31_0_2_line_116 |  | 113 | 117 | 0.017364 | 0.125 | 0.08 | 261 | 0 | 0.364 | 1 | 1 | cs | TRUE
117 | LV_243-31_0_2_line_117 |  | 113 | 114 | 0.027192 | 0.125 | 0.08 | 261 | 0 | 0.364 | 1 | 1 | cs | TRUE
118 | LV_243-31_0_2_line_118 |  | 114 | 115 | 0.024065 | 0.125 | 0.08 | 261 | 0 | 0.364 | 1 | 1 | cs | TRUE
119 | LV_243-31_0_2_line_119 |  | 115 | 116 | 0.0076266 | 0.125 | 0.08 | 261 | 0 | 0.364 | 1 | 1 | cs | TRUE
120 | LV_243-31_0_2_line_120 |  | 116 | 118 | 0.016746 | 0.125 | 0.08 | 261 | 0 | 0.364 | 1 | 1 | cs | TRUE
121 | LV_243-31_0_2_line_121 |  | 116 | 119 | 0.028852 | 0.125 | 0.08 | 261 | 0 | 0.364 | 1 | 1 | cs | TRUE
122 | LV_243-31_0_2_line_122 |  | 118 | 120 | 0.019496 | 0.125 | 0.08 | 261 | 0 | 0.364 | 1 | 1 | cs | TRUE
123 | LV_243-31_0_2_line_123 |  | 119 | 121 | 0.023525 | 0.125 | 0.08 | 261 | 0 | 0.364 | 1 | 1 | cs | TRUE
124 | LV_243-31_0_2_line_124 |  | 120 | 122 | 0.0016443 | 0.125 | 0.08 | 261 | 0 | 0.364 | 1 | 1 | cs | TRUE
125 | LV_243-31_0_2_line_125 |  | 121 | 123 | 0.0015404 | 0.125 | 0.08 | 261 | 0 | 0.364 | 1 | 1 | cs | TRUE
126 | LV_243-31_0_2_line_126 |  | 122 | 154 | 0.015286 | 0.125 | 0.08 | 261 | 0 | 0.364 | 1 | 1 | cs | TRUE
127 | LV_243-31_0_2_line_127 |  | 123 | 157 | 0.00098441 | 0.125 | 0.08 | 261 | 0 | 0.364 | 1 | 1 | cs | TRUE
128 | LV_243-31_0_2_line_128 |  | 124 | 125 | 0.026479 | 0.125 | 0.08 | 261 | 0 | 0.364 | 1 | 1 | cs | TRUE
129 | LV_243-31_0_2_line_129 |  | 125 | 126 | 0.0085023 | 0.125 | 0.08 | 261 | 0 | 0.364 | 1 | 1 | cs | TRUE
130 | LV_243-31_0_2_line_130 |  | 125 | 127 | 0.023578 | 0.125 | 0.08 | 261 | 0 | 0.364 | 1 | 1 | cs | TRUE
131 | LV_243-31_0_2_line_131 |  | 126 | 128 | 0.040933 | 0.125 | 0.08 | 261 | 0 | 0.364 | 1 | 1 | cs | TRUE
132 | LV_243-31_0_2_line_132 |  | 128 | 129 | 0.0079013 | 0.125 | 0.08 | 261 | 0 | 0.364 | 1 | 1 | cs | TRUE
133 | LV_243-31_0_2_line_133 |  | 129 | 160 | 0.011804 | 0.125 | 0.08 | 261 | 0 | 0.364 | 1 | 1 | cs | TRUE
134 | LV_243-31_0_2_line_134 |  | 130 | 131 | 0.007268 | 0.125 | 0.08 | 261 | 0 | 0.364 | 1 | 1 | cs | TRUE
135 | LV_243-31_0_2_line_135 |  | 131 | 132 | 0.025308 | 0.125 | 0.08 | 261 | 0 | 0.364 | 1 | 1 | cs | TRUE
136 | LV_243-31_0_2_line_136 |  | 132 | 133 | 0.048792 | 0.125 | 0.08 | 261 | 0 | 0.364 | 1 | 1 | cs | TRUE
137 | LV_243-31_0_2_line_137 |  | 133 | 161 | 0.097234 | 0.125 | 0.08 | 261 | 0 | 0.364 | 1 | 1 | cs | TRUE
138 | LV_243-31_0_2_line_138 |  | 134 | 135 | 0.026497 | 0.125 | 0.08 | 261 | 0 | 0.364 | 1 | 1 | cs | TRUE
139 | LV_243-31_0_2_line_139 |  | 135 | 136 | 0.0098773 | 0.125 | 0.08 | 261 | 0 | 0.364 | 1 | 1 | cs | TRUE
140 | LV_243-31_0_2_line_140 |  | 136 | 137 | 0.018599 | 0.125 | 0.08 | 261 | 0 | 0.364 | 1 | 1 | cs | TRUE
141 | LV_243-31_0_2_line_141 |  | 137 | 138 | 0.010139 | 0.125 | 0.08 | 261 | 0 | 0.364 | 1 | 1 | cs | TRUE
142 | LV_243-31_0_2_line_142 |  | 137 | 139 | 0.037194 | 0.125 | 0.08 | 261 | 0 | 0.364 | 1 | 1 | cs | TRUE
143 | LV_243-31_0_2_line_143 |  | 138 | 140 | 0.017013 | 0.125 | 0.08 | 261 | 0 | 0.364 | 1 | 1 | cs | TRUE
144 | LV_243-31_0_2_line_144 |  | 139 | 141 | 0.024993 | 0.125 | 0.08 | 261 | 0 | 0.364 | 1 | 1 | cs | TRUE
145 | LV_243-31_0_2_line_145 |  | 141 | 148 | 1.3677e-05 | 0.125 | 0.08 | 261 | 0 | 0.364 | 1 | 1 | cs | TRUE
146 | LV_243-31_0_2_line_146 |  | 142 | 143 | 0.029457 | 0.125 | 0.08 | 261 | 0 | 0.364 | 1 | 1 | cs | TRUE
147 | LV_243-31_0_2_line_147 |  | 143 | 144 | 0.017806 | 0.125 | 0.08 | 261 | 0 | 0.364 | 1 | 1 | cs | TRUE
148 | LV_243-31_0_2_line_148 |  | 144 | 153 | 0.0080743 | 0.125 | 0.08 | 261 | 0 | 0.364 | 1 | 1 | cs | TRUE
149 | LV_243-31_0_2_line_149 |  | 145 | 146 | 0.022842 | 0.125 | 0.08 | 261 | 0 | 0.364 | 1 | 1 | cs | TRUE
150 | LV_243-31_0_2_line_150 |  | 145 | 147 | 0.037877 | 0.125 | 0.08 | 261 | 0 | 0.364 | 1 | 1 | cs | TRUE
151 | LV_243-31_0_2_line_151 |  | 146 | 149 | 0.034495 | 0.125 | 0.08 | 261 | 0 | 0.364 | 1 | 1 | cs | TRUE
152 | LV_243-31_0_2_line_152 |  | 148 | 152 | 0.033431 | 0.125 | 0.08 | 261 | 0 | 0.364 | 1 | 1 | cs | TRUE
153 | LV_243-31_0_2_line_153 |  | 149 | 150 | 0.0028162 | 0.125 | 0.08 | 261 | 0 | 0.364 | 1 | 1 | cs | TRUE
154 | LV_243-31_0_2_line_154 |  | 149 | 151 | 0.008769 | 0.125 | 0.08 | 261 | 0 | 0.364 | 1 | 1 | cs | TRUE
155 | LV_243-31_0_2_line_155 |  | 151 | 155 | 0.019086 | 0.125 | 0.08 | 261 | 0 | 0.364 | 1 | 1 | cs | TRUE
156 | LV_243-31_0_2_line_156 |  | 151 | 153 | 0.032907 | 0.125 | 0.08 | 261 | 0 | 0.364 | 1 | 1 | cs | TRUE
157 | LV_243-31_0_2_line_157 |  | 153 | 154 | 0.022898 | 0.125 | 0.08 | 261 | 0 | 0.364 | 1 | 1 | cs | TRUE
158 | LV_243-31_0_2_line_158 |  | 155 | 156 | 0.0065927 | 0.125 | 0.08 | 261 | 0 | 0.364 | 1 | 1 | cs | TRUE
159 | LV_243-31_0_2_line_159 |  | 156 | 162 | 0.017562 | 0.125 | 0.08 | 261 | 0 | 0.364 | 1 | 1 | cs | TRUE
160 | LV_243-31_0_2_line_160 |  | 157 | 158 | 0.21526 | 0.125 | 0.08 | 261 | 0 | 0.364 | 1 | 1 | cs | TRUE
161 | LV_243-31_0_2_line_161 |  | 158 | 161 | 0.051962 | 0.125 | 0.08 | 261 | 0 | 0.364 | 1 | 1 | cs | TRUE
162 | LV_243-31_0_2_line_162 |  | 159 | 160 | 0.0084612 | 0.125 | 0.08 | 261 | 0 | 0.364 | 1 | 1 | cs | TRUE
163 | LV_243-31_0_2_line_163 |  | 159 | 161 | 0.0078042 | 0.125 | 0.08 | 261 | 0 | 0.364 | 1 | 1 | cs | TRUE
164 | LV_243-31_0_2_line_164 |  | 162 | 163 | 0.006652 | 0.125 | 0.08 | 261 | 0 | 0.364 | 1 | 1 | cs | TRUE
165 | LV_243-31_0_2_line_165 |  | 163 | 164 | 0.0087479 | 0.125 | 0.08 | 261 | 0 | 0.364 | 1 | 1 | cs | TRUE
166 | LV_243-31_0_2_line_166 |  | 165 | 166 | 0.01294 | 0.125 | 0.08 | 261 | 0 | 0.364 | 1 | 1 | cs | TRUE
167 | LV_243-31_0_2_line_167 |  | 166 | 167 | 0.0056397 | 0.125 | 0.08 | 261 | 0 | 0.364 | 1 | 1 | cs | TRUE
168 | LV_243-31_0_2_line_168 |  | 167 | 168 | 0.0046232 | 0.125 | 0.08 | 261 | 0 | 0.364 | 1 | 1 | cs | TRUE
169 | LV_243-31_0_2_line_169 |  | 169 | 170 | 0.019645 | 0.125 | 0.08 | 261 | 0 | 0.364 | 1 | 1 | cs | TRUE

## trafo
| name | std_type | hv_bus | lv_bus | sn_mva | vn_hv_kv | vn_lv_kv | vk_percent | vkr_percent | pfe_kw | i0_percent | shift_degree | tap_side | tap_neutral | tap_min | tap_max | tap_step_percent | tap_step_degree | tap_pos | tap_phase_shifter | parallel | df | in_service
0 | LV_243-31_0_2_trafo_164 | 0.63 MVA 20/0.4 kV | 171 | 96 | 0.63 | 20 | 0.4 | 6 | 1.206 | 1.65 | 0.2619 | 150 | hv | 0 | -2 | 2 | 2.5 | 0 | 0 | FALSE | 1 | 1 | TRUE

## line_geodata
| x0 | y0 | x1 | y1 | x2 | y2 | x3 | y3 | x4 | y4 | x5 | y5 | x6 | y6 | x7 | y7 | x8 | y8 | x9 | y9 | x10 | y10
0 | 2671574.9874 | 1250160.7265 | 2671574.8431 | 1250160.6685
1 | 2671559.6483 | 1250154.559 | 2671574.8431 | 1250160.6685
2 | 2671574.9874 | 1250160.7265 | 2671585.6215 | 1250165.0023
3 | 2671559.6483 | 1250154.559 | 2671564.5372 | 1250142.3315
4 | 2671559.6483 | 1250154.559 | 2671555.5262 | 1250163.9271
5 | 2671581.7623 | 1250175.0056 | 2671585.6215 | 1250165.0023 | 2671585.6215 | 1250165.0023
6 | 2671564.5372 | 1250142.3315 | 2671550.5528 | 1250135.3764
7 | 2671564.5372 | 1250142.3315 | 2671577.146 | 1250110.8023
8 | 2671541.3026 | 1250213.3132 | 2671553.2257 | 1250170.6264 | 2671555.5262 | 1250163.9271
9 | 2671555.5262 | 1250163.9271 | 2671546.6407 | 1250161.3847 | 2671541.9767 | 1250159.9154
10 | 2671581.7623 | 1250175.0056 | 2671575.6545 | 1250190.8375
11 | 2671536.9951 | 1250128.6337 | 2671550.5528 | 1250135.3764
12 | 2671585.7616 | 1250091.5512 | 2671578.0519 | 1250108.537 | 2671577.146 | 1250110.8023
13 | 2671541.3026 | 1250213.3132 | 2671538.1163 | 1250225.8504 | 2671535.3347 | 1250235.3119
14 | 2671541.3026 | 1250213.3132 | 2671534.7283 | 1250211.3213 | 2671524.1294 | 1250208.1231
15 | 2671541.9767 | 1250159.9154 | 2671537.6825 | 1250158.5626
16 | 2671575.4638 | 1250191.3318 | 2671575.6545 | 1250190.8375
17 | 2671585.7616 | 1250091.5512 | 2671568.5606 | 1250085.0147
18 | 2671528.8655 | 1250257.3169 | 2671535.3347 | 1250235.3119
19 | 2671495.8833 | 1250199.5998 | 2671524.1294 | 1250208.1231
20 | 2671527.0783 | 1250155.222 | 2671537.6825 | 1250158.5626
21 | 2671573.7516 | 1250195.77 | 2671575.4638 | 1250191.3318
22 | 2671332.1399 | 1250269.8175 | 2671333.1209 | 1250265.9869 | 2671334.1715 | 1250262.4874
23 | 2671385.0736 | 1250287.8496 | 2671332.1399 | 1250269.8175
24 | 2671339.2477 | 1250245.5793 | 2671334.1715 | 1250262.4874
25 | 2671383.5024 | 1250293.0332 | 2671385.0736 | 1250287.8496
26 | 2671388.8741 | 1250275.3115 | 2671385.0736 | 1250287.8496
27 | 2671339.2477 | 1250245.5793 | 2671325.3572 | 1250243.0103 | 2671315.8632 | 1250239.5936 | 2671307.9998 | 1250234.2953
28 | 2671391.9381 | 1250328.7622 | 2671398.4453 | 1250325.049 | 2671405.6789 | 1250322.4454
29 | 2671391.9381 | 1250328.7622 | 2671388.3112 | 1250325.8942 | 2671380.9449 | 1250316.3096
30 | 2671430.4979 | 1250324.0122 | 2671426.7925 | 1250322.6443 | 2671422.2965 | 1250321.7228 | 2671413.6278 | 1250321.2514 | 2671405.6789 | 1250322.4454
31 | 2671405.6789 | 1250322.4454 | 2671402.9317 | 1250312.3495
32 | 2671378.234 | 1250310.4138 | 2671377.7192 | 1250312.1124 | 2671380.9449 | 1250316.3096
33 | 2671430.4979 | 1250324.0122 | 2671438.6744 | 1250327.1129 | 2671447.3116 | 1250330.4941
34 | 2671430.4979 | 1250324.0122 | 2671426.3179 | 1250338.8391 | 2671424.1291 | 1250344.7401
35 | 2671407.0215 | 1250301.5301 | 2671402.9317 | 1250312.3495 | 2671402.9317 | 1250312.3495
36 | 2671383.5024 | 1250293.0332 | 2671378.234 | 1250310.4138
37 | 2671447.3116 | 1250330.4941 | 2671450.1321 | 1250331.5982
38 | 2671416.6095 | 1250365.0128 | 2671424.1291 | 1250344.7401
39 | 2671413.9654 | 1250283.1601 | 2671407.0215 | 1250301.5301
40 | 2671498.6662 | 1250350.5974 | 2671450.1321 | 1250331.5982
41 | 2671498.6662 | 1250350.5974 | 2671490.8512 | 1250369.3452
42 | 2671498.6662 | 1250350.5974 | 2671505.2952 | 1250331.2772
43 | 2671505.2952 | 1250331.2772 | 2671506.0494 | 1250329.079
44 | 2671518.7427 | 1250291.6083 | 2671516.2876 | 1250299.2397 | 2671506.0494 | 1250329.079
45 | 2671518.7427 | 1250291.6083 | 2671519.1898 | 1250290.2238 | 2671527.7145 | 1250261.2314
46 | 2671518.7427 | 1250291.6083 | 2671514.0532 | 1250288.5829 | 2671504.074 | 1250282.2246 | 2671502.7216 | 1250282.0251
47 | 2671528.8655 | 1250257.3169 | 2671527.7145 | 1250261.2314
48 | 2671497.9998 | 1250281.3285 | 2671502.7216 | 1250282.0251
49 | 2671528.8655 | 1250257.3169 | 2671510.3017 | 1250248.8997
50 | 2671497.9998 | 1250281.3285 | 2671506.711 | 1250288.0033
51 | 2671521.9859 | 1250154.7795 | 2671519.2419 | 1250163.3333 | 2671516.3285 | 1250169.6387
52 | 2671527.0783 | 1250155.222 | 2671522.223 | 1250154.0404 | 2671521.9859 | 1250154.7795
53 | 2671527.0783 | 1250155.222 | 2671533.0804 | 1250139.7281
54 | 2671509.8929 | 1250426.2235 | 2671508.2928 | 1250428.6919
55 | 2671509.8929 | 1250426.2235 | 2671526.7743 | 1250400.1816
56 | 2671527.2687 | 1250304.0868 | 2671522.054 | 1250299.9876 | 2671511.7114 | 1250291.8348 | 2671506.711 | 1250288.0033
57 | 2671572.5735 | 1250329.5297 | 2671552.3294 | 1250320.4677 | 2671533.3167 | 1250308.841 | 2671527.2687 | 1250304.0868
58 | 2671572.5735 | 1250329.5297 | 2671557.6741 | 1250352.514
59 | 2671572.5735 | 1250329.5297 | 2671579.5661 | 1250315.1482
60 | 2671607.2467 | 1250338.4103 | 2671597.3969 | 1250336.3454 | 2671586.5003 | 1250333.4451 | 2671577.4781 | 1250331.6126 | 2671572.5735 | 1250329.5297
61 | 2671557.6741 | 1250352.514 | 2671557.6405 | 1250352.5659
62 | 2671597.7115 | 1250277.8294 | 2671579.5661 | 1250315.1482
63 | 2671607.2467 | 1250338.4103 | 2671620.2828 | 1250341.3957
64 | 2671607.2467 | 1250338.4103 | 2671614.2077 | 1250327.2336
65 | 2671557.6405 | 1250352.5659 | 2671547.3965 | 1250368.3689
66 | 2671597.7115 | 1250277.8294 | 2671601.0124 | 1250271.4594
67 | 2671597.7115 | 1250277.8294 | 2671611.7479 | 1250285.3639
68 | 2671636.5915 | 1250345.1306 | 2671620.2828 | 1250341.3957
69 | 2671614.2077 | 1250327.2336 | 2671624.3944 | 1250310.8778
70 | 2671547.3965 | 1250368.3689 | 2671541.8573 | 1250376.9138
71 | 2671621.0791 | 1250232.7348 | 2671601.0124 | 1250271.4594
72 | 2671622.442 | 1250291.1043 | 2671611.7479 | 1250285.3639
73 | 2671645.7934 | 1250347.2379 | 2671636.5915 | 1250345.1306
74 | 2671487.044 | 1250238.3543 | 2671510.3017 | 1250248.8997
75 | 2671483.3319 | 1250236.6712 | 2671487.044 | 1250238.3543
76 | 2671462.3549 | 1250227.1598 | 2671483.3319 | 1250236.6712
77 | 2671526.7743 | 1250400.1816 | 2671541.8573 | 1250376.9138
78 | 2671649.5585 | 1250213.4491 | 2671657.5854 | 1250217.8187
79 | 2671634.3599 | 1250205.1754 | 2671649.5585 | 1250213.4491
80 | 2671634.3599 | 1250205.1754 | 2671630.9992 | 1250212.1398
81 | 2671638.8801 | 1250197.2355 | 2671634.3599 | 1250205.1754
82 | 2671630.9992 | 1250212.1398 | 2671621.0791 | 1250232.7348
83 | 2671630.9992 | 1250212.1398 | 2671617.7518 | 1250205.6636
84 | 2671638.8801 | 1250197.2355 | 2671640.8641 | 1250193.6124 | 2671649.2749 | 1250177.9694
85 | 2671638.8801 | 1250197.2355 | 2671635.3094 | 1250192.2109 | 2671636.6799 | 1250189.381 | 2671629.3325 | 1250185.3425
86 | 2671621.0791 | 1250232.7348 | 2671637.1859 | 1250241.9167
87 | 2671601.0079 | 1250197.4781 | 2671617.7518 | 1250205.6636
88 | 2671649.2749 | 1250177.9694 | 2671642.9567 | 1250171.0325 | 2671639.057 | 1250165.7483 | 2671637.641 | 1250162.9736 | 2671637.4969 | 1250159.2804 | 2671639.2549 | 1250154.9985 | 2671642.5045 | 1250151.6131 | 2671646.9704 | 1250149.41 | 2671656.2896 | 1250145.4308 | 2671666.5911 | 1250142.0085 | 2671672.2239 | 1250139.4525
89 | 2671623.528 | 1250168.9258 | 2671620.67 | 1250175.3997 | 2671620.7761 | 1250179.7375 | 2671622.4077 | 1250181.5363 | 2671629.3325 | 1250185.3425
90 | 2671650.1936 | 1250249.3318 | 2671637.1859 | 1250241.9167
91 | 2671672.2239 | 1250139.4525 | 2671660.2226 | 1250130.208
92 | 2671578.8033 | 1250490.6096 | 2671576.6198 | 1250492.6291
93 | 2671576.6198 | 1250492.6291 | 2671591.12 | 1250504.6573 | 2671600.8993 | 1250516.2838 | 2671603.2963 | 1250524.7077 | 2671604.5892 | 1250532.9071
94 | 2671578.8033 | 1250490.6096 | 2671594.7456 | 1250477.9053
95 | 2671578.8033 | 1250490.6096 | 2671574.5148 | 1250484.3978 | 2671571.1622 | 1250478.2084 | 2671570.4721 | 1250476.2471
96 | 2671594.7456 | 1250477.9053 | 2671615.1027 | 1250461.6828 | 2671625.2118 | 1250454.9813
97 | 2671570.4721 | 1250476.2471 | 2671535.7461 | 1250480.2713
98 | 2671625.2118 | 1250454.9813 | 2671637.7359 | 1250446.6787 | 2671646.2154 | 1250442.0624
99 | 2671649.8561 | 1250440.0803 | 2671646.2154 | 1250442.0624
100 | 2671645.7934 | 1250347.2379 | 2671660.7606 | 1250328.6713
101 | 2671645.7934 | 1250347.2379 | 2671638.8045 | 1250356.7198
102 | 2671645.7934 | 1250347.2379 | 2671675.8969 | 1250354.8717
103 | 2671669.8855 | 1250317.352 | 2671660.7606 | 1250328.6713
104 | 2671626.6149 | 1250373.2577 | 2671638.8045 | 1250356.7198
105 | 2671675.8969 | 1250354.8717 | 2671698.5224 | 1250360.6092
106 | 2671669.8855 | 1250317.352 | 2671676.476 | 1250309.1765
107 | 2671626.5476 | 1250373.349 | 2671626.6149 | 1250373.2577
108 | 2671708.7365 | 1250363.1993 | 2671698.5224 | 1250360.6092
109 | 2671688.4385 | 1250294.3373 | 2671676.476 | 1250309.1765
110 | 2671625.9071 | 1250374.218 | 2671626.5476 | 1250373.349
111 | 2671708.7365 | 1250363.1993 | 2671704.8368 | 1250374.7716 | 2671704.1943 | 1250386.6946 | 2671704.9576 | 1250395.4982
112 | 2671708.7365 | 1250363.1993 | 2671717.8023 | 1250364.5433 | 2671723.2475 | 1250364.5469
113 | 2671616.1678 | 1250387.4315 | 2671625.9071 | 1250374.218
114 | 2671609.7345 | 1250396.1597 | 2671616.1678 | 1250387.4315
115 | 2671723.4664 | 1250250.8856 | 2671709.4054 | 1250268.3281
116 | 2671723.4664 | 1250250.8856 | 2671711.6902 | 1250238.1245
117 | 2671723.4664 | 1250250.8856 | 2671737.4358 | 1250270.6244 | 2671738.6115 | 1250273.3959
118 | 2671738.6115 | 1250273.3959 | 2671743.9978 | 1250286.0927 | 2671747.5292 | 1250295.7396
119 | 2671750.1509 | 1250302.9015 | 2671747.5292 | 1250295.7396
120 | 2671750.1509 | 1250302.9015 | 2671755.2039 | 1250318.8666
121 | 2671750.1509 | 1250302.9015 | 2671754.7902 | 1250298.8436 | 2671769.7872 | 1250281.8185
122 | 2671761.0869 | 1250337.4542 | 2671755.2039 | 1250318.8666
123 | 2671785.7787 | 1250264.5725 | 2671776.5759 | 1250274.1118 | 2671769.7872 | 1250281.8185
124 | 2671761.0869 | 1250337.4542 | 2671761.5831 | 1250339.0218
125 | 2671785.7787 | 1250264.5725 | 2671786.8481 | 1250263.464
126 | 2671761.5831 | 1250339.0218 | 2671764.6352 | 1250348.6653 | 2671766.7236 | 1250353.3957
127 | 2671787.5316 | 1250262.7555 | 2671786.8481 | 1250263.464
128 | 2671870.5705 | 1249998.23 | 2671854.1765 | 1249985.4109 | 2671849.5544 | 1249982.1301
129 | 2671870.5705 | 1249998.23 | 2671876.7683 | 1250004.0503
130 | 2671870.5705 | 1249998.23 | 2671850.3711 | 1250010.3908
131 | 2671906.9053 | 1250031.6245 | 2671905.4165 | 1250030.9538 | 2671876.7683 | 1250004.0503
132 | 2671906.9053 | 1250031.6245 | 2671914.1094 | 1250034.8699
133 | 2671924.8719 | 1250039.7183 | 2671924.8719 | 1250039.7183 | 2671914.1094 | 1250034.8699
134 | 2671969.6196 | 1249890.5648 | 2671971.6209 | 1249897.5518
135 | 2671971.6209 | 1249897.5518 | 2671976.4717 | 1249914.4878 | 2671978.5002 | 1249921.9067
136 | 2671998.6515 | 1249966.2388 | 2671984.1719 | 1249936.9308 | 2671980.1078 | 1249927.786 | 2671978.5002 | 1249921.9067
137 | 2671940.5139 | 1250044.1779 | 2671998.6515 | 1249966.2388
138 | 2671673.1781 | 1250427.5045 | 2671664.8886 | 1250431.8963 | 2671649.8561 | 1250440.0803
139 | 2671673.1781 | 1250427.5045 | 2671673.1781 | 1250427.5045 | 2671682.2031 | 1250423.4908
140 | 2671699.1975 | 1250415.933 | 2671682.2031 | 1250423.4908
141 | 2671699.1975 | 1250415.933 | 2671708.5833 | 1250412.0326
142 | 2671699.1975 | 1250415.933 | 2671701.9456 | 1250424.6503 | 2671702.8152 | 1250433.267 | 2671702.0188 | 1250442.931 | 2671698.8205 | 1250449.5749 | 2671697.6005 | 1250451.5516
143 | 2671708.5833 | 1250412.0326 | 2671705.5126 | 1250401.8993 | 2671704.9576 | 1250395.4982
144 | 2671685.1625 | 1250473.2211 | 2671692.6833 | 1250459.5189 | 2671697.6005 | 1250451.5516
145 | 2671685.1559 | 1250473.2331 | 2671685.1625 | 1250473.2211
146 | 2671723.2475 | 1250364.5469 | 2671724.6043 | 1250364.5478 | 2671752.0257 | 1250370.6856
147 | 2671769.4022 | 1250374.575 | 2671752.0257 | 1250370.6856
148 | 2671777.4096 | 1250373.5378 | 2671769.4022 | 1250374.575 | 2671769.4022 | 1250374.575
149 | 2671750.9791 | 1250400.9487 | 2671762.3267 | 1250398.3953 | 2671773.4983 | 1250397.457
150 | 2671750.9791 | 1250400.9487 | 2671750.7005 | 1250417.7241 | 2671749.9206 | 1250422.8961 | 2671742.1956 | 1250429.9188 | 2671737.7562 | 1250433.0438
151 | 2671807.9508 | 1250396.2796 | 2671785.4665 | 1250396.4519 | 2671773.4983 | 1250397.457
152 | 2671669.0699 | 1250502.5401 | 2671685.1559 | 1250473.2331
153 | 2671807.9508 | 1250396.2796 | 2671810.7534 | 1250396.5562
154 | 2671807.2112 | 1250387.5421 | 2671807.9508 | 1250396.2796
155 | 2671807.2112 | 1250387.5421 | 2671809.1062 | 1250381.9277 | 2671816.9567 | 1250371.3657
156 | 2671807.2112 | 1250387.5421 | 2671785.0998 | 1250378.1231 | 2671777.4096 | 1250373.5378
157 | 2671777.4096 | 1250373.5378 | 2671773.7106 | 1250368.5339 | 2671770.2564 | 1250361.398 | 2671766.7236 | 1250353.3957
158 | 2671816.9567 | 1250371.3657 | 2671820.8895 | 1250366.0745
159 | 2671832.0141 | 1250352.5011 | 2671824.939 | 1250360.6264 | 2671820.8895 | 1250366.0745
160 | 2671787.5316 | 1250262.7555 | 2671913.0118 | 1250087.8456
161 | 2671940.5139 | 1250044.1779 | 2671937.9753 | 1250052.4197 | 2671913.0118 | 1250087.8456
162 | 2671933.0088 | 1250042.0382 | 2671924.8719 | 1250039.7183
163 | 2671940.5139 | 1250044.1779 | 2671933.0088 | 1250042.0382
164 | 2671832.0141 | 1250352.5011 | 2671836.3823 | 1250347.4845
165 | 2671842.127 | 1250340.8871 | 2671836.3823 | 1250347.4845
166 | 2671388.8741 | 1250275.3115 | 2671390.9904 | 1250268.3296 | 2671395.153 | 1250264.518
167 | 2671397.3633 | 1250259.4389 | 2671395.8684 | 1250263.8629 | 2671395.153 | 1250264.518
168 | 2671398.8434 | 1250255.0591 | 2671397.3633 | 1250259.4389
169 | 2671413.9654 | 1250283.1601 | 2671420.9117 | 1250264.7837

## bus_geodata
| x | y | coords
0 | 2671574.8431 | 1250160.6685
1 | 2671574.9874 | 1250160.7265
2 | 2671559.6483 | 1250154.559
3 | 2671585.6215 | 1250165.0023
4 | 2671564.5372 | 1250142.3315
5 | 2671555.5262 | 1250163.9271
6 | 2671581.7623 | 1250175.0056
7 | 2671550.5528 | 1250135.3764
8 | 2671577.146 | 1250110.8023
9 | 2671541.3026 | 1250213.3131
10 | 2671541.9767 | 1250159.9154
11 | 2671575.6545 | 1250190.8375
12 | 2671536.9951 | 1250128.6337
13 | 2671585.7616 | 1250091.5512
14 | 2671535.3347 | 1250235.3119
15 | 2671524.1294 | 1250208.1231
16 | 2671537.6825 | 1250158.5626
17 | 2671575.4638 | 1250191.3318
18 | 2671573.7516 | 1250195.77
19 | 2671332.1399 | 1250269.8175
20 | 2671334.1715 | 1250262.4874
21 | 2671385.0736 | 1250287.8496
22 | 2671339.2477 | 1250245.5793
23 | 2671307.9999 | 1250234.2953
24 | 2671391.9381 | 1250328.7622
25 | 2671405.6789 | 1250322.4454
26 | 2671380.9449 | 1250316.3096
27 | 2671430.4979 | 1250324.0122
28 | 2671402.9317 | 1250312.3495
29 | 2671378.234 | 1250310.4138
30 | 2671447.3116 | 1250330.4941
31 | 2671424.1291 | 1250344.7401
32 | 2671407.0215 | 1250301.5301
33 | 2671383.5024 | 1250293.0332
34 | 2671416.6095 | 1250365.0128
35 | 2671450.1321 | 1250331.5982
36 | 2671498.6662 | 1250350.5974
37 | 2671505.2952 | 1250331.2772
38 | 2671506.0494 | 1250329.079
39 | 2671518.7427 | 1250291.6083
40 | 2671490.8512 | 1250369.3452
41 | 2671527.7145 | 1250261.2314
42 | 2671502.7216 | 1250282.0251
43 | 2671528.8655 | 1250257.3169
44 | 2671497.9998 | 1250281.3285
45 | 2671521.9859 | 1250154.7795
46 | 2671516.3285 | 1250169.6387
47 | 2671527.0783 | 1250155.222
48 | 2671533.0804 | 1250139.7281
49 | 2671568.5606 | 1250085.0147
50 | 2671508.2928 | 1250428.6919
51 | 2671509.8929 | 1250426.2235
52 | 2671527.2687 | 1250304.0868
53 | 2671506.711 | 1250288.0033
54 | 2671572.5735 | 1250329.5297
55 | 2671557.6741 | 1250352.514
56 | 2671579.5661 | 1250315.1482
57 | 2671607.2467 | 1250338.4103
58 | 2671557.6405 | 1250352.5659
59 | 2671597.7115 | 1250277.8294
60 | 2671620.2828 | 1250341.3957
61 | 2671614.2077 | 1250327.2336
62 | 2671547.3965 | 1250368.3689
63 | 2671601.0124 | 1250271.4594
64 | 2671611.7479 | 1250285.3639
65 | 2671636.5915 | 1250345.1306
66 | 2671624.3944 | 1250310.8778
67 | 2671510.3017 | 1250248.8997
68 | 2671483.3319 | 1250236.6712
69 | 2671487.044 | 1250238.3543
70 | 2671462.3549 | 1250227.1598
71 | 2671495.8833 | 1250199.5998
72 | 2671541.8573 | 1250376.9138
73 | 2671526.7743 | 1250400.1816
74 | 2671649.5585 | 1250213.4491
75 | 2671657.5854 | 1250217.8187
76 | 2671634.3599 | 1250205.1754
77 | 2671630.9992 | 1250212.1398
78 | 2671638.8801 | 1250197.2355
79 | 2671621.0791 | 1250232.7348
80 | 2671617.7518 | 1250205.6636
81 | 2671649.2749 | 1250177.9694
82 | 2671629.3325 | 1250185.3425
83 | 2671637.1859 | 1250241.9167
84 | 2671601.0079 | 1250197.4781
85 | 2671672.2239 | 1250139.4525
86 | 2671623.528 | 1250168.9258
87 | 2671576.6198 | 1250492.6291
88 | 2671578.8033 | 1250490.6096
89 | 2671604.5892 | 1250532.9071
90 | 2671594.7456 | 1250477.9053
91 | 2671570.4721 | 1250476.2471
92 | 2671625.2118 | 1250454.9813
93 | 2671535.7461 | 1250480.2713
94 | 2671650.1936 | 1250249.3318
95 | 2671660.2226 | 1250130.208
96 | 2671622.442 | 1250291.1043
97 | 2671646.2154 | 1250442.0624
98 | 2671645.7934 | 1250347.2379
99 | 2671660.7606 | 1250328.6713
100 | 2671638.8045 | 1250356.7198
101 | 2671675.8969 | 1250354.8717
102 | 2671669.8855 | 1250317.352
103 | 2671626.6149 | 1250373.2577
104 | 2671698.5224 | 1250360.6092
105 | 2671676.476 | 1250309.1765
106 | 2671626.5476 | 1250373.349
107 | 2671708.7365 | 1250363.1993
108 | 2671616.1678 | 1250387.4315
109 | 2671625.9071 | 1250374.218
110 | 2671609.7345 | 1250396.1597
111 | 2671688.4385 | 1250294.3373
112 | 2671709.4054 | 1250268.3281
113 | 2671723.4664 | 1250250.8856
114 | 2671738.6115 | 1250273.3959
115 | 2671747.5292 | 1250295.7396
116 | 2671750.1509 | 1250302.9015
117 | 2671711.6902 | 1250238.1245
118 | 2671755.2039 | 1250318.8666
119 | 2671769.7872 | 1250281.8185
120 | 2671761.0869 | 1250337.4542
121 | 2671785.7787 | 1250264.5725
122 | 2671761.5831 | 1250339.0218
123 | 2671786.8481 | 1250263.464
124 | 2671849.5544 | 1249982.1301
125 | 2671870.5705 | 1249998.23
126 | 2671876.7683 | 1250004.0503
127 | 2671850.3711 | 1250010.3908
128 | 2671906.9053 | 1250031.6245
129 | 2671914.1094 | 1250034.8699
130 | 2671969.6196 | 1249890.5648
131 | 2671971.6209 | 1249897.5518
132 | 2671978.5002 | 1249921.9067
133 | 2671998.6515 | 1249966.2388
134 | 2671649.8561 | 1250440.0803
135 | 2671673.1781 | 1250427.5045
136 | 2671682.2031 | 1250423.4908
137 | 2671699.1975 | 1250415.933
138 | 2671708.5833 | 1250412.0326
139 | 2671697.6005 | 1250451.5516
140 | 2671704.9576 | 1250395.4982
141 | 2671685.1625 | 1250473.2211
142 | 2671723.2475 | 1250364.5469
143 | 2671752.0257 | 1250370.6856
144 | 2671769.4022 | 1250374.5749
145 | 2671750.9791 | 1250400.9487
146 | 2671773.4983 | 1250397.457
147 | 2671737.7562 | 1250433.0438
148 | 2671685.1559 | 1250473.2331
149 | 2671807.9508 | 1250396.2796
150 | 2671810.7534 | 1250396.5562
151 | 2671807.2112 | 1250387.5421
152 | 2671669.0699 | 1250502.5401
153 | 2671777.4096 | 1250373.5378
154 | 2671766.7236 | 1250353.3957
155 | 2671816.9567 | 1250371.3657
156 | 2671820.8895 | 1250366.0745
157 | 2671787.5316 | 1250262.7555
158 | 2671913.0118 | 1250087.8456
159 | 2671933.0088 | 1250042.0382
160 | 2671924.8719 | 1250039.7183
161 | 2671940.5139 | 1250044.1779
162 | 2671832.0141 | 1250352.5011
163 | 2671836.3823 | 1250347.4845
164 | 2671842.127 | 1250340.8871
165 | 2671388.8741 | 1250275.3115
166 | 2671395.153 | 1250264.518
167 | 2671397.3633 | 1250259.4389
168 | 2671398.8434 | 1250255.0591
169 | 2671413.9654 | 1250283.1601
170 | 2671420.9117 | 1250264.7837
171 | 2671597.7115 | 1250277.8294

## line_std_types
| c_nf_per_km | r_ohm_per_km | x_ohm_per_km | max_i_ka | type | q_mm2 | alpha | voltage_rating
NAYY 4x50 SE | 210 | 0.642 | 0.083 | 0.142 | cs | 50 | 0.00403 | LV
NAYY 4x120 SE | 264 | 0.225 | 0.08 | 0.242 | cs | 120 | 0.00403 | LV
NAYY 4x150 SE | 261 | 0.208 | 0.08 | 0.27 | cs | 150 | 0.00403 | LV
NA2XS2Y 1x95 RM/25 12/20 kV | 216 | 0.313 | 0.132 | 0.252 | cs | 95 | 0.00403 | MV
NA2XS2Y 1x185 RM/25 12/20 kV | 273 | 0.161 | 0.117 | 0.362 | cs | 185 | 0.00403 | MV
NA2XS2Y 1x240 RM/25 12/20 kV | 304 | 0.122 | 0.112 | 0.421 | cs | 240 | 0.00403 | MV
NA2XS2Y 1x95 RM/25 6/10 kV | 315 | 0.313 | 0.123 | 0.249 | cs | 95 | 0.00403 | MV
NA2XS2Y 1x185 RM/25 6/10 kV | 406 | 0.161 | 0.11 | 0.358 | cs | 185 | 0.00403 | MV
NA2XS2Y 1x240 RM/25 6/10 kV | 456 | 0.122 | 0.105 | 0.416 | cs | 240 | 0.00403 | MV
NA2XS2Y 1x150 RM/25 12/20 kV | 250 | 0.206 | 0.116 | 0.319 | cs | 150 | 0.00403 | MV
NA2XS2Y 1x120 RM/25 12/20 kV | 230 | 0.253 | 0.119 | 0.283 | cs | 120 | 0.00403 | MV
NA2XS2Y 1x70 RM/25 12/20 kV | 190 | 0.443 | 0.132 | 0.22 | cs | 70 | 0.00403 | MV
NA2XS2Y 1x150 RM/25 6/10 kV | 360 | 0.206 | 0.11 | 0.315 | cs | 150 | 0.00403 | MV
NA2XS2Y 1x120 RM/25 6/10 kV | 340 | 0.253 | 0.113 | 0.28 | cs | 120 | 0.00403 | MV
NA2XS2Y 1x70 RM/25 6/10 kV | 280 | 0.443 | 0.123 | 0.217 | cs | 70 | 0.00403 | MV
N2XS(FL)2Y 1x120 RM/35 64/110 kV | 112 | 0.153 | 0.166 | 0.366 | cs | 120 | 0.00393 | HV
N2XS(FL)2Y 1x185 RM/35 64/110 kV | 125 | 0.099 | 0.156 | 0.457 | cs | 185 | 0.00393 | HV
N2XS(FL)2Y 1x240 RM/35 64/110 kV | 135 | 0.075 | 0.149 | 0.526 | cs | 240 | 0.00393 | HV
N2XS(FL)2Y 1x300 RM/35 64/110 kV | 144 | 0.06 | 0.144 | 0.588 | cs | 300 | 0.00393 | HV
15-AL1/3-ST1A 0.4 | 11 | 1.8769 | 0.35 | 0.105 | ol | 16 | 0.00403 | LV
24-AL1/4-ST1A 0.4 | 11.25 | 1.2012 | 0.335 | 0.14 | ol | 24 | 0.00403 | LV
48-AL1/8-ST1A 0.4 | 12.2 | 0.5939 | 0.3 | 0.21 | ol | 48 | 0.00403 | LV
94-AL1/15-ST1A 0.4 | 13.2 | 0.306 | 0.29 | 0.35 | ol | 94 | 0.00403 | LV
34-AL1/6-ST1A 10.0 | 9.7 | 0.8342 | 0.36 | 0.17 | ol | 34 | 0.00403 | MV
48-AL1/8-ST1A 10.0 | 10.1 | 0.5939 | 0.35 | 0.21 | ol | 48 | 0.00403 | MV
70-AL1/11-ST1A 10.0 | 10.4 | 0.4132 | 0.339 | 0.29 | ol | 70 | 0.00403 | MV
94-AL1/15-ST1A 10.0 | 10.75 | 0.306 | 0.33 | 0.35 | ol | 94 | 0.00403 | MV
122-AL1/20-ST1A 10.0 | 11.1 | 0.2376 | 0.323 | 0.41 | ol | 122 | 0.00403 | MV
149-AL1/24-ST1A 10.0 | 11.25 | 0.194 | 0.315 | 0.47 | ol | 149 | 0.00403 | MV
34-AL1/6-ST1A 20.0 | 9.15 | 0.8342 | 0.382 | 0.17 | ol | 34 | 0.00403 | MV
48-AL1/8-ST1A 20.0 | 9.5 | 0.5939 | 0.372 | 0.21 | ol | 48 | 0.00403 | MV
70-AL1/11-ST1A 20.0 | 9.7 | 0.4132 | 0.36 | 0.29 | ol | 70 | 0.00403 | MV
94-AL1/15-ST1A 20.0 | 10 | 0.306 | 0.35 | 0.35 | ol | 94 | 0.00403 | MV
122-AL1/20-ST1A 20.0 | 10.3 | 0.2376 | 0.344 | 0.41 | ol | 122 | 0.00403 | MV
149-AL1/24-ST1A 20.0 | 10.5 | 0.194 | 0.337 | 0.47 | ol | 149 | 0.00403 | MV
184-AL1/30-ST1A 20.0 | 10.75 | 0.1571 | 0.33 | 0.535 | ol | 184 | 0.00403 | MV
243-AL1/39-ST1A 20.0 | 11 | 0.1188 | 0.32 | 0.645 | ol | 243 | 0.00403 | MV
48-AL1/8-ST1A 110.0 | 8 | 0.5939 | 0.46 | 0.21 | ol | 48 | 0.00403 | HV
70-AL1/11-ST1A 110.0 | 8.4 | 0.4132 | 0.45 | 0.29 | ol | 70 | 0.00403 | HV
94-AL1/15-ST1A 110.0 | 8.65 | 0.306 | 0.44 | 0.35 | ol | 94 | 0.00403 | HV
122-AL1/20-ST1A 110.0 | 8.5 | 0.2376 | 0.43 | 0.41 | ol | 122 | 0.00403 | HV
149-AL1/24-ST1A 110.0 | 8.75 | 0.194 | 0.41 | 0.47 | ol | 149 | 0.00403 | HV
184-AL1/30-ST1A 110.0 | 8.8 | 0.1571 | 0.4 | 0.535 | ol | 184 | 0.00403 | HV
243-AL1/39-ST1A 110.0 | 9 | 0.1188 | 0.39 | 0.645 | ol | 243 | 0.00403 | HV
305-AL1/39-ST1A 110.0 | 9.2 | 0.0949 | 0.38 | 0.74 | ol | 305 | 0.00403 | HV
490-AL1/64-ST1A 110.0 | 9.75 | 0.059 | 0.37 | 0.96 | ol | 490 | 0.00403 | HV
679-AL1/86-ST1A 110.0 | 9.95 | 0.042 | 0.36 | 1.15 | ol | 679 | 0.00403 | HV
490-AL1/64-ST1A 220.0 | 10 | 0.059 | 0.285 | 0.96 | ol | 490 | 0.00403 | HV
679-AL1/86-ST1A 220.0 | 11.7 | 0.042 | 0.275 | 1.15 | ol | 679 | 0.00403 | HV
490-AL1/64-ST1A 380.0 | 11 | 0.059 | 0.253 | 0.96 | ol | 490 | 0.00403 | HV
679-AL1/86-ST1A 380.0 | 14.6 | 0.042 | 0.25 | 1.15 | ol | 679 | 0.00403 | HV

## trafo_std_types
| i0_percent | pfe_kw | vkr_percent | sn_mva | vn_lv_kv | vn_hv_kv | vk_percent | shift_degree | vector_group | tap_side | tap_neutral | tap_min | tap_max | tap_step_degree | tap_step_percent | tap_phase_shifter
160 MVA 380/110 kV | 0.06 | 60 | 0.25 | 160 | 110 | 380 | 12.2 | 0 | Yy0 | hv | 0 | -9 | 9 | 0 | 1.5 | FALSE
100 MVA 220/110 kV | 0.06 | 55 | 0.26 | 100 | 110 | 220 | 12 | 0 | Yy0 | hv | 0 | -9 | 9 | 0 | 1.5 | FALSE
63 MVA 110/20 kV | 0.04 | 22 | 0.32 | 63 | 20 | 110 | 18 | 150 | YNd5 | hv | 0 | -9 | 9 | 0 | 1.5 | FALSE
40 MVA 110/20 kV | 0.05 | 18 | 0.34 | 40 | 20 | 110 | 16.2 | 150 | YNd5 | hv | 0 | -9 | 9 | 0 | 1.5 | FALSE
25 MVA 110/20 kV | 0.07 | 14 | 0.41 | 25 | 20 | 110 | 12 | 150 | YNd5 | hv | 0 | -9 | 9 | 0 | 1.5 | FALSE
63 MVA 110/10 kV | 0.04 | 22 | 0.32 | 63 | 10 | 110 | 18 | 150 | YNd5 | hv | 0 | -9 | 9 | 0 | 1.5 | FALSE
40 MVA 110/10 kV | 0.05 | 18 | 0.34 | 40 | 10 | 110 | 16.2 | 150 | YNd5 | hv | 0 | -9 | 9 | 0 | 1.5 | FALSE
25 MVA 110/10 kV | 0.07 | 14 | 0.41 | 25 | 10 | 110 | 12 | 150 | YNd5 | hv | 0 | -9 | 9 | 0 | 1.5 | FALSE
0.25 MVA 20/0.4 kV | 0.32 | 0.8 | 1.44 | 0.25 | 0.4 | 20 | 6 | 150 | Yzn5 | hv | 0 | -2 | 2 | 0 | 2.5 | FALSE
0.4 MVA 20/0.4 kV | 0.3375 | 1.35 | 1.425 | 0.4 | 0.4 | 20 | 6 | 150 | Dyn5 | hv | 0 | -2 | 2 | 0 | 2.5 | FALSE
0.63 MVA 20/0.4 kV | 0.2619 | 1.65 | 1.206 | 0.63 | 0.4 | 20 | 6 | 150 | Dyn5 | hv | 0 | -2 | 2 | 0 | 2.5 | FALSE
0.25 MVA 10/0.4 kV | 0.24 | 0.6 | 1.2 | 0.25 | 0.4 | 10 | 4 | 150 | Dyn5 | hv | 0 | -2 | 2 | 0 | 2.5 | FALSE
0.4 MVA 10/0.4 kV | 0.2375 | 0.95 | 1.325 | 0.4 | 0.4 | 10 | 4 | 150 | Dyn5 | hv | 0 | -2 | 2 | 0 | 2.5 | FALSE
0.63 MVA 10/0.4 kV | 0.1873 | 1.18 | 1.0794 | 0.63 | 0.4 | 10 | 4 | 150 | Dyn5 | hv | 0 | -2 | 2 | 0 | 2.5 | FALSE

## trafo3w_std_types
| sn_hv_mva | sn_mv_mva | sn_lv_mva | vn_hv_kv | vn_mv_kv | vn_lv_kv | vk_hv_percent | vk_mv_percent | vk_lv_percent | vkr_hv_percent | vkr_mv_percent | vkr_lv_percent | pfe_kw | i0_percent | shift_mv_degree | shift_lv_degree | vector_group | tap_side | tap_neutral | tap_min | tap_max | tap_step_percent
63/25/38 MVA 110/20/10 kV | 63 | 25 | 38 | 110 | 20 | 10 | 10.4 | 10.4 | 10.4 | 0.28 | 0.32 | 0.35 | 35 | 0.89 | 0 | 0 | YN0yn0yn0 | hv | 0 | -10 | 10 | 1.2
63/25/38 MVA 110/10/10 kV | 63 | 25 | 38 | 110 | 10 | 10 | 10.4 | 10.4 | 10.4 | 0.28 | 0.32 | 0.35 | 35 | 0.89 | 0 | 0 | YN0yn0yn0 | hv | 0 | -10 | 10 | 1.2

## fuse_std_types
| fuse_type | i_rated_a | t_avg | t_min | t_total | x_avg | x_min | x_total
HV 100A | HV 100A | 100 | 0 | [10.0, 3.64, 0.854, 0.281, 0.1, 0.0531, 0.022, 0.01] | [10.0, 4.267, 1.21, 0.403, 0.1, 0.058, 0.022, 0.01] | 0 | [300.0, 350.0, 450.0, 550.0, 700.0, 850.0, 1200.0, 1752.0] | [600.0, 700.0, 900.0, 1150.0, 1665.0, 2000.0, 3000.0, 4313.0]
HV 10A | HV 10A | 10 | 0 | [10.0, 1675.0, 0.344, 0.156, 0.1, 0.0417, 0.0171, 0.01] | [10.0, 1.3, 0.3, 0.155, 0.1, 0.0555, 0.023, 0.01] | 0 | [30.0, 32.0, 35.0, 37.0, 39.0, 50.0, 70.0, 88.0] | [60.0, 70.0, 80.0, 87.0, 94.0, 110.0, 150.0, 216.0]
HV 125A | HV 125A | 125 | 0 | [10.0, 1.82, 0.344, 0.1, 0.0467, 0.0269, 0.01] | [10.0, 2.478, 0.426, 0.1, 0.0427, 0.0211, 0.01] | 0 | [375.0, 500.0, 700.0, 925.0, 1200.0, 1500.0, 2341.0] | [750.0, 1000.0, 1500.0, 2200.0, 3000.0, 4000.0, 5765.0]
HV 160A | HV 160A | 160 | 0 | [10.0, 4.15, 1.03, 0.198, 0.1, 0.051, 0.0172, 0.01] | [10.0, 2.3, 0.734, 0.274, 0.1, 0.046, 0.0177, 0.01] | 0 | [480.0, 550.0, 700.0, 1000.0, 1260.0, 1600.0, 2500.0, 3227.0] | [960.0, 1300.0, 1700.0, 2200.0, 2996.0, 4000.0, 6000.0, 7946.0]
HV 16A | HV 16A | 16 | 0 | [10.0, 0.352, 0.164, 0.1, 0.0649, 0.0342, 0.01] | [10.0, 2.34, 0.722, 0.181, 0.1, 0.055, 0.0296, 0.01] | 0 | [48.0, 60.0, 65.0, 71.0, 80.0, 100.0, 162.0] | [96.0, 110.0, 125.0, 150.0, 168.0, 200.0, 250.0, 398.0]
HV 200A | HV 200A | 200 | 0 | [10.0, 4.267, 1.21, 0.403, 0.1, 0.058, 0.022, 0.01] | [10.0, 3.73, 1.654, 0.328, 0.1, 0.0531, 0.019, 0.01] | 0 | [600.0, 700.0, 900.0, 1150.0, 1665.0, 2000.0, 3000.0, 4313.0] | [1200.0, 1500.0, 1800.0, 2700.0, 3960.0, 5000.0, 7500.0, 10620.0]
HV 20A | HV 20A | 20 | 0 | [10.0, 1.3, 0.3, 0.155, 0.1, 0.0555, 0.023, 0.01] | [10.0, 1.3, 0.161, 0.1, 0.0611, 0.0399, 0.0141, 0.01] | 0 | [60.0, 70.0, 80.0, 87.0, 94.0, 110.0, 150.0, 216.0] | [120.0, 150.0, 200.0, 223.0, 260.0, 300.0, 450.0, 532.0]
HV 25A | HV 25A | 25 | 0 | [10.0, 2.512, 0.833, 0.299, 0.1, 0.0372, 0.0223, 0.01] | [10.0, 3.125, 0.597, 0.198, 0.1, 0.0378, 0.022, 0.01] | 0 | [75.0, 82.0, 90.0, 100.0, 124.0, 170.0, 200.0, 289.0] | [150.0, 170.0, 210.0, 250.0, 294.0, 400.0, 500.0, 711.0]
HV 31.5A | HV 31.5A | 31.5 | 0 | [10.0, 2.34, 0.722, 0.181, 0.1, 0.055, 0.0296, 0.01] | [10.0, 2.84, 0.368, 0.164, 0.1, 0.0621, 0.0378, 0.0195, 0.01] | 0 | [95.0, 110.0, 125.0, 150.0, 165.0, 200.0, 250.0, 390.0] | [189.0, 220.0, 300.0, 350.0, 393.0, 450.0, 530.0, 700.0, 960.0]
HV 40A | HV 40A | 40 | 0 | [10.0, 1.3, 0.161, 0.1, 0.0611, 0.0399, 0.0141, 0.01] | [10.0, 2.05, 0.369, 0.198, 0.1, 0.051, 0.0298, 0.01] | 0 | [120.0, 150.0, 200.0, 223.0, 260.0, 300.0, 450.0, 532.0] | [240.0, 300.0, 400.0, 450.0, 530.0, 650.0, 800.0, 1311.0]
HV 50A | HV 50A | 50 | 0 | [10.0, 3.215, 0.597, 0.198, 0.1, 0.0378, 0.022, 0.01] | [10.0, 3.64, 0.854, 0.281, 0.1, 0.0531, 0.022, 0.01] | 0 | [150.0, 170.0, 210.0, 250.0, 294.0, 400.0, 500.0, 711.0] | [300.0, 350.0, 450.0, 550.0, 700.0, 850.0, 1200.0, 1752.0]
HV 6.3A | HV 6.3A | 6.3 | 0 | [10.0, 1.39, 0.344, 0.168, 0.1, 0.056, 0.0263, 0.01] | [10.0, 1.711, 0.516, 0.198, 0.1, 0.0634, 0.0303, 0.01] | 0 | [19.0, 19.5, 20.4, 20.8, 22.0, 25.0, 32.0, 48.0] | [38.0, 40.0, 43.0, 48.0, 53.0, 60.0, 75.0, 118.0]
HV 63A | HV 63A | 63 | 0 | [10.0, 2.84, 0.368, 0.164, 0.1, 0.0621, 0.0378, 0.0195, 0.01] | [10.0, 1.82, 0.344, 0.1, 0.0467, 0.0269, 0.01] | 0 | [189.0, 220.0, 300.0, 350.0, 393.0, 450.0, 530.0, 700.0, 961.0] | [378.0, 500.0, 700.0, 934.0, 1200.0, 1500.0, 2366.0]
HV 80A | HV 80A | 80 | 0 | [10.0, 2.05, 0.369, 0.198, 0.1, 0.051, 0.0298, 0.01] | [10.0, 4.15, 1.03, 0.198, 0.1, 0.051, 0.0172, 0.01] | 0 | [240.0, 300.0, 400.0, 450.0, 530.0, 650.0, 800.0, 1311.0] | [480.0, 550.0, 700.0, 1000.0, 1260.0, 1600.0, 2500.0, 3227.0]
Siemens NH-1-100 | Siemens NH-1-100 | 100 | [5400.0, 2000.0, 400.0, 20.0, 1.0, 0.2, 0.012, 0.004] | 0 | 0 | [150.0, 190.0, 250.0, 430.0, 900.0, 1250.0, 2700.0, 3600.0] | 0 | 0
Siemens NH-1-125 | Siemens NH-1-125 | 125 | [4800.0, 120.0, 7.0, 0.1, 0.004] | 0 | 0 | [180.0, 400.0, 740.0, 2000.0, 4250.0] | 0 | 0
Siemens NH-1-16 | Siemens NH-1-16 | 16 | [4000.0, 400.0, 2.0, 0.1, 0.04, 0.01] | 0 | 0 | [26.0, 35.0, 75.0, 150.0, 200.0, 300.0] | 0 | 0
Siemens NH-1-160 | Siemens NH-1-160 | 160 | [4800.0, 120.0, 7.0, 0.1, 0.004] | 0 | 0 | [210.0, 500.0, 900.0, 2300.0, 5000.0] | 0 | 0
Siemens NH-1-25 | Siemens NH-1-25 | 25 | [4000.0, 1000.0, 10.0, 0.2, 0.02, 0.01] | 0 | 0 | [40.0, 50.0, 100.0, 210.0, 400.0, 500.0] | 0 | 0
Siemens NH-1-50 | Siemens NH-1-50 | 50 | [4000.0, 40.0, 4.0, 1.0, 0.02, 0.01] | 0 | 0 | [86.0, 200.0, 300.0, 400.0, 1000.0, 1280.0] | 0 | 0
Siemens NH-1-63 | Siemens NH-1-63 | 63 | [4000.0, 100.0, 10.0, 2.0, 0.04, 0.01] | 0 | 0 | [100.0, 200.0, 300.0, 400.0, 1000.0, 1500.0] | 0 | 0
Siemens NH-1-80 | Siemens NH-1-80 | 80 | [4800.0, 120.0, 7.0, 0.1, 0.01] | 0 | 0 | [150.58, 250.0, 450.0, 1150.0, 2470.0] | 0 | 0
Siemens NH-2-1000 | Siemens NH-2-1000 | 1000 | [4800.0, 120.0, 7.0, 0.1, 0.004] | 0 | 0 | [1900.0, 3500.0, 8400.0, 24000.0, 52000.0] | 0 | 0
Siemens NH-2-200 | Siemens NH-2-200 | 200 | [4800.0, 120.0, 7.0, 0.1, 0.004] | 0 | 0 | [280.0, 650.0, 1200.0, 3000.0, 7000.0] | 0 | 0
Siemens NH-2-224 | Siemens NH-2-224 | 224 | [4800.0, 120.0, 7.0, 0.2, 0.04, 0.004] | 0 | 0 | [400.0, 750.0, 1453.0, 3025.0, 4315.0, 7600.0] | 0 | 0
Siemens NH-2-250 | Siemens NH-2-250 | 250 | [4800.0, 120.0, 7.0, 0.1, 0.004] | 0 | 0 | [450.0, 800.0, 1650.0, 4000.0, 8500.0] | 0 | 0
Siemens NH-2-315 | Siemens NH-2-315 | 315 | [4800.0, 120.0, 7.0, 0.1, 0.004] | 0 | 0 | [550.0, 920.0, 1900.0, 5000.0, 11000.0] | 0 | 0
Siemens NH-2-355 | Siemens NH-2-355 | 355 | [4800.0, 120.0, 6.0, 0.1, 0.004] | 0 | 0 | [650.0, 1116.27, 2350.0, 5840.0, 12790.0] | 0 | 0
Siemens NH-2-400 | Siemens NH-2-400 | 400 | [4800.0, 120.0, 7.0, 0.1, 0.004] | 0 | 0 | [720.0, 1350.0, 2800.0, 6500.0, 15000.0] | 0 | 0
Siemens NH-2-425 | Siemens NH-2-425 | 425 | [4800.0, 120.0, 7.0, 0.1, 0.004] | 0 | 0 | [850.0, 1500.0, 3050.0, 7500.0, 16500.0] | 0 | 0
Siemens NH-2-630 | Siemens NH-2-630 | 630 | [4800.0, 120.0, 7.0, 0.1, 0.004] | 0 | 0 | [1200.0, 2000.0, 4800.0, 12000.0, 26000.0] | 0 | 0

## res_bus
| vm_pu | va_degree | p_mw | q_mvar
0 | 0.97741 | -0.43485 | 0.00079713 | 0.00019978
1 | 0.97741 | -0.43488 | 0.0030007 | 0.00075205
2 | 0.97759 | -0.43137 | 0 | 0
3 | 0.97733 | -0.43653 | 0.0024638 | 0.00061748
4 | 0.9775 | -0.43324 | 0 | 0
5 | 0.97778 | -0.42774 | 0 | 0
6 | 0.97728 | -0.43759 | 0.0007634 | 0.00019133
7 | 0.97746 | -0.43396 | 0.0015073 | 0.00037776
8 | 0.97733 | -0.43649 | 0.0019819 | 0.0004967
9 | 0.97911 | -0.40162 | 0 | 0
10 | 0.97767 | -0.42992 | 0.0013813 | 0.00034619
11 | 0.9772 | -0.43903 | 0.00081508 | 0.00020428
12 | 0.97745 | -0.43424 | 0.0010266 | 0.00025728
13 | 0.97727 | -0.43775 | 0 | 0
14 | 0.97978 | -0.3885 | 0.002938 | 0.00073634
15 | 0.97904 | -0.40284 | 0.0023463 | 0.00058803
16 | 0.97764 | -0.4305 | 0.0026914 | 0.00067452
17 | 0.9772 | -0.43906 | 0.00072738 | 0.0001823
18 | 0.97719 | -0.43933 | 0.0030992 | 0.00077673
19 | 0.97816 | -0.42036 | 0.00097726 | 0.00024492
20 | 0.97814 | -0.42058 | 0.00087968 | 0.00022047
21 | 0.97829 | -0.4177 | 0.0005803 | 0.00014544
22 | 0.97813 | -0.42083 | 0 | 0
23 | 0.97811 | -0.42129 | 0.00075239 | 0.00018857
24 | 0.97864 | -0.41083 | 0 | 0
25 | 0.97877 | -0.40822 | 0 | 0
26 | 0.97849 | -0.41371 | 0.001256 | 0.00031479
27 | 0.9791 | -0.40181 | 0 | 0
28 | 0.97873 | -0.40908 | 0.0012547 | 0.00031446
29 | 0.97844 | -0.41477 | 0.0012553 | 0.00031461
30 | 0.9794 | -0.39598 | 0.0017167 | 0.00043024
31 | 0.97902 | -0.40331 | 0.00242 | 0.0006065
32 | 0.9787 | -0.40976 | 0.0012366 | 0.00030991
33 | 0.97832 | -0.41707 | 0.00058059 | 0.00014551
34 | 0.979 | -0.40386 | 0.0013865 | 0.00034749
35 | 0.97945 | -0.3949 | 0.0017846 | 0.00044726
36 | 0.98048 | -0.37475 | 0 | 0
37 | 0.98093 | -0.36592 | 0.0023676 | 0.00059337
38 | 0.98099 | -0.36481 | 0.0023677 | 0.0005934
39 | 0.98203 | -0.34434 | 0 | 0
40 | 0.98043 | -0.3757 | 0.0025623 | 0.00064216
41 | 0.98068 | -0.37086 | 0.0025967 | 0.0006508
42 | 0.98334 | -0.31896 | 0.0022342 | 0.00055995
43 | 0.98051 | -0.37409 | 0 | 0
44 | 0.98368 | -0.31233 | 0 | 0
45 | 0.97757 | -0.4317 | 0.0017567 | 0.00044028
46 | 0.97756 | -0.43204 | 0.0011703 | 0.00029331
47 | 0.97759 | -0.43139 | 0 | 0
48 | 0.97757 | -0.43183 | 0.0014564 | 0.000365
49 | 0.97721 | -0.43885 | 0.0032672 | 0.00081883
50 | 0.98901 | -0.20937 | 0.0044819 | 0.0011233
51 | 0.98903 | -0.20913 | 0.0032485 | 0.00081414
52 | 0.98638 | -0.25988 | 0.0016103 | 0.00040358
53 | 0.98446 | -0.2971 | 0.0023435 | 0.00058735
54 | 0.9903 | -0.18444 | 0 | 0
55 | 0.98986 | -0.19288 | 0.001652 | 0.00041404
56 | 0.99203 | -0.15118 | 0.002051 | 0.00051402
57 | 0.98804 | -0.22779 | 0 | 0
58 | 0.98986 | -0.19289 | 0.0013346 | 0.00033448
59 | 0.99658 | -0.064676 | 0 | 0
60 | 0.98722 | -0.24357 | 0.0019559 | 0.00049019
61 | 0.988 | -0.22872 | 0.0019385 | 0.00048584
62 | 0.98962 | -0.1977 | 0.001461 | 0.00036617
63 | 0.99641 | -0.067913 | 0.0035705 | 0.00089485
64 | 0.99851 | -0.028094 | 0.003008 | 0.00075388
65 | 0.98622 | -0.26306 | 0.0023119 | 0.00057943
66 | 0.98796 | -0.22942 | 0.0020321 | 0.00050929
67 | 0.98034 | -0.37744 | 0.0026622 | 0.0006672
68 | 0.98017 | -0.38074 | 0.0017265 | 0.0004327
69 | 0.98019 | -0.3804 | 0.0017122 | 0.00042913
70 | 0.98011 | -0.38197 | 0.0029484 | 0.00073894
71 | 0.97901 | -0.4036 | 0.0014137 | 0.0003543
72 | 0.9895 | -0.20003 | 0.0031048 | 0.00077814
73 | 0.98925 | -0.20486 | 0.0020422 | 0.00051182
74 | 0.99504 | -0.094426 | 0.0023072 | 0.00057824
75 | 0.99499 | -0.095305 | 0.0054612 | 0.0013687
76 | 0.99516 | -0.09206 | 0 | 0
77 | 0.99524 | -0.090495 | 0 | 0
78 | 0.99513 | -0.09266 | 0 | 0
79 | 0.99553 | -0.084876 | 0 | 0
80 | 0.99521 | -0.091137 | 0.0012177 | 0.00030518
81 | 0.99511 | -0.092949 | 0 | 0
82 | 0.99508 | -0.093589 | 0.0013836 | 0.00034677
83 | 0.99539 | -0.087535 | 0.0026633 | 0.00066748
84 | 0.99519 | -0.091549 | 0.0012558 | 0.00031472
85 | 0.99507 | -0.093795 | 0 | 0
86 | 0.99505 | -0.094201 | 0.0015987 | 0.00040066
87 | 0.97854 | -0.41263 | 0 | 0
88 | 0.97855 | -0.41244 | 0 | 0
89 | 0.97837 | -0.41597 | 0.0035918 | 0.00090018
90 | 0.97874 | -0.4086 | 0.002521 | 0.00063182
91 | 0.97844 | -0.41448 | 0.0023474 | 0.00058831
92 | 0.9792 | -0.39968 | 0.0024812 | 0.00062185
93 | 0.9783 | -0.41728 | 0.0043907 | 0.0011004
94 | 0.99532 | -0.088981 | 0.0054901 | 0.001376
95 | 0.99506 | -0.093995 | 0.00074775 | 0.0001874
96 | 1 | 0 | -0.27131 | -0.069315
97 | 0.97955 | -0.3928 | 0.0010183 | 0.00025521
98 | 0.98566 | -0.27387 | 0 | 0
99 | 0.98531 | -0.28066 | 0.0037365 | 0.00093646
100 | 0.98556 | -0.27574 | 0.0023864 | 0.00059808
101 | 0.98417 | -0.30264 | 0.0019475 | 0.00048808
102 | 0.98515 | -0.28383 | 0.0063589 | 0.0015937
103 | 0.98544 | -0.27811 | 0.0012984 | 0.00032541
104 | 0.98307 | -0.32391 | 0.0019031 | 0.00047696
105 | 0.98509 | -0.28492 | 0.0018584 | 0.00046576
106 | 0.98544 | -0.27812 | 0.00095674 | 0.00023978
107 | 0.9821 | -0.34279 | 0 | 0
108 | 0.98539 | -0.27914 | 0.0017462 | 0.00043763
109 | 0.98543 | -0.2782 | 0.00098812 | 0.00024764
110 | 0.98537 | -0.27942 | 0.0014447 | 0.00036207
111 | 0.98502 | -0.28625 | 0.0039095 | 0.00097982
112 | 0.9746 | -0.48976 | 0.0013575 | 0.00034022
113 | 0.97462 | -0.4892 | 0 | 0
114 | 0.97471 | -0.48751 | 0.0026494 | 0.00066401
115 | 0.97485 | -0.48484 | 0.001828 | 0.00045815
116 | 0.9749 | -0.48374 | 0 | 0
117 | 0.97459 | -0.48985 | 0.0020304 | 0.00050887
118 | 0.97539 | -0.4742 | 0.0032878 | 0.00082399
119 | 0.97428 | -0.49604 | 0.00263 | 0.00065914
120 | 0.97601 | -0.46192 | 0.0051533 | 0.0012915
121 | 0.97383 | -0.50494 | 0.0024704 | 0.00061915
122 | 0.97607 | -0.46073 | 0.0030805 | 0.00077204
123 | 0.9738 | -0.50545 | 0.0044764 | 0.0011219
124 | 0.97114 | -0.5581 | 0.00062591 | 0.00015687
125 | 0.97115 | -0.5578 | 0 | 0
126 | 0.97116 | -0.55763 | 0.0013748 | 0.00034457
127 | 0.97114 | -0.55798 | 0.00042335 | 0.0001061
128 | 0.97125 | -0.55579 | 0.00036111 | 9.0502e-05
129 | 0.97127 | -0.55539 | 0.0010958 | 0.00027464
130 | 0.97093 | -0.56228 | 0.00016208 | 4.0621e-05
131 | 0.97093 | -0.56226 | 0.00031605 | 7.921e-05
132 | 0.97094 | -0.56204 | 0.0028144 | 0.00070536
133 | 0.97109 | -0.55906 | 0 | 0
134 | 0.97961 | -0.39157 | 0.00090049 | 0.00022568
135 | 0.98003 | -0.38327 | 0.00090238 | 0.00022616
136 | 0.9802 | -0.38002 | 0.0018126 | 0.00045429
137 | 0.98054 | -0.37328 | 0 | 0
138 | 0.98079 | -0.36842 | 0 | 0
139 | 0.98032 | -0.37763 | 0.0019472 | 0.00048802
140 | 0.98121 | -0.36028 | 0.0028764 | 0.00072091
141 | 0.98022 | -0.37967 | 0.00093562 | 0.00023449
142 | 0.98115 | -0.36128 | 0.0013323 | 0.00033391
143 | 0.97927 | -0.39795 | 0.00096574 | 0.00024204
144 | 0.97815 | -0.41987 | 0.00096993 | 0.00024309
145 | 0.97661 | -0.45013 | 0 | 0
146 | 0.97672 | -0.44807 | 0.0015719 | 0.00039395
147 | 0.97644 | -0.45354 | 0.0049217 | 0.0012335
148 | 0.98022 | -0.37968 | 0.00091555 | 0.00022946
149 | 0.97693 | -0.44398 | 0 | 0
150 | 0.97691 | -0.44421 | 0.0043705 | 0.0010953
151 | 0.97701 | -0.44224 | 0 | 0
152 | 0.98014 | -0.38128 | 0.0026525 | 0.00066478
153 | 0.97765 | -0.42969 | 0 | 0
154 | 0.97668 | -0.44882 | 0.0031613 | 0.00079229
155 | 0.97684 | -0.44574 | 0.0016411 | 0.00041129
156 | 0.97678 | -0.44675 | 0.0017986 | 0.00045077
157 | 0.97379 | -0.5057 | 0.0036604 | 0.00091739
158 | 0.97178 | -0.54529 | 0.0017966 | 0.00045027
159 | 0.97135 | -0.55385 | 0.00044421 | 0.00011133
160 | 0.97132 | -0.55454 | 0.00055587 | 0.00013932
161 | 0.97139 | -0.55314 | 0 | 0
162 | 0.97668 | -0.44887 | 0.001417 | 0.00035513
163 | 0.97664 | -0.4495 | 0.0013935 | 0.00034924
164 | 0.97661 | -0.4501 | 0.0037857 | 0.00094878
165 | 0.97825 | -0.41846 | 0.00058059 | 0.00014551
166 | 0.97822 | -0.41907 | 0.0010115 | 0.0002535
167 | 0.97821 | -0.41923 | 0.00058059 | 0.00014551
168 | 0.97821 | -0.41932 | 0.001012 | 0.00025363
169 | 0.97866 | -0.41049 | 0.0010125 | 0.00025376
170 | 0.97864 | -0.41085 | 0.0010121 | 0.00025366
171 | 0.99998 | 149.9956 | 0 | 0

## res_line
| p_from_mw | q_from_mvar | p_to_mw | q_to_mvar | pl_mw | ql_mvar | i_from_ka | i_to_ka | i_ka | vm_from_pu | va_from_degree | vm_to_pu | va_to_degree | loading_percent
0 | 0.010871 | 0.0027244 | -0.010871 | -0.0027244 | 1.5975e-08 | 8.2744e-09 | 0.01655 | 0.01655 | 0.01655 | 0.97741 | -0.43485 | 0.97741 | -0.43488 | 4.5466
1 | -0.011668 | -0.0029242 | 0.01167 | 0.0029252 | 1.9378e-06 | 1.0349e-06 | 0.017763 | 0.017763 | 0.017763 | 0.97741 | -0.43485 | 0.97759 | -0.43137 | 4.88
2 | 0.0078701 | 0.0019724 | -0.0078695 | -0.0019721 | 6.1701e-07 | 2.5125e-07 | 0.011981 | 0.011981 | 0.011981 | 0.97741 | -0.43488 | 0.97733 | -0.43653 | 3.2916
3 | 0.0077849 | 0.0019504 | -0.0077842 | -0.0019501 | 6.9317e-07 | 2.7858e-07 | 0.011849 | 0.011849 | 0.011849 | 0.97759 | -0.43137 | 0.9775 | -0.43324 | 3.2553
4 | -0.019455 | -0.0048756 | 0.019458 | 0.0048776 | 3.3643e-06 | 2.0249e-06 | 0.029612 | 0.029612 | 0.029612 | 0.97759 | -0.43137 | 0.97778 | -0.42774 | 8.1353
5 | 0.0054057 | 0.0013546 | -0.0054054 | -0.0013546 | 2.7235e-07 | 3.9956e-08 | 0.0082303 | 0.0082303 | 0.0082303 | 0.97733 | -0.43653 | 0.97728 | -0.43759 | 2.2611
6 | 0.002534 | 0.00063473 | -0.0025339 | -0.00063487 | 8.7144e-08 | -1.4001e-07 | 0.0038573 | 0.0038573 | 0.0038573 | 0.9775 | -0.43324 | 0.97746 | -0.43396 | 1.0597
7 | 0.0052502 | 0.0013154 | -0.0052494 | -0.0013153 | 8.1337e-07 | 9.4961e-08 | 0.0079921 | 0.0079922 | 0.0079922 | 0.9775 | -0.43324 | 0.97733 | -0.43649 | 2.1957
8 | -0.027916 | -0.0069969 | 0.02795 | 0.0070185 | 3.4786e-05 | 2.1618e-05 | 0.042483 | 0.042483 | 0.042483 | 0.97778 | -0.42774 | 0.97911 | -0.40162 | 11.6712
9 | 0.0084574 | 0.0021193 | -0.0084565 | -0.0021189 | 8.779e-07 | 3.8462e-07 | 0.012871 | 0.012871 | 0.012871 | 0.97778 | -0.42774 | 0.97767 | -0.42992 | 3.5359
10 | 0.004642 | 0.0011633 | -0.0046417 | -0.0011633 | 3.179e-07 | -9.1518e-09 | 0.0070679 | 0.007068 | 0.007068 | 0.97728 | -0.43759 | 0.9772 | -0.43903 | 1.9418
11 | 0.0010266 | 0.0002571 | -0.0010266 | -0.00025728 | 1.3868e-08 | -1.8092e-07 | 0.0015627 | 0.0015628 | 0.0015628 | 0.97746 | -0.43396 | 0.97745 | -0.43424 | 0.42934
12 | 0.0032675 | 0.00081857 | -0.0032673 | -0.0008187 | 1.9576e-07 | -1.3902e-07 | 0.0049748 | 0.0049749 | 0.0049749 | 0.97733 | -0.43649 | 0.97727 | -0.43775 | 1.3667
13 | -0.03171 | -0.0079604 | 0.03173 | 0.0079729 | 1.9859e-05 | 1.2423e-05 | 0.048197 | 0.048197 | 0.048197 | 0.97911 | -0.40162 | 0.97978 | -0.3885 | 13.241
14 | 0.0037602 | 0.0009419 | -0.00376 | -0.00094199 | 2.1969e-07 | -8.5014e-08 | 0.0057145 | 0.0057145 | 0.0057145 | 0.97911 | -0.40162 | 0.97904 | -0.40284 | 1.5699
15 | 0.0070752 | 0.0017727 | -0.0070751 | -0.0017727 | 1.9578e-07 | 6.8842e-08 | 0.010768 | 0.010768 | 0.010768 | 0.97767 | -0.42992 | 0.97764 | -0.4305 | 2.9584
16 | 0.0038266 | 0.00095899 | -0.0038266 | -0.00095899 | 6.7455e-09 | -2.3203e-09 | 0.0058269 | 0.0058269 | 0.0058269 | 0.9772 | -0.43903 | 0.9772 | -0.43906 | 1.6008
17 | 0.0032673 | 0.0008187 | -0.0032672 | -0.00081883 | 1.7078e-07 | -1.2124e-07 | 0.0049749 | 0.0049749 | 0.0049749 | 0.97727 | -0.43775 | 0.97721 | -0.43885 | 1.3667
18 | -0.034668 | -0.0087092 | 0.034692 | 0.0087242 | 2.3851e-05 | 1.4975e-05 | 0.052659 | 0.052659 | 0.052659 | 0.97978 | -0.3885 | 0.98051 | -0.37409 | 14.4668
19 | 0.0014137 | 0.00035396 | -0.0014137 | -0.0003543 | 5.1077e-08 | -3.3831e-07 | 0.0021485 | 0.0021487 | 0.0021487 | 0.97904 | -0.40284 | 0.97901 | -0.4036 | 0.5903
20 | 0.0043837 | 0.0010981 | -0.0043835 | -0.0010982 | 1.856e-07 | -2.0619e-08 | 0.006672 | 0.0066721 | 0.0066721 | 0.97764 | -0.4305 | 0.97759 | -0.43139 | 1.833
21 | 0.0030992 | 0.00077669 | -0.0030992 | -0.00077673 | 3.9729e-08 | -3.4167e-08 | 0.0047193 | 0.0047193 | 0.0047193 | 0.9772 | -0.43906 | 0.97719 | -0.43933 | 1.2965
22 | 0.0016321 | 0.00040832 | -0.0016321 | -0.00040841 | 1.7584e-08 | -8.4243e-08 | 0.0024826 | 0.0024826 | 0.0024826 | 0.97816 | -0.42036 | 0.97814 | -0.42058 | 0.68204
23 | -0.0026094 | -0.00065325 | 0.0026097 | 0.00065276 | 3.3036e-07 | -4.9061e-07 | 0.0039692 | 0.003969 | 0.0039692 | 0.97816 | -0.42036 | 0.97829 | -0.4177 | 1.0904
24 | 0.00075241 | 0.00018794 | -0.00075241 | -0.00018815 | 8.6706e-09 | -2.1604e-07 | 0.0011444 | 0.0011445 | 0.0011445 | 0.97814 | -0.42058 | 0.97813 | -0.42083 | 0.31442
25 | -0.0063748 | -0.001596 | 0.006375 | 0.0015961 | 1.9095e-07 | 5.4195e-08 | 0.0096958 | 0.0096957 | 0.0096958 | 0.97829 | -0.4177 | 0.97832 | -0.41707 | 2.6637
26 | 0.0031848 | 0.00079782 | -0.0031847 | -0.00079791 | 1.1529e-07 | -9.0709e-08 | 0.0048441 | 0.0048442 | 0.0048442 | 0.97829 | -0.4177 | 0.97825 | -0.41846 | 1.3308
27 | 0.00075241 | 0.00018815 | -0.00075239 | -0.00018857 | 1.6554e-08 | -4.1237e-07 | 0.0011445 | 0.0011446 | 0.0011446 | 0.97813 | -0.42083 | 0.97811 | -0.42129 | 0.31446
28 | -0.0094694 | -0.002372 | 0.0094706 | 0.0023726 | 1.1772e-06 | 5.6312e-07 | 0.014398 | 0.014398 | 0.014398 | 0.97864 | -0.41083 | 0.97877 | -0.40822 | 3.9554
29 | 0.0094694 | 0.002372 | -0.0094681 | -0.0023714 | 1.2991e-06 | 6.215e-07 | 0.014398 | 0.014398 | 0.014398 | 0.97864 | -0.41083 | 0.97849 | -0.41371 | 3.9555
30 | -0.013987 | -0.0035039 | 0.013991 | 0.0035063 | 4.2703e-06 | 2.4164e-06 | 0.021264 | 0.021263 | 0.021264 | 0.97877 | -0.40822 | 0.9791 | -0.40181 | 5.8416
31 | 0.0045163 | 0.0011313 | -0.0045161 | -0.0011313 | 1.8496e-07 | -1.3121e-08 | 0.0068659 | 0.0068659 | 0.0068659 | 0.97877 | -0.40822 | 0.97873 | -0.40908 | 1.8862
32 | 0.0082121 | 0.0020566 | -0.0082117 | -0.0020565 | 4.1336e-07 | 1.7577e-07 | 0.012488 | 0.012488 | 0.012488 | 0.97849 | -0.41371 | 0.97844 | -0.41477 | 3.4307
33 | -0.017798 | -0.0044599 | 0.017803 | 0.0044629 | 4.9441e-06 | 2.9375e-06 | 0.027049 | 0.027049 | 0.027049 | 0.9791 | -0.40181 | 0.9794 | -0.39598 | 7.431
34 | 0.0038068 | 0.00095365 | -0.0038065 | -0.00095375 | 2.7235e-07 | -9.8571e-08 | 0.0057853 | 0.0057854 | 0.0057854 | 0.9791 | -0.40181 | 0.97902 | -0.40331 | 1.5894
35 | 0.0032614 | 0.00081683 | -0.0032613 | -0.00081691 | 1.0664e-07 | -7.7105e-08 | 0.0049583 | 0.0049584 | 0.0049584 | 0.97873 | -0.40908 | 0.9787 | -0.40976 | 1.3622
36 | 0.0069564 | 0.0017418 | -0.0069556 | -0.0017416 | 7.6217e-07 | 2.5971e-07 | 0.010579 | 0.010579 | 0.010579 | 0.97844 | -0.41477 | 0.97832 | -0.41707 | 2.9063
37 | -0.01952 | -0.0048931 | 0.019521 | 0.0048937 | 9.9901e-07 | 6.0125e-07 | 0.029657 | 0.029657 | 0.029657 | 0.9794 | -0.39598 | 0.97945 | -0.3949 | 8.1475
38 | 0.0013866 | 0.00034724 | -0.0013865 | -0.00034749 | 3.601e-08 | -2.4884e-07 | 0.0021073 | 0.0021074 | 0.0021074 | 0.97902 | -0.40331 | 0.979 | -0.40386 | 0.57896
39 | 0.0020248 | 0.00050699 | -0.0020247 | -0.00050719 | 6.9787e-08 | -2.0211e-07 | 0.0030783 | 0.0030784 | 0.0030784 | 0.9787 | -0.40976 | 0.97866 | -0.41049 | 0.84571
40 | -0.021305 | -0.005341 | 0.021326 | 0.0053534 | 2.0477e-05 | 1.2449e-05 | 0.032368 | 0.032368 | 0.032368 | 0.97945 | -0.3949 | 0.98048 | -0.37475 | 8.8923
41 | 0.0025624 | 0.00064198 | -0.0025623 | -0.00064216 | 1.1518e-07 | -1.8244e-07 | 0.0038887 | 0.0038888 | 0.0038888 | 0.98048 | -0.37475 | 0.98043 | -0.3757 | 1.0683
42 | -0.023888 | -0.0059954 | 0.023898 | 0.0060016 | 1.0069e-05 | 6.1864e-06 | 0.036256 | 0.036256 | 0.036256 | 0.98048 | -0.37475 | 0.98093 | -0.36592 | 9.9606
43 | -0.026266 | -0.006595 | 0.026267 | 0.0065958 | 1.3838e-06 | 8.5629e-07 | 0.039848 | 0.039848 | 0.039848 | 0.98093 | -0.36592 | 0.98099 | -0.36481 | 10.9472
44 | -0.028635 | -0.0071892 | 0.028663 | 0.0072066 | 2.7996e-05 | 1.7417e-05 | 0.043439 | 0.043439 | 0.043439 | 0.98099 | -0.36481 | 0.98203 | -0.34434 | 11.9339
45 | 0.046406 | 0.011685 | -0.046348 | -0.011648 | 5.8763e-05 | 3.7208e-05 | 0.070336 | 0.070336 | 0.070336 | 0.98203 | -0.34434 | 0.98068 | -0.37086 | 19.3232
46 | -0.075069 | -0.018892 | 0.07516 | 0.01895 | 9.1166e-05 | 5.8108e-05 | 0.11378 | 0.11378 | 0.11378 | 0.98203 | -0.34434 | 0.98334 | -0.31896 | 31.257
47 | 0.043751 | 0.010997 | -0.043744 | -0.010993 | 6.7453e-06 | 4.2655e-06 | 0.066396 | 0.066396 | 0.066396 | 0.98068 | -0.37086 | 0.98051 | -0.37409 | 18.2407
48 | -0.077394 | -0.01951 | 0.077419 | 0.019526 | 2.4567e-05 | 1.5662e-05 | 0.11716 | 0.11716 | 0.11716 | 0.98334 | -0.31896 | 0.98368 | -0.31233 | 32.1858
49 | 0.0090519 | 0.0022687 | -0.0090504 | -0.002268 | 1.4424e-06 | 6.661e-07 | 0.013737 | 0.013737 | 0.013737 | 0.98051 | -0.37409 | 0.98034 | -0.37744 | 3.7739
50 | -0.077419 | -0.019526 | 0.077476 | 0.019562 | 5.6486e-05 | 3.6012e-05 | 0.11716 | 0.11716 | 0.11716 | 0.98368 | -0.31233 | 0.98446 | -0.2971 | 32.1857
51 | 0.0011703 | 0.00029312 | -0.0011703 | -0.00029331 | 1.8955e-08 | -1.8758e-07 | 0.0017813 | 0.0017814 | 0.0017814 | 0.97757 | -0.4317 | 0.97756 | -0.43204 | 0.4894
52 | -0.0029271 | -0.0007334 | 0.0029271 | 0.00073335 | 4.2975e-08 | -4.488e-08 | 0.0044553 | 0.0044553 | 0.0044553 | 0.97757 | -0.4317 | 0.97759 | -0.43139 | 1.224
53 | 0.0014564 | 0.00036481 | -0.0014564 | -0.000365 | 3.0619e-08 | -1.8873e-07 | 0.0022167 | 0.0022168 | 0.0022168 | 0.97759 | -0.43139 | 0.97757 | -0.43183 | 0.60902
54 | -0.0044819 | -0.0011233 | 0.0044819 | 0.0011233 | 5.0159e-08 | -5.648e-09 | 0.0067432 | 0.0067431 | 0.0067432 | 0.98901 | -0.20937 | 0.98903 | -0.20913 | 1.8525
55 | -0.0077304 | -0.0019374 | 0.0077319 | 0.001938 | 1.5743e-06 | 6.0916e-07 | 0.011631 | 0.01163 | 0.011631 | 0.98903 | -0.20913 | 0.98925 | -0.20486 | 3.1952
56 | 0.079962 | 0.02024 | -0.079819 | -0.020149 | 0.0001426 | 9.0929e-05 | 0.1207 | 0.1207 | 0.1207 | 0.98638 | -0.25988 | 0.98446 | -0.2971 | 33.1589
57 | -0.081572 | -0.020643 | 0.081869 | 0.020832 | 0.00029653 | 0.00018911 | 0.12313 | 0.12313 | 0.12313 | 0.98638 | -0.25988 | 0.9903 | -0.18444 | 33.8262
58 | 0.017341 | 0.0043505 | -0.017334 | -0.0043464 | 6.9744e-06 | 4.1113e-06 | 0.026057 | 0.026058 | 0.026058 | 0.9903 | -0.18444 | 0.98986 | -0.19288 | 7.1587
59 | -0.23665 | -0.060172 | 0.23703 | 0.060415 | 0.00037979 | 0.00024265 | 0.3559 | 0.3559 | 0.3559 | 0.9903 | -0.18444 | 0.99203 | -0.15118 | 48.8875
60 | 0.13744 | 0.034989 | -0.13716 | -0.034807 | 0.00028664 | 0.00018253 | 0.20672 | 0.20672 | 0.20672 | 0.9903 | -0.18444 | 0.98804 | -0.22779 | 28.3952
61 | 0.015682 | 0.0039323 | -0.015682 | -0.0039323 | 1.2886e-08 | 7.4507e-09 | 0.023574 | 0.023574 | 0.023574 | 0.98986 | -0.19288 | 0.98986 | -0.19289 | 6.4764
62 | -0.23908 | -0.060929 | 0.24009 | 0.06157 | 0.0010026 | 0.00064061 | 0.35898 | 0.35898 | 0.35898 | 0.99203 | -0.15118 | 0.99658 | -0.064676 | 49.3101
63 | 0.13319 | 0.033812 | -0.13309 | -0.033748 | 0.00010104 | 6.4325e-05 | 0.20074 | 0.20074 | 0.20074 | 0.98804 | -0.22779 | 0.98722 | -0.24357 | 27.5738
64 | 0.0039708 | 0.00099487 | -0.0039707 | -0.00099492 | 1.7658e-07 | -5.5619e-08 | 0.0059801 | 0.0059801 | 0.0059801 | 0.98804 | -0.22779 | 0.988 | -0.22872 | 1.6429
65 | 0.014347 | 0.0035979 | -0.014344 | -0.003596 | 3.2852e-06 | 1.8605e-06 | 0.021568 | 0.021568 | 0.021568 | 0.98986 | -0.19289 | 0.98962 | -0.1977 | 5.9253
66 | 0.025725 | 0.0064546 | -0.025721 | -0.0064521 | 3.9699e-06 | 2.4473e-06 | 0.038413 | 0.038413 | 0.038413 | 0.99658 | -0.064676 | 0.99641 | -0.067913 | 10.5531
67 | -0.26581 | -0.068024 | 0.26628 | 0.068326 | 0.00047171 | 0.00030148 | 0.39739 | 0.39739 | 0.39739 | 0.99658 | -0.064676 | 0.99851 | -0.028094 | 54.5865
68 | 0.13113 | 0.033257 | -0.13101 | -0.033179 | 0.00012272 | 7.8115e-05 | 0.19779 | 0.19779 | 0.19779 | 0.98722 | -0.24357 | 0.98622 | -0.26306 | 27.1688
69 | 0.0020321 | 0.00050908 | -0.0020321 | -0.00050929 | 6.7685e-08 | -2.0343e-07 | 0.0030605 | 0.0030606 | 0.0030606 | 0.988 | -0.22872 | 0.98796 | -0.22942 | 0.84083
70 | 0.012883 | 0.0032298 | -0.012881 | -0.003229 | 1.4329e-06 | 7.8625e-07 | 0.019371 | 0.019371 | 0.019371 | 0.98962 | -0.1977 | 0.9895 | -0.20003 | 5.3217
71 | 0.022151 | 0.0055573 | -0.022133 | -0.0055464 | 1.7899e-05 | 1.0888e-05 | 0.033081 | 0.033082 | 0.033082 | 0.99641 | -0.067913 | 0.99553 | -0.084876 | 9.0883
72 | -0.26929 | -0.069079 | 0.26966 | 0.069314 | 0.00036754 | 0.00023491 | 0.40187 | 0.40187 | 0.40187 | 0.99851 | -0.028094 | 1 | 0 | 55.2022
73 | 0.1287 | 0.0326 | -0.12863 | -0.032557 | 6.6823e-05 | 4.2526e-05 | 0.1943 | 0.1943 | 0.1943 | 0.98622 | -0.26306 | 0.98566 | -0.27387 | 26.6897
74 | 0.0063883 | 0.0016008 | -0.0063874 | -0.0016006 | 9.0037e-07 | 2.5431e-07 | 0.0096964 | 0.0096965 | 0.0096965 | 0.98034 | -0.37744 | 0.98019 | -0.3804 | 2.6639
75 | -0.004675 | -0.0011715 | 0.0046751 | 0.0011715 | 7.6988e-08 | -2.1019e-09 | 0.0070972 | 0.0070972 | 0.0070972 | 0.98017 | -0.38074 | 0.98019 | -0.3804 | 1.9498
76 | 0.0029486 | 0.00073876 | -0.0029484 | -0.00073894 | 1.7306e-07 | -1.7953e-07 | 0.0044762 | 0.0044763 | 0.0044763 | 0.98017 | -0.38074 | 0.98011 | -0.38197 | 1.2297
77 | 0.0097764 | 0.0024509 | -0.0097741 | -0.0024498 | 2.2476e-06 | 1.0824e-06 | 0.014702 | 0.014702 | 0.014702 | 0.9895 | -0.20003 | 0.98925 | -0.20486 | 4.0391
78 | 0.0054614 | 0.0013687 | -0.0054612 | -0.0013687 | 2.2861e-07 | 2.7601e-08 | 0.0081672 | 0.0081673 | 0.0081673 | 0.99504 | -0.094426 | 0.99499 | -0.095305 | 2.2438
79 | -0.0077686 | -0.001947 | 0.0077695 | 0.0019473 | 8.7582e-07 | 3.3572e-07 | 0.011617 | 0.011617 | 0.011617 | 0.99504 | -0.094426 | 0.99516 | -0.09206 | 3.1916
80 | -0.0115 | -0.0028804 | 0.011501 | 0.0028809 | 8.5691e-07 | 4.48e-07 | 0.017195 | 0.017195 | 0.017195 | 0.99516 | -0.09206 | 0.99524 | -0.090495 | 4.7238
81 | 0.0037304 | 0.0009331 | -0.0037303 | -0.00093315 | 1.0651e-07 | -5.0466e-08 | 0.0055772 | 0.0055773 | 0.0055773 | 0.99516 | -0.09206 | 0.99513 | -0.09266 | 1.5322
82 | -0.013974 | -0.0035004 | 0.013978 | 0.0035025 | 3.7403e-06 | 2.0968e-06 | 0.020893 | 0.020893 | 0.020893 | 0.99524 | -0.090495 | 0.99553 | -0.084876 | 5.7398
83 | 0.0024735 | 0.00061954 | -0.0024735 | -0.00061968 | 7.5626e-08 | -1.4321e-07 | 0.0036981 | 0.0036982 | 0.0036982 | 0.99524 | -0.090495 | 0.99521 | -0.091137 | 1.016
84 | 0.0007478 | 0.00018612 | -0.00074779 | -0.0001864 | 1.0251e-08 | -2.7768e-07 | 0.0011177 | 0.0011178 | 0.0011178 | 0.99513 | -0.09266 | 0.99511 | -0.092949 | 0.30709
85 | 0.0029825 | 0.00074703 | -0.0029823 | -0.00074718 | 1.3195e-07 | -1.454e-07 | 0.0044595 | 0.0044596 | 0.0044596 | 0.99513 | -0.09266 | 0.99508 | -0.093589 | 1.2252
86 | 0.0081548 | 0.0020439 | -0.0081538 | -0.0020435 | 1.033e-06 | 4.2006e-07 | 0.012189 | 0.012189 | 0.012189 | 0.99553 | -0.084876 | 0.99539 | -0.087535 | 3.3486
87 | 0.0012558 | 0.0003145 | -0.0012558 | -0.00031472 | 2.4639e-08 | -2.264e-07 | 0.0018775 | 0.0018776 | 0.0018776 | 0.99521 | -0.091137 | 0.99519 | -0.091549 | 0.51583
88 | 0.00074779 | 0.0001864 | -0.00074776 | -0.00018721 | 3.0056e-08 | -8.1383e-07 | 0.0011178 | 0.0011181 | 0.0011181 | 0.99511 | -0.092949 | 0.99507 | -0.093795 | 0.30717
89 | 0.0015987 | 0.00040041 | -0.0015987 | -0.00040066 | 4.6605e-08 | -2.5266e-07 | 0.0023906 | 0.0023907 | 0.0023907 | 0.99508 | -0.093589 | 0.99505 | -0.094201 | 0.65677
90 | 0.0054905 | 0.001376 | -0.0054901 | -0.001376 | 3.7825e-07 | 4.747e-08 | 0.0082077 | 0.0082078 | 0.0082078 | 0.99539 | -0.087535 | 0.99532 | -0.088981 | 2.2549
91 | 0.00074776 | 0.00018721 | -0.00074775 | -0.0001874 | 7.1026e-09 | -1.9224e-07 | 0.0011181 | 0.0011182 | 0.0011182 | 0.99507 | -0.093795 | 0.99506 | -0.093995 | 0.30719
92 | -0.0035923 | -0.00089991 | 0.0035924 | 0.00089989 | 3.3234e-08 | -1.604e-08 | 0.0054626 | 0.0054626 | 0.0054626 | 0.97854 | -0.41263 | 0.97855 | -0.41244 | 1.5007
93 | 0.0035923 | 0.00089991 | -0.0035918 | -0.00090018 | 5.7173e-07 | -2.758e-07 | 0.0054626 | 0.0054628 | 0.0054628 | 0.97854 | -0.41263 | 0.97837 | -0.41597 | 1.5008
94 | -0.010332 | -0.0025888 | 0.010334 | 0.0025897 | 1.8868e-06 | 9.5141e-07 | 0.015711 | 0.01571 | 0.015711 | 0.97855 | -0.41244 | 0.97874 | -0.4086 | 4.3161
95 | 0.0067393 | 0.0016889 | -0.0067386 | -0.0016887 | 6.5638e-07 | 2.1073e-07 | 0.010248 | 0.010248 | 0.010248 | 0.97855 | -0.41244 | 0.97844 | -0.41448 | 2.8154
96 | -0.012855 | -0.0032215 | 0.01286 | 0.0032245 | 5.4653e-06 | 3.018e-06 | 0.019543 | 0.019543 | 0.019543 | 0.97874 | -0.4086 | 0.9792 | -0.39968 | 5.369
97 | 0.0043913 | 0.0011003 | -0.0043907 | -0.0011004 | 5.8466e-07 | -6.4822e-08 | 0.0066781 | 0.0066783 | 0.0066783 | 0.97844 | -0.41448 | 0.9783 | -0.41728 | 1.8347
98 | -0.015341 | -0.0038464 | 0.015346 | 0.0038493 | 5.0304e-06 | 2.9089e-06 | 0.023314 | 0.023313 | 0.023314 | 0.9792 | -0.39968 | 0.97955 | -0.3928 | 6.4048
99 | -0.016365 | -0.0041045 | 0.016366 | 0.0041051 | 9.6071e-07 | 5.6267e-07 | 0.02486 | 0.02486 | 0.02486 | 0.97955 | -0.3928 | 0.97961 | -0.39157 | 6.8298
100 | 0.015871 | 0.0039797 | -0.015866 | -0.0039767 | 5.1343e-06 | 2.9821e-06 | 0.02396 | 0.023961 | 0.023961 | 0.98566 | -0.27387 | 0.98531 | -0.28066 | 6.5826
101 | 0.0088222 | 0.0022109 | -0.0088214 | -0.0022106 | 7.8354e-07 | 3.5135e-07 | 0.013318 | 0.013319 | 0.013319 | 0.98566 | -0.27387 | 0.98556 | -0.27574 | 3.6589
102 | 0.10394 | 0.026367 | -0.10379 | -0.026276 | 0.00014357 | 9.1096e-05 | 0.15702 | 0.15702 | 0.15702 | 0.98566 | -0.27387 | 0.98417 | -0.30264 | 21.569
103 | 0.012129 | 0.0030402 | -0.012127 | -0.0030392 | 1.8294e-06 | 9.8568e-07 | 0.018318 | 0.018318 | 0.018318 | 0.98531 | -0.28066 | 0.98515 | -0.28383 | 5.0323
104 | 0.006435 | 0.0016125 | -0.0064343 | -0.0016123 | 7.2723e-07 | 2.0366e-07 | 0.0097156 | 0.0097157 | 0.0097157 | 0.98556 | -0.27574 | 0.98544 | -0.27811 | 2.6691
105 | 0.10184 | 0.025788 | -0.10174 | -0.025722 | 0.0001039 | 6.5903e-05 | 0.15408 | 0.15408 | 0.15408 | 0.98417 | -0.30264 | 0.98307 | -0.32391 | 21.1646
106 | 0.0057685 | 0.0014456 | -0.0057682 | -0.0014455 | 2.9895e-07 | 5.763e-08 | 0.0087129 | 0.008713 | 0.008713 | 0.98515 | -0.28383 | 0.98509 | -0.28492 | 2.3937
107 | 0.0051359 | 0.0012869 | -0.0051359 | -0.0012869 | 2.5597e-09 | 1.9157e-10 | 0.0077551 | 0.0077551 | 0.0077551 | 0.98544 | -0.27811 | 0.98544 | -0.27812 | 2.1305
108 | 0.099837 | 0.025245 | -0.099747 | -0.025187 | 9.0335e-05 | 5.7681e-05 | 0.1512 | 0.1512 | 0.1512 | 0.98307 | -0.32391 | 0.9821 | -0.34279 | 41.5378
109 | 0.0039098 | 0.00097974 | -0.0039095 | -0.00097982 | 2.493e-07 | -8.3088e-08 | 0.0059058 | 0.0059059 | 0.0059059 | 0.98509 | -0.28492 | 0.98502 | -0.28625 | 1.6225
110 | 0.0041791 | 0.0010471 | -0.0041791 | -0.0010471 | 1.6121e-08 | -3.4361e-09 | 0.0063104 | 0.0063104 | 0.0063104 | 0.98544 | -0.27812 | 0.98543 | -0.2782 | 1.7336
111 | 0.029367 | 0.0073839 | -0.029343 | -0.0073687 | 2.4502e-05 | 1.5264e-05 | 0.044504 | 0.044504 | 0.044504 | 0.9821 | -0.34279 | 0.98121 | -0.36028 | 12.2264
112 | 0.07038 | 0.017803 | -0.070317 | -0.017763 | 6.2368e-05 | 3.9731e-05 | 0.10669 | 0.10669 | 0.10669 | 0.9821 | -0.34279 | 0.98115 | -0.36128 | 29.3115
113 | -0.0031909 | -0.00079958 | 0.003191 | 0.00079946 | 1.4291e-07 | -1.1765e-07 | 0.0048184 | 0.0048184 | 0.0048184 | 0.98539 | -0.27914 | 0.98543 | -0.2782 | 1.3237
114 | 0.0014447 | 0.00036194 | -0.0014447 | -0.00036207 | 1.9352e-08 | -1.2574e-07 | 0.0021815 | 0.0021816 | 0.0021816 | 0.98539 | -0.27914 | 0.98537 | -0.27942 | 0.59934
115 | -0.0013575 | -0.00034022 | 0.0013575 | 0.00033996 | 3.6089e-08 | -2.561e-07 | 0.0020726 | 0.0020725 | 0.0020726 | 0.9746 | -0.48976 | 0.97462 | -0.4892 | 0.56939
116 | 0.0020305 | 0.00050869 | -0.0020304 | -0.00050887 | 6.2578e-08 | -1.7634e-07 | 0.0031 | 0.0031001 | 0.0031001 | 0.97462 | -0.4892 | 0.97459 | -0.48985 | 0.85166
117 | -0.003388 | -0.00084865 | 0.0033883 | 0.00084849 | 2.7281e-07 | -1.643e-07 | 0.0051725 | 0.0051724 | 0.0051725 | 0.97462 | -0.4892 | 0.97471 | -0.48751 | 1.421
118 | -0.0060377 | -0.0015125 | 0.0060385 | 0.0015127 | 7.6665e-07 | 1.9067e-07 | 0.0092171 | 0.009217 | 0.0092171 | 0.97471 | -0.48751 | 0.97485 | -0.48484 | 2.5322
119 | -0.0078665 | -0.0019708 | 0.0078669 | 0.001971 | 4.1234e-07 | 1.6881e-07 | 0.012007 | 0.012007 | 0.012007 | 0.97485 | -0.48484 | 0.9749 | -0.48374 | 3.2987
120 | -0.031122 | -0.0078096 | 0.031136 | 0.0078184 | 1.4171e-05 | 8.8608e-06 | 0.047505 | 0.047505 | 0.047505 | 0.9749 | -0.48374 | 0.97539 | -0.4742 | 13.0508
121 | 0.023255 | 0.0058386 | -0.023241 | -0.0058302 | 1.3634e-05 | 8.366e-06 | 0.035498 | 0.035498 | 0.035498 | 0.9749 | -0.48374 | 0.97428 | -0.49604 | 9.7522
122 | -0.034423 | -0.0086424 | 0.034444 | 0.0086551 | 2.0167e-05 | 1.2663e-05 | 0.052521 | 0.052521 | 0.052521 | 0.97539 | -0.4742 | 0.97601 | -0.46192 | 14.4288
123 | 0.020611 | 0.0051711 | -0.020602 | -0.0051658 | 8.7431e-06 | 5.3027e-06 | 0.031481 | 0.031481 | 0.031481 | 0.97428 | -0.49604 | 0.97383 | -0.50494 | 8.6487
124 | -0.039597 | -0.0099466 | 0.039599 | 0.009948 | 2.2478e-06 | 1.418e-06 | 0.060377 | 0.060377 | 0.060377 | 0.97601 | -0.46192 | 0.97607 | -0.46073 | 16.5871
125 | 0.018132 | 0.0045466 | -0.018131 | -0.0045463 | 4.4341e-07 | 2.6462e-07 | 0.027706 | 0.027706 | 0.027706 | 0.97383 | -0.50494 | 0.9738 | -0.50545 | 7.6116
126 | -0.04268 | -0.01072 | 0.042704 | 0.010735 | 2.4273e-05 | 1.5344e-05 | 0.065073 | 0.065073 | 0.065073 | 0.97607 | -0.46073 | 0.97668 | -0.44882 | 17.8773
127 | 0.013655 | 0.0034245 | -0.013655 | -0.0034244 | 1.6073e-07 | 9.062e-08 | 0.020866 | 0.020866 | 0.020866 | 0.9738 | -0.50545 | 0.97379 | -0.5057 | 5.7325
128 | -0.00062591 | -0.00015687 | 0.00062592 | 0.00015655 | 9.1319e-09 | -3.2178e-07 | 0.00095905 | 0.00095893 | 0.00095905 | 0.97114 | -0.5581 | 0.97115 | -0.5578 | 0.26347
129 | -0.0010493 | -0.00026236 | 0.0010493 | 0.00026226 | 8.2387e-09 | -9.9929e-08 | 0.0016075 | 0.0016075 | 0.0016075 | 0.97115 | -0.5578 | 0.97116 | -0.55763 | 0.44162
130 | 0.00042336 | 0.00010581 | -0.00042335 | -0.0001061 | 3.7198e-09 | -2.8935e-07 | 0.00064857 | 0.00064868 | 0.00064868 | 0.97115 | -0.5578 | 0.97114 | -0.55798 | 0.17821
131 | -0.0024241 | -0.00060683 | 0.0024243 | 0.00060645 | 2.1172e-07 | -3.7103e-07 | 0.003714 | 0.0037138 | 0.003714 | 0.97116 | -0.55763 | 0.97125 | -0.55579 | 1.0203
132 | -0.0027854 | -0.00069696 | 0.0027855 | 0.00069689 | 5.3949e-08 | -6.3261e-08 | 0.004267 | 0.004267 | 0.004267 | 0.97125 | -0.55579 | 0.97127 | -0.55539 | 1.1723
133 | -0.0038813 | -0.00097154 | 0.0038815 | 0.00097149 | 1.5649e-07 | -4.5945e-08 | 0.0059459 | 0.0059458 | 0.0059459 | 0.97127 | -0.55539 | 0.97132 | -0.55454 | 1.6335
134 | -0.00016208 | -4.0621e-05 | 0.00016208 | 4.0532e-05 | 1.6815e-10 | -8.978e-08 | 0.0002484 | 0.00024837 | 0.0002484 | 0.97093 | -0.56228 | 0.97093 | -0.56226 | 0.068242
135 | -0.00047813 | -0.00011974 | 0.00047814 | 0.00011943 | 5.0948e-09 | -3.0974e-07 | 0.00073274 | 0.00073263 | 0.00073274 | 0.97093 | -0.56226 | 0.97094 | -0.56204 | 0.2013
136 | -0.0032925 | -0.00082479 | 0.003293 | 0.00082448 | 4.6583e-07 | -3.0541e-07 | 0.0050458 | 0.0050456 | 0.0050458 | 0.97094 | -0.56204 | 0.97109 | -0.55906 | 1.3862
137 | -0.003293 | -0.00082448 | 0.0032939 | 0.00082387 | 9.2821e-07 | -6.0927e-07 | 0.0050456 | 0.0050452 | 0.0050456 | 0.97109 | -0.55906 | 0.97139 | -0.55314 | 1.3862
138 | -0.017266 | -0.0043308 | 0.017273 | 0.0043348 | 6.8353e-06 | 4.0409e-06 | 0.026228 | 0.026228 | 0.026228 | 0.97961 | -0.39157 | 0.98003 | -0.38327 | 7.2055
139 | -0.018175 | -0.004561 | 0.018178 | 0.0045626 | 2.8211e-06 | 1.6811e-06 | 0.027598 | 0.027598 | 0.027598 | 0.98003 | -0.38327 | 0.9802 | -0.38002 | 7.5819
140 | -0.019991 | -0.0050169 | 0.019997 | 0.0050208 | 6.4244e-06 | 3.8771e-06 | 0.03035 | 0.03035 | 0.03035 | 0.9802 | -0.38002 | 0.98054 | -0.37328 | 8.3379
141 | -0.02645 | -0.0066376 | 0.026456 | 0.0066414 | 6.1267e-06 | 3.7931e-06 | 0.040142 | 0.040142 | 0.040142 | 0.98054 | -0.37328 | 0.98079 | -0.36842 | 11.028
142 | 0.0064529 | 0.0016168 | -0.0064515 | -0.0016164 | 1.3375e-06 | 3.8693e-07 | 0.0097923 | 0.0097925 | 0.0097925 | 0.98054 | -0.37328 | 0.98032 | -0.37763 | 2.6903
143 | -0.026456 | -0.0066414 | 0.026466 | 0.0066478 | 1.0281e-05 | 6.3648e-06 | 0.040142 | 0.040142 | 0.040142 | 0.98079 | -0.36842 | 0.98121 | -0.36028 | 11.028
144 | 0.0045043 | 0.0011284 | -0.0045039 | -0.0011284 | 4.381e-07 | -3.4698e-08 | 0.0068369 | 0.006837 | 0.006837 | 0.98032 | -0.37763 | 0.98022 | -0.37967 | 1.8783
145 | 0.0035682 | 0.00089394 | -0.0035682 | -0.00089394 | 1.4935e-10 | -7.4856e-11 | 0.0054166 | 0.0054166 | 0.0054166 | 0.98022 | -0.37967 | 0.98022 | -0.37968 | 1.4881
146 | 0.068985 | 0.017429 | -0.068864 | -0.017352 | 0.00012103 | 7.7087e-05 | 0.10467 | 0.10467 | 0.10467 | 0.98115 | -0.36128 | 0.97927 | -0.39795 | 28.7564
147 | 0.067898 | 0.01711 | -0.067827 | -0.017065 | 7.1124e-05 | 4.5296e-05 | 0.10321 | 0.10321 | 0.10321 | 0.97927 | -0.39795 | 0.97815 | -0.41987 | 28.3533
148 | 0.066857 | 0.016822 | -0.066826 | -0.016802 | 3.1336e-05 | 1.9954e-05 | 0.10173 | 0.10173 | 0.10173 | 0.97815 | -0.41987 | 0.97765 | -0.42969 | 27.9479
149 | -0.0049225 | -0.0012335 | 0.0049229 | 0.0012335 | 4.8183e-07 | 2.2518e-08 | 0.0075 | 0.0074999 | 0.0075 | 0.97661 | -0.45013 | 0.97672 | -0.44807 | 2.0605
150 | 0.0049225 | 0.0012335 | -0.0049217 | -0.0012335 | 7.99e-07 | 3.7493e-08 | 0.0075 | 0.0075002 | 0.0075002 | 0.97661 | -0.45013 | 0.97644 | -0.45354 | 2.0605
151 | -0.0064948 | -0.0016275 | 0.0064961 | 0.0016279 | 1.2664e-06 | 3.7871e-07 | 0.0098947 | 0.0098945 | 0.0098947 | 0.97672 | -0.44807 | 0.97693 | -0.44398 | 2.7183
152 | 0.0026527 | 0.00066449 | -0.0026525 | -0.00066478 | 2.0329e-07 | -2.9127e-07 | 0.0040268 | 0.004027 | 0.004027 | 0.98022 | -0.37968 | 0.98014 | -0.38128 | 1.1063
153 | 0.0043705 | 0.0010953 | -0.0043705 | -0.0010953 | 4.68e-08 | -5.3081e-09 | 0.006657 | 0.006657 | 0.006657 | 0.97693 | -0.44398 | 0.97691 | -0.44421 | 1.8289
154 | -0.010867 | -0.0027232 | 0.010867 | 0.0027237 | 9.0086e-07 | 4.6674e-07 | 0.016552 | 0.016551 | 0.016552 | 0.97693 | -0.44398 | 0.97701 | -0.44224 | 4.5471
155 | 0.010039 | 0.0025164 | -0.010037 | -0.0025156 | 1.6731e-06 | 8.3184e-07 | 0.01529 | 0.01529 | 0.01529 | 0.97701 | -0.44224 | 0.97684 | -0.44574 | 4.2004
156 | -0.020906 | -0.0052401 | 0.020919 | 0.0052477 | 1.2511e-05 | 7.5947e-06 | 0.031841 | 0.031841 | 0.031841 | 0.97701 | -0.44224 | 0.97765 | -0.42969 | 8.7475
157 | 0.045907 | 0.011554 | -0.045865 | -0.011528 | 4.1943e-05 | 2.6556e-05 | 0.06989 | 0.06989 | 0.06989 | 0.97765 | -0.42969 | 0.97668 | -0.44882 | 19.2005
158 | 0.0083961 | 0.0021043 | -0.0083957 | -0.0021041 | 4.0441e-07 | 1.763e-07 | 0.01279 | 0.01279 | 0.01279 | 0.97684 | -0.44574 | 0.97678 | -0.44675 | 3.5137
159 | 0.0065971 | 0.0016533 | -0.0065964 | -0.0016531 | 6.6517e-07 | 2.059e-07 | 0.01005 | 0.01005 | 0.01005 | 0.97678 | -0.44675 | 0.97668 | -0.44887 | 2.761
160 | 0.0099943 | 0.002507 | -0.0099755 | -0.0024976 | 1.8831e-05 | 9.3792e-06 | 0.015273 | 0.015274 | 0.015274 | 0.97379 | -0.5057 | 0.97178 | -0.54529 | 4.1961
161 | 0.0081789 | 0.0020473 | -0.0081758 | -0.002046 | 3.0558e-06 | 1.3122e-06 | 0.012523 | 0.012523 | 0.012523 | 0.97178 | -0.54529 | 0.97139 | -0.55314 | 3.4404
162 | 0.0044375 | 0.0011108 | -0.0044374 | -0.0011108 | 1.466e-07 | -1.0906e-08 | 0.0067973 | 0.0067974 | 0.0067974 | 0.97135 | -0.55385 | 0.97132 | -0.55454 | 1.8674
163 | -0.0048817 | -0.0012221 | 0.0048819 | 0.0012221 | 1.6365e-07 | 8.1271e-09 | 0.0074778 | 0.0074778 | 0.0074778 | 0.97135 | -0.55385 | 0.97139 | -0.55314 | 2.0543
164 | 0.0051794 | 0.001298 | -0.0051793 | -0.001298 | 1.5533e-07 | 1.6168e-08 | 0.0078911 | 0.0078911 | 0.0078911 | 0.97668 | -0.44887 | 0.97664 | -0.4495 | 2.1679
165 | 0.0037858 | 0.00094874 | -0.0037857 | -0.00094878 | 1.0914e-07 | -3.9615e-08 | 0.005768 | 0.005768 | 0.005768 | 0.97664 | -0.4495 | 0.97661 | -0.4501 | 1.5846
166 | 0.0026041 | 0.0006524 | -0.0026041 | -0.00065252 | 7.6134e-08 | -1.1373e-07 | 0.003961 | 0.0039611 | 0.0039611 | 0.97825 | -0.41846 | 0.97822 | -0.41907 | 1.0882
167 | 0.0015926 | 0.00039902 | -0.0015926 | -0.00039908 | 1.2412e-08 | -6.2858e-08 | 0.0024225 | 0.0024225 | 0.0024225 | 0.97822 | -0.41907 | 0.97821 | -0.41923 | 0.66553
168 | 0.001012 | 0.00025357 | -0.001012 | -0.00025363 | 4.1083e-09 | -5.5409e-08 | 0.0015394 | 0.0015394 | 0.0015394 | 0.97821 | -0.41923 | 0.97821 | -0.41932 | 0.42291
169 | 0.0010122 | 0.00025343 | -0.0010121 | -0.00025366 | 1.7447e-08 | -2.3568e-07 | 0.0015389 | 0.0015389 | 0.0015389 | 0.97866 | -0.41049 | 0.97864 | -0.41085 | 0.42279

## res_trafo
| p_hv_mw | q_hv_mvar | p_lv_mw | q_lv_mvar | pl_mw | ql_mvar | i_hv_ka | i_lv_ka | vm_hv_pu | va_hv_degree | vm_lv_pu | va_lv_degree | loading_percent
0 | -1.2729e-15 | -1.3162e-15 | 0.00165 | 1.2699e-07 | 0.00165 | 1.2699e-07 | 5.2857e-17 | 0.0023815 | 0.99998 | 149.9956 | 1 | 0 | 0.2619

## res_ext_grid
| p_mw | q_mvar
0 | 0.27328 | 0.069807

## res_load
| p_mw | q_mvar
0 | 0.00079713 | 0.00019978
1 | 0.0030007 | 0.00075205
2 | 0.0024638 | 0.00061748
3 | 0.0007634 | 0.00019133
4 | 0.0015073 | 0.00037776
5 | 0.0019819 | 0.0004967
6 | 0.0013813 | 0.00034619
7 | 0.00081508 | 0.00020428
8 | 0.0010266 | 0.00025728
9 | 0.002938 | 0.00073634
10 | 0.0023463 | 0.00058803
11 | 0.0026914 | 0.00067452
12 | 0.00072738 | 0.0001823
13 | 0.0030992 | 0.00077673
14 | 0.00097726 | 0.00024492
15 | 0.00087968 | 0.00022047
16 | 0.0005803 | 0.00014544
17 | 0.00075239 | 0.00018857
18 | 0.001256 | 0.00031479
19 | 0.0012547 | 0.00031446
20 | 0.0012553 | 0.00031461
21 | 0.0017167 | 0.00043024
22 | 0.00242 | 0.0006065
23 | 0.0012366 | 0.00030991
24 | 0.00058059 | 0.00014551
25 | 0.0013865 | 0.00034749
26 | 0.0017846 | 0.00044726
27 | 0.0023676 | 0.00059337
28 | 0.0023677 | 0.0005934
29 | 0.0025623 | 0.00064216
30 | 0.0025967 | 0.0006508
31 | 0.0022342 | 0.00055995
32 | 0.0017567 | 0.00044028
33 | 0.0011703 | 0.00029331
34 | 0.0014564 | 0.000365
35 | 0.0032672 | 0.00081883
36 | 0.0044819 | 0.0011233
37 | 0.0032485 | 0.00081414
38 | 0.0016103 | 0.00040358
39 | 0.0023435 | 0.00058735
40 | 0.001652 | 0.00041404
41 | 0.002051 | 0.00051402
42 | 0.0013346 | 0.00033448
43 | 0.0019559 | 0.00049019
44 | 0.0019385 | 0.00048584
45 | 0.001461 | 0.00036617
46 | 0.0035705 | 0.00089485
47 | 0.003008 | 0.00075388
48 | 0.0023119 | 0.00057943
49 | 0.0020321 | 0.00050929
50 | 0.0026622 | 0.0006672
51 | 0.0017265 | 0.0004327
52 | 0.0017122 | 0.00042913
53 | 0.0029484 | 0.00073894
54 | 0.0014137 | 0.0003543
55 | 0.0031048 | 0.00077814
56 | 0.0020422 | 0.00051182
57 | 0.0023072 | 0.00057824
58 | 0.0054612 | 0.0013687
59 | 0.0012177 | 0.00030518
60 | 0.0013836 | 0.00034677
61 | 0.0026633 | 0.00066748
62 | 0.0012558 | 0.00031472
63 | 0.0015987 | 0.00040066
64 | 0.0035918 | 0.00090018
65 | 0.002521 | 0.00063182
66 | 0.0023474 | 0.00058831
67 | 0.0024812 | 0.00062185
68 | 0.0043907 | 0.0011004
69 | 0.0054901 | 0.001376
70 | 0.00074775 | 0.0001874
71 | 0.0019667 | 0.00049291
72 | 0.0010183 | 0.00025521
73 | 0.0037365 | 0.00093646
74 | 0.0023864 | 0.00059808
75 | 0.0019475 | 0.00048808
76 | 0.0063589 | 0.0015937
77 | 0.0012984 | 0.00032541
78 | 0.0019031 | 0.00047696
79 | 0.0018584 | 0.00046576
80 | 0.00095674 | 0.00023978
81 | 0.0017462 | 0.00043763
82 | 0.00098812 | 0.00024764
83 | 0.0014447 | 0.00036207
84 | 0.0039095 | 0.00097982
85 | 0.0013575 | 0.00034022
86 | 0.0026494 | 0.00066401
87 | 0.001828 | 0.00045815
88 | 0.0020304 | 0.00050887
89 | 0.0032878 | 0.00082399
90 | 0.00263 | 0.00065914
91 | 0.0051533 | 0.0012915
92 | 0.0024704 | 0.00061915
93 | 0.0030805 | 0.00077204
94 | 0.0044764 | 0.0011219
95 | 0.00062591 | 0.00015687
96 | 0.0013748 | 0.00034457
97 | 0.00042335 | 0.0001061
98 | 0.00036111 | 9.0502e-05
99 | 0.0010958 | 0.00027464
100 | 0.00016208 | 4.0621e-05
101 | 0.00031605 | 7.921e-05
102 | 0.0028144 | 0.00070536
103 | 0.00090049 | 0.00022568
104 | 0.00090238 | 0.00022616
105 | 0.0018126 | 0.00045429
106 | 0.0019472 | 0.00048802
107 | 0.0028764 | 0.00072091
108 | 0.00093562 | 0.00023449
109 | 0.0013323 | 0.00033391
110 | 0.00096574 | 0.00024204
111 | 0.00096993 | 0.00024309
112 | 0.0015719 | 0.00039395
113 | 0.0049217 | 0.0012335
114 | 0.00091555 | 0.00022946
115 | 0.0043705 | 0.0010953
116 | 0.0026525 | 0.00066478
117 | 0.0031613 | 0.00079229
118 | 0.0016411 | 0.00041129
119 | 0.0017986 | 0.00045077
120 | 0.0036604 | 0.00091739
121 | 0.0017966 | 0.00045027
122 | 0.00044421 | 0.00011133
123 | 0.00055587 | 0.00013932
124 | 0.001417 | 0.00035513
125 | 0.0013935 | 0.00034924
126 | 0.0037857 | 0.00094878
127 | 0.00058059 | 0.00014551
128 | 0.0010115 | 0.0002535
129 | 0.00058059 | 0.00014551
130 | 0.001012 | 0.00025363
131 | 0.0010125 | 0.00025376
132 | 0.0010121 | 0.00025366

## dtypes
| element | column | dtype
0 | bus | name | object
1 | bus | vn_kv | float64
2 | bus | type | object
3 | bus | zone | object
4 | bus | in_service | bool
5 | load | name | object
6 | load | bus | uint32
7 | load | p_mw | float64
8 | load | q_mvar | float64
9 | load | const_z_percent | float64
10 | load | const_i_percent | float64
11 | load | sn_mva | float64
12 | load | scaling | float64
13 | load | in_service | bool
14 | load | type | object
15 | ext_grid | name | object
16 | ext_grid | bus | uint32
17 | ext_grid | vm_pu | float64
18 | ext_grid | va_degree | float64
19 | ext_grid | slack_weight | float64
20 | ext_grid | in_service | bool
21 | line | name | object
22 | line | std_type | object
23 | line | from_bus | uint32
24 | line | to_bus | uint32
25 | line | length_km | float64
26 | line | r_ohm_per_km | float64
27 | line | x_ohm_per_km | float64
28 | line | c_nf_per_km | float64
29 | line | g_us_per_km | float64
30 | line | max_i_ka | float64
31 | line | df | float64
32 | line | parallel | uint32
33 | line | type | object
34 | line | in_service | bool
35 | trafo | name | object
36 | trafo | std_type | object
37 | trafo | hv_bus | uint32
38 | trafo | lv_bus | uint32
39 | trafo | sn_mva | float64
40 | trafo | vn_hv_kv | float64
41 | trafo | vn_lv_kv | float64
42 | trafo | vk_percent | float64
43 | trafo | vkr_percent | float64
44 | trafo | pfe_kw | float64
45 | trafo | i0_percent | float64
46 | trafo | shift_degree | float64
47 | trafo | tap_side | object
48 | trafo | tap_neutral | int32
49 | trafo | tap_min | int32
50 | trafo | tap_max | int32
51 | trafo | tap_step_percent | float64
52 | trafo | tap_step_degree | float64
53 | trafo | tap_pos | int32
54 | trafo | tap_phase_shifter | bool
55 | trafo | parallel | uint32
56 | trafo | df | float64
57 | trafo | in_service | bool
58 | line_geodata | coords | object
59 | bus_geodata | x | float64
60 | bus_geodata | y | float64
61 | bus_geodata | coords | object
62 | res_bus | vm_pu | float64
63 | res_bus | va_degree | float64
64 | res_bus | p_mw | float64
65 | res_bus | q_mvar | float64
66 | res_line | p_from_mw | float64
67 | res_line | q_from_mvar | float64
68 | res_line | p_to_mw | float64
69 | res_line | q_to_mvar | float64
70 | res_line | pl_mw | float64
71 | res_line | ql_mvar | float64
72 | res_line | i_from_ka | float64
73 | res_line | i_to_ka | float64
74 | res_line | i_ka | float64
75 | res_line | vm_from_pu | float64
76 | res_line | va_from_degree | float64
77 | res_line | vm_to_pu | float64
78 | res_line | va_to_degree | float64
79 | res_line | loading_percent | float64
80 | res_trafo | p_hv_mw | float64
81 | res_trafo | q_hv_mvar | float64
82 | res_trafo | p_lv_mw | float64
83 | res_trafo | q_lv_mvar | float64
84 | res_trafo | pl_mw | float64
85 | res_trafo | ql_mvar | float64
86 | res_trafo | i_hv_ka | float64
87 | res_trafo | i_lv_ka | float64
88 | res_trafo | vm_hv_pu | float64
89 | res_trafo | va_hv_degree | float64
90 | res_trafo | vm_lv_pu | float64
91 | res_trafo | va_lv_degree | float64
92 | res_trafo | loading_percent | float64
93 | res_ext_grid | p_mw | float64
94 | res_ext_grid | q_mvar | float64
95 | res_load | p_mw | float64
96 | res_load | q_mvar | float64

## parameters
| version | format_version | converged | OPF_converged | name | f_hz | sn_mva
0 | 2.14.6 | 2.14.0 | TRUE | FALSE |  | 50 | 1