## bus
| name | vn_kv | type | zone | in_service
0 | bus_LV_243-31_1_6_node_10 | 0.4 | n |  | TRUE
1 | bus_LV_243-31_1_6_node_11 | 0.4 | n |  | TRUE
2 | bus_LV_243-31_1_6_node_12 | 0.4 | n |  | TRUE
3 | bus_LV_243-31_1_6_node_13 | 0.4 | n |  | TRUE
4 | bus_LV_243-31_1_6_node_14 | 0.4 | n |  | TRUE
5 | bus_LV_243-31_1_6_node_20 | 0.4 | n |  | TRUE
6 | bus_LV_243-31_1_6_node_22 | 0.4 | n |  | TRUE
7 | bus_LV_243-31_1_6_node_15 | 0.4 | n |  | TRUE
8 | bus_LV_243-31_1_6_node_16 | 0.4 | n |  | TRUE
9 | bus_LV_243-31_1_6_node_17 | 0.4 | n |  | TRUE
10 | bus_LV_243-31_1_6_node_18 | 0.4 | n |  | TRUE
11 | bus_LV_243-31_1_6_node_19 | 0.4 | n |  | TRUE
12 | bus_LV_243-31_1_6_node_21 | 0.4 | n |  | TRUE
13 | bus_LV_243-31_1_6_node_26 | 0.4 | n |  | TRUE
14 | bus_LV_243-31_1_6_node_37 | 0.4 | n |  | TRUE
15 | bus_LV_243-31_1_6_node_38 | 0.4 | n |  | TRUE
16 | bus_LV_243-31_1_6_node_33 | 0.4 | n |  | TRUE
17 | bus_LV_243-31_1_6_node_23 | 0.4 | n |  | TRUE
18 | bus_LV_243-31_1_6_node_27 | 0.4 | n |  | TRUE
19 | bus_LV_243-31_1_6_node_24 | 0.4 | n |  | TRUE
20 | bus_LV_243-31_1_6_node_25 | 0.4 | n |  | TRUE
21 | bus_LV_243-31_1_6_node_29 | 0.4 | n |  | TRUE
22 | bus_LV_243-31_1_6_node_30 | 0.4 | n |  | TRUE
23 | bus_LV_243-31_1_6_node_31 | 0.4 | n |  | TRUE
24 | bus_LV_243-31_1_6_node_32 | 0.4 | n |  | TRUE
25 | bus_LV_243-31_1_6_node_39 | 0.4 | n |  | TRUE
26 | bus_LV_243-31_1_6_node_44 | 0.4 | n |  | TRUE
27 | bus_LV_243-31_1_6_node_40 | 0.4 | n |  | TRUE
28 | bus_LV_243-31_1_6_node_41 | 0.4 | n |  | TRUE
29 | bus_LV_243-31_1_6_node_42 | 0.4 | n |  | TRUE
30 | bus_LV_243-31_1_6_node_43 | 0.4 | n |  | TRUE
31 | bus_LV_243-31_1_6_node_45 | 0.4 | n |  | TRUE
32 | bus_LV_243-31_1_6_node_46 | 0.4 | n |  | TRUE
33 | bus_LV_243-31_1_6_node_51 | 0.4 | n |  | TRUE
34 | bus_LV_243-31_1_6_node_47 | 0.4 | n |  | TRUE
35 | bus_LV_243-31_1_6_node_49 | 0.4 | n |  | TRUE
36 | bus_LV_243-31_1_6_node_50 | 0.4 | n |  | TRUE
37 | bus_LV_243-31_1_6_node_52 | 0.4 | n |  | TRUE
38 | bus_LV_243-31_1_6_node_53 | 0.4 | n |  | TRUE
39 | bus_LV_243-31_1_6_node_56 | 0.4 | n |  | TRUE
40 | bus_LV_243-31_1_6_node_57 | 0.4 | n |  | TRUE
41 | bus_LV_243-31_1_6_node_58 | 0.4 | n |  | TRUE
42 | bus_LV_243-31_1_6_node_81 | 0.4 | n |  | TRUE
43 | bus_LV_243-31_1_6_node_129 | 0.4 | n |  | TRUE
44 | bus_LV_243-31_1_6_node_60 | 0.4 | n |  | TRUE
45 | bus_LV_243-31_1_6_node_62 | 0.4 | n |  | TRUE
46 | bus_LV_243-31_1_6_node_102 | 0.4 | n |  | TRUE
47 | bus_LV_243-31_1_6_node_104 | 0.4 | n |  | TRUE
48 | bus_LV_243-31_1_6_node_101 | 0.4 | n |  | TRUE
49 | bus_LV_243-31_1_6_node_107 | 0.4 | n |  | TRUE
50 | bus_LV_243-31_1_6_node_108 | 0.4 | n |  | TRUE
51 | bus_LV_243-31_1_6_node_109 | 0.4 | n |  | TRUE
52 | bus_LV_243-31_1_6_node_110 | 0.4 | n |  | TRUE
53 | bus_LV_243-31_1_6_node_111 | 0.4 | n |  | TRUE
54 | bus_LV_243-31_1_6_node_149 | 0.4 | n |  | TRUE
55 | bus_LV_243-31_1_6_node_114 | 0.4 | n |  | TRUE
56 | bus_LV_243-31_1_6_node_115 | 0.4 | n |  | TRUE
57 | bus_LV_243-31_1_6_node_116 | 0.4 | n |  | TRUE
58 | bus_LV_243-31_1_6_node_117 | 0.4 | n |  | TRUE
59 | bus_LV_243-31_1_6_node_118 | 0.4 | n |  | TRUE
60 | bus_LV_243-31_1_6_node_127 | 0.4 | n |  | TRUE
61 | bus_LV_243-31_1_6_node_148 | 0.4 | n |  | TRUE
62 | bus_LV_243-31_1_6_node_210 | 0.4 | n |  | TRUE
63 | bus_LV_243-31_1_6_node_123 | 0.4 | n |  | TRUE
64 | bus_LV_243-31_1_6_node_124 | 0.4 | n |  | TRUE
65 | bus_LV_243-31_1_6_node_125 | 0.4 | n |  | TRUE
66 | bus_LV_243-31_1_6_node_126 | 0.4 | n |  | TRUE
67 | bus_LV_243-31_1_6_node_128 | 0.4 | n |  | TRUE
68 | bus_LV_243-31_1_6_node_130 | 0.4 | n |  | TRUE
69 | bus_LV_243-31_1_6_node_131 | 0.4 | n |  | TRUE
70 | bus_LV_243-31_1_6_node_132 | 0.4 | n |  | TRUE
71 | bus_LV_243-31_1_6_node_152 | 0.4 | n |  | TRUE
72 | bus_LV_243-31_1_6_node_153 | 0.4 | n |  | TRUE
73 | bus_LV_243-31_1_6_node_150 | 0.4 | n |  | TRUE
74 | bus_LV_243-31_1_6_node_138 | 0.4 | n |  | TRUE
75 | bus_LV_243-31_1_6_node_139 | 0.4 | n |  | TRUE
76 | bus_LV_243-31_1_6_node_141 | 0.4 | n |  | TRUE
77 | bus_LV_243-31_1_6_node_158 | 0.4 | n |  | TRUE
78 | bus_LV_243-31_1_6_node_151 | 0.4 | n |  | TRUE
79 | bus_LV_243-31_1_6_node_199 | 0.4 | n |  | TRUE
80 | bus_LV_243-31_1_6_node_172 | 0.4 | n |  | TRUE
81 | bus_LV_243-31_1_6_node_154 | 0.4 | n |  | TRUE
82 | bus_LV_243-31_1_6_node_156 | 0.4 | n |  | TRUE
83 | bus_LV_243-31_1_6_node_165 | 0.4 | n |  | TRUE
84 | bus_LV_243-31_1_6_node_155 | 0.4 | n |  | TRUE
85 | bus_LV_243-31_1_6_node_255 | 0.4 | n |  | TRUE
86 | bus_LV_243-31_1_6_node_166 | 0.4 | n |  | TRUE
87 | bus_LV_243-31_1_6_node_171 | 0.4 | n |  | TRUE
88 | bus_LV_243-31_1_6_node_268 | 0.4 | n |  | TRUE
89 | bus_LV_243-31_1_6_node_197 | 0.4 | n |  | TRUE
90 | bus_LV_243-31_1_6_node_198 | 0.4 | n |  | TRUE
91 | bus_LV_243-31_1_6_node_200 | 0.4 | n |  | TRUE
92 | bus_LV_243-31_1_6_node_217 | 0.4 | n |  | TRUE
93 | bus_LV_243-31_1_6_node_212 | 0.4 | n |  | TRUE
94 | bus_LV_243-31_1_6_node_201 | 0.4 | n |  | TRUE
95 | bus_LV_243-31_1_6_node_202 | 0.4 | n |  | TRUE
96 | bus_LV_243-31_1_6_node_203 | 0.4 | n |  | TRUE
97 | bus_LV_243-31_1_6_node_209 | 0.4 | n |  | TRUE
98 | bus_LV_243-31_1_6_node_204 | 0.4 | n |  | TRUE
99 | bus_LV_243-31_1_6_node_205 | 0.4 | n |  | TRUE
100 | bus_LV_243-31_1_6_node_206 | 0.4 | n |  | TRUE
101 | bus_LV_243-31_1_6_node_207 | 0.4 | n |  | TRUE
102 | bus_LV_243-31_1_6_node_208 | 0.4 | n |  | TRUE
103 | bus_LV_243-31_1_6_node_225 | 0.4 | n |  | TRUE
104 | bus_LV_243-31_1_6_node_226 | 0.4 | n |  | TRUE
105 | bus_LV_243-31_1_6_node_215 | 0.4 | n |  | TRUE
106 | bus_LV_243-31_1_6_node_211 | 0.4 | n |  | TRUE
107 | bus_LV_243-31_1_6_node_213 | 0.4 | n |  | TRUE
108 | bus_LV_243-31_1_6_node_214 | 0.4 | n |  | TRUE
109 | bus_LV_243-31_1_6_node_223 | 0.4 | n |  | TRUE
110 | bus_LV_243-31_1_6_node_216 | 0.4 | n |  | TRUE
111 | bus_LV_243-31_1_6_node_218 | 0.4 | n |  | TRUE
112 | bus_LV_243-31_1_6_node_219 | 0.4 | n |  | TRUE
113 | bus_LV_243-31_1_6_node_220 | 0.4 | n |  | TRUE
114 | bus_LV_243-31_1_6_node_222 | 0.4 | n |  | TRUE
115 | bus_LV_243-31_1_6_node_320 | 0.4 | n |  | TRUE
116 | bus_LV_243-31_1_6_node_231 | 0.4 | n |  | TRUE
117 | bus_LV_243-31_1_6_node_227 | 0.4 | n |  | TRUE
118 | bus_LV_243-31_1_6_node_229 | 0.4 | n |  | TRUE
119 | bus_LV_243-31_1_6_node_228 | 0.4 | n |  | TRUE
120 | bus_LV_243-31_1_6_node_230 | 0.4 | n |  | TRUE
121 | bus_LV_243-31_1_6_node_234 | 0.4 | n |  | TRUE
122 | bus_LV_243-31_1_6_node_232 | 0.4 | n |  | TRUE
123 | bus_LV_243-31_1_6_node_233 | 0.4 | n |  | TRUE
124 | bus_LV_243-31_1_6_node_235 | 0.4 | n |  | TRUE
125 | bus_LV_243-31_1_6_node_253 | 0.4 | n |  | TRUE
126 | bus_LV_243-31_1_6_node_236 | 0.4 | n |  | TRUE
127 | bus_LV_243-31_1_6_node_237 | 0.4 | n |  | TRUE
128 | bus_LV_243-31_1_6_node_238 | 0.4 | n |  | TRUE
129 | bus_LV_243-31_1_6_node_239 | 0.4 | n |  | TRUE
130 | bus_LV_243-31_1_6_node_240 | 0.4 | n |  | TRUE
131 | bus_LV_243-31_1_6_node_241 | 0.4 | n |  | TRUE
132 | bus_LV_243-31_1_6_node_245 | 0.4 | n |  | TRUE
133 | bus_LV_243-31_1_6_node_242 | 0.4 | n |  | TRUE
134 | bus_LV_243-31_1_6_node_337 | 0.4 | n |  | TRUE
135 | bus_LV_243-31_1_6_node_243 | 0.4 | n |  | TRUE
136 | bus_LV_243-31_1_6_node_244 | 0.4 | n |  | TRUE
137 | bus_LV_243-31_1_6_node_248 | 0.4 | n |  | TRUE
138 | bus_LV_243-31_1_6_node_264 | 0.4 | n |  | TRUE
139 | bus_LV_243-31_1_6_node_246 | 0.4 | n |  | TRUE
140 | bus_LV_243-31_1_6_node_247 | 0.4 | n |  | TRUE
141 | bus_LV_243-31_1_6_node_249 | 0.4 | n |  | TRUE
142 | bus_LV_243-31_1_6_node_250 | 0.4 | n |  | TRUE
143 | bus_LV_243-31_1_6_node_266 | 0.4 | n |  | TRUE
144 | bus_LV_243-31_1_6_node_251 | 0.4 | n |  | TRUE
145 | bus_LV_243-31_1_6_node_252 | 0.4 | n |  | TRUE
146 | bus_LV_243-31_1_6_node_254 | 0.4 | n |  | TRUE
147 | bus_LV_243-31_1_6_node_265 | 0.4 | n |  | TRUE
148 | bus_LV_243-31_1_6_node_256 | 0.4 | n |  | TRUE
149 | bus_LV_243-31_1_6_node_257 | 0.4 | n |  | TRUE
150 | bus_LV_243-31_1_6_node_258 | 0.4 | n |  | TRUE
151 | bus_LV_243-31_1_6_node_259 | 0.4 | n |  | TRUE
152 | bus_LV_243-31_1_6_node_260 | 0.4 | n |  | TRUE
153 | bus_LV_243-31_1_6_node_269 | 0.4 | n |  | TRUE
154 | bus_LV_243-31_1_6_node_261 | 0.4 | n |  | TRUE
155 | bus_LV_243-31_1_6_node_262 | 0.4 | n |  | TRUE
156 | bus_LV_243-31_1_6_node_263 | 0.4 | n |  | TRUE
157 | bus_LV_243-31_1_6_node_270 | 0.4 | n |  | TRUE
158 | bus_LV_243-31_1_6_node_267 | 0.4 | n |  | TRUE
159 | bus_MV_515_0_node_42 | 20 | n |  | TRUE

## load
| name | bus | p_mw | q_mvar | const_z_percent | const_i_percent | sn_mva | scaling | in_service | type
0 | LV_243-31_1_6_load_10 | 0 | 0.0044624 | 0.0011184 | 0 | 0 |  | 1 | TRUE | wye
1 | LV_243-31_1_6_load_11 | 1 | 0.0013637 | 0.00034177 | 0 | 0 |  | 1 | TRUE | wye
2 | LV_243-31_1_6_load_12 | 2 | 0.0013714 | 0.0003437 | 0 | 0 |  | 1 | TRUE | wye
3 | LV_243-31_1_6_load_13 | 3 | 0.0013508 | 0.00033853 | 0 | 0 |  | 1 | TRUE | wye
4 | LV_243-31_1_6_load_14 | 4 | 0.00080008 | 0.00020052 | 0 | 0 |  | 1 | TRUE | wye
5 | LV_243-31_1_6_load_22 | 6 | 0.0018467 | 0.00046282 | 0 | 0 |  | 1 | TRUE | wye
6 | LV_243-31_1_6_load_15 | 7 | 0.0032882 | 0.0008241 | 0 | 0 |  | 1 | TRUE | wye
7 | LV_243-31_1_6_load_18 | 10 | 0.0016463 | 0.0004126 | 0 | 0 |  | 1 | TRUE | wye
8 | LV_243-31_1_6_load_21 | 12 | 0.0010179 | 0.0002551 | 0 | 0 |  | 1 | TRUE | wye
9 | LV_243-31_1_6_load_26 | 13 | 0.0022348 | 0.00056009 | 0 | 0 |  | 1 | TRUE | wye
10 | LV_243-31_1_6_load_37 | 14 | 0.0015888 | 0.00039819 | 0 | 0 |  | 1 | TRUE | wye
11 | LV_243-31_1_6_load_38 | 15 | 0.0012009 | 0.00030098 | 0 | 0 |  | 1 | TRUE | wye
12 | LV_243-31_1_6_load_33 | 16 | 0.0019159 | 0.00048018 | 0 | 0 |  | 1 | TRUE | wye
13 | LV_243-31_1_6_load_23 | 17 | 0.0009625 | 0.00024123 | 0 | 0 |  | 1 | TRUE | wye
14 | LV_243-31_1_6_load_27 | 18 | 0.00073215 | 0.00018349 | 0 | 0 |  | 1 | TRUE | wye
15 | LV_243-31_1_6_load_24 | 19 | 0.0034359 | 0.00086112 | 0 | 0 |  | 1 | TRUE | wye
16 | LV_243-31_1_6_load_25 | 20 | 0.0031105 | 0.00077955 | 0 | 0 |  | 1 | TRUE | wye
17 | LV_243-31_1_6_load_29 | 21 | 0.0016351 | 0.0004098 | 0 | 0 |  | 1 | TRUE | wye
18 | LV_243-31_1_6_load_30 | 22 | 0.0016025 | 0.00040162 | 0 | 0 |  | 1 | TRUE | wye
19 | LV_243-31_1_6_load_31 | 23 | 0.0012981 | 0.00032535 | 0 | 0 |  | 1 | TRUE | wye
20 | LV_243-31_1_6_load_39 | 25 | 0.0017712 | 0.00044391 | 0 | 0 |  | 1 | TRUE | wye
21 | LV_243-31_1_6_load_44 | 26 | 0.001966 | 0.00049273 | 0 | 0 |  | 1 | TRUE | wye
22 | LV_243-31_1_6_load_40 | 27 | 0.004154 | 0.0010411 | 0 | 0 |  | 1 | TRUE | wye
23 | LV_243-31_1_6_load_41 | 28 | 0.003308 | 0.00082906 | 0 | 0 |  | 1 | TRUE | wye
24 | LV_243-31_1_6_load_43 | 30 | 0.0016532 | 0.00041433 | 0 | 0 |  | 1 | TRUE | wye
25 | LV_243-31_1_6_load_46 | 32 | 0.0012996 | 0.00032571 | 0 | 0 |  | 1 | TRUE | wye
26 | LV_243-31_1_6_load_51 | 33 | 0.0029599 | 0.00074183 | 0 | 0 |  | 1 | TRUE | wye
27 | LV_243-31_1_6_load_47 | 34 | 0.0022997 | 0.00057636 | 0 | 0 |  | 1 | TRUE | wye
28 | LV_243-31_1_6_load_49 | 35 | 0.0031277 | 0.00078387 | 0 | 0 |  | 1 | TRUE | wye
29 | LV_243-31_1_6_load_50 | 36 | 0.0038001 | 0.00095239 | 0 | 0 |  | 1 | TRUE | wye
30 | LV_243-31_1_6_load_53 | 38 | 0.0060756 | 0.0015227 | 0 | 0 |  | 1 | TRUE | wye
31 | LV_243-31_1_6_load_56 | 39 | 0.0031742 | 0.00079553 | 0 | 0 |  | 1 | TRUE | wye
32 | LV_243-31_1_6_load_57 | 40 | 0.0026862 | 0.00067322 | 0 | 0 |  | 1 | TRUE | wye
33 | LV_243-31_1_6_load_129 | 43 | 0.0016388 | 0.00041073 | 0 | 0 |  | 1 | TRUE | wye
34 | LV_243-31_1_6_load_60 | 44 | 0.0017587 | 0.00044077 | 0 | 0 |  | 1 | TRUE | wye
35 | LV_243-31_1_6_load_62 | 45 | 0.0019109 | 0.00047891 | 0 | 0 |  | 1 | TRUE | wye
36 | LV_243-31_1_6_load_102 | 46 | 0.0035364 | 0.00088632 | 0 | 0 |  | 1 | TRUE | wye
37 | LV_243-31_1_6_load_101 | 48 | 0.002906 | 0.0007283 | 0 | 0 |  | 1 | TRUE | wye
38 | LV_243-31_1_6_load_107 | 49 | 0.0032628 | 0.00081773 | 0 | 0 |  | 1 | TRUE | wye
39 | LV_243-31_1_6_load_108 | 50 | 0.0031573 | 0.0007913 | 0 | 0 |  | 1 | TRUE | wye
40 | LV_243-31_1_6_load_109 | 51 | 0.002316 | 0.00058043 | 0 | 0 |  | 1 | TRUE | wye
41 | LV_243-31_1_6_load_110 | 52 | 0.001753 | 0.00043935 | 0 | 0 |  | 1 | TRUE | wye
42 | LV_243-31_1_6_load_111 | 53 | 0.0025444 | 0.00063769 | 0 | 0 |  | 1 | TRUE | wye
43 | LV_243-31_1_6_load_114 | 55 | 0.0026885 | 0.00067381 | 0 | 0 |  | 1 | TRUE | wye
44 | LV_243-31_1_6_load_115 | 56 | 0.0017715 | 0.00044397 | 0 | 0 |  | 1 | TRUE | wye
45 | LV_243-31_1_6_load_118 | 59 | 0.0010874 | 0.00027254 | 0 | 0 |  | 1 | TRUE | wye
46 | LV_243-31_1_6_load_127 | 60 | 0.0029658 | 0.0007433 | 0 | 0 |  | 1 | TRUE | wye
47 | LV_243-31_1_6_load_148 | 61 | 0.0024679 | 0.00061851 | 0 | 0 |  | 1 | TRUE | wye
48 | LV_243-31_1_6_load_210 | 62 | 0.0010872 | 0.00027247 | 0 | 0 |  | 1 | TRUE | wye
49 | LV_243-31_1_6_load_123 | 63 | 0.002766 | 0.00069322 | 0 | 0 |  | 1 | TRUE | wye
50 | LV_243-31_1_6_load_124 | 64 | 0.002316 | 0.00058045 | 0 | 0 |  | 1 | TRUE | wye
51 | LV_243-31_1_6_load_125 | 65 | 0.0023511 | 0.00058925 | 0 | 0 |  | 1 | TRUE | wye
52 | LV_243-31_1_6_load_126 | 66 | 0.0013204 | 0.00033093 | 0 | 0 |  | 1 | TRUE | wye
53 | LV_243-31_1_6_load_128 | 67 | 0.0073341 | 0.0018381 | 0 | 0 |  | 1 | TRUE | wye
54 | LV_243-31_1_6_load_130 | 68 | 0.0022619 | 0.00056689 | 0 | 0 |  | 1 | TRUE | wye
55 | LV_243-31_1_6_load_131 | 69 | 0.0022928 | 0.00057462 | 0 | 0 |  | 1 | TRUE | wye
56 | LV_243-31_1_6_load_152 | 71 | 0.0014307 | 0.00035856 | 0 | 0 |  | 1 | TRUE | wye
57 | LV_243-31_1_6_load_153 | 72 | 0.001869 | 0.00046842 | 0 | 0 |  | 1 | TRUE | wye
58 | LV_243-31_1_6_load_150 | 73 | 0.002524 | 0.00063257 | 0 | 0 |  | 1 | TRUE | wye
59 | LV_243-31_1_6_load_138 | 74 | 0.0023343 | 0.00058502 | 0 | 0 |  | 1 | TRUE | wye
60 | LV_243-31_1_6_load_139 | 75 | 0.0013152 | 0.00032962 | 0 | 0 |  | 1 | TRUE | wye
61 | LV_243-31_1_6_load_158 | 77 | 0.00080569 | 0.00020193 | 0 | 0 |  | 1 | TRUE | wye
62 | LV_243-31_1_6_load_199 | 79 | 0.0026472 | 0.00066345 | 0 | 0 |  | 1 | TRUE | wye
63 | LV_243-31_1_6_load_154 | 81 | 0.0018357 | 0.00046007 | 0 | 0 |  | 1 | TRUE | wye
64 | LV_243-31_1_6_load_156 | 82 | 0.0028135 | 0.00070513 | 0 | 0 |  | 1 | TRUE | wye
65 | LV_243-31_1_6_load_165 | 83 | 0.0022135 | 0.00055475 | 0 | 0 |  | 1 | TRUE | wye
66 | LV_243-31_1_6_load_155 | 84 | 0.0027285 | 0.00068382 | 0 | 0 |  | 1 | TRUE | wye
67 | LV_243-31_1_6_load_255 | 85 | 0.0016746 | 0.00041971 | 0 | 0 |  | 1 | TRUE | wye
68 | LV_243-31_1_6_load_166 | 86 | 0.0017218 | 0.00043153 | 0 | 0 |  | 1 | TRUE | wye
69 | LV_243-31_1_6_load_171 | 87 | 0.0015914 | 0.00039883 | 0 | 0 |  | 1 | TRUE | wye
70 | LV_243-31_1_6_load_197 | 89 | 0.0024715 | 0.00061941 | 0 | 0 |  | 1 | TRUE | wye
71 | LV_243-31_1_6_load_198 | 90 | 0.0028214 | 0.00070712 | 0 | 0 |  | 1 | TRUE | wye
72 | LV_243-31_1_6_load_217 | 92 | 0.0039996 | 0.0010024 | 0 | 0 |  | 1 | TRUE | wye
73 | LV_243-31_1_6_load_212 | 93 | 0.0026479 | 0.00066362 | 0 | 0 |  | 1 | TRUE | wye
74 | LV_243-31_1_6_load_201 | 94 | 0.001326 | 0.00033233 | 0 | 0 |  | 1 | TRUE | wye
75 | LV_243-31_1_6_load_202 | 95 | 0.0010865 | 0.0002723 | 0 | 0 |  | 1 | TRUE | wye
76 | LV_243-31_1_6_load_203 | 96 | 0.0032982 | 0.00082661 | 0 | 0 |  | 1 | TRUE | wye
77 | LV_243-31_1_6_load_209 | 97 | 0.0010873 | 0.00027251 | 0 | 0 |  | 1 | TRUE | wye
78 | LV_243-31_1_6_load_204 | 98 | 0.0030636 | 0.00076781 | 0 | 0 |  | 1 | TRUE | wye
79 | LV_243-31_1_6_load_205 | 99 | 0.0035886 | 0.00089938 | 0 | 0 |  | 1 | TRUE | wye
80 | LV_243-31_1_6_load_206 | 100 | 0.0037041 | 0.00092834 | 0 | 0 |  | 1 | TRUE | wye
81 | LV_243-31_1_6_load_208 | 102 | 0.0014935 | 0.00037429 | 0 | 0 |  | 1 | TRUE | wye
82 | LV_243-31_1_6_load_225 | 103 | 0.0015497 | 0.00038838 | 0 | 0 |  | 1 | TRUE | wye
83 | LV_243-31_1_6_load_226 | 104 | 0.0022647 | 0.0005676 | 0 | 0 |  | 1 | TRUE | wye
84 | LV_243-31_1_6_load_215 | 105 | 0.001518 | 0.00038045 | 0 | 0 |  | 1 | TRUE | wye
85 | LV_243-31_1_6_load_211 | 106 | 0.0017379 | 0.00043555 | 0 | 0 |  | 1 | TRUE | wye
86 | LV_243-31_1_6_load_213 | 107 | 0.0036186 | 0.00090691 | 0 | 0 |  | 1 | TRUE | wye
87 | LV_243-31_1_6_load_214 | 108 | 0.0015849 | 0.00039722 | 0 | 0 |  | 1 | TRUE | wye
88 | LV_243-31_1_6_load_223 | 109 | 0.0024553 | 0.00061536 | 0 | 0 |  | 1 | TRUE | wye
89 | LV_243-31_1_6_load_216 | 110 | 0.0019851 | 0.00049752 | 0 | 0 |  | 1 | TRUE | wye
90 | LV_243-31_1_6_load_218 | 111 | 0.0013751 | 0.00034463 | 0 | 0 |  | 1 | TRUE | wye
91 | LV_243-31_1_6_load_219 | 112 | 0.002377 | 0.00059574 | 0 | 0 |  | 1 | TRUE | wye
92 | LV_243-31_1_6_load_320 | 115 | 0.0021954 | 0.00055021 | 0 | 0 |  | 1 | TRUE | wye
93 | LV_243-31_1_6_load_231 | 116 | 0.022862 | 0.0057298 | 0 | 0 |  | 1 | TRUE | wye
94 | LV_243-31_1_6_load_227 | 117 | 0.0015301 | 0.00038348 | 0 | 0 |  | 1 | TRUE | wye
95 | LV_243-31_1_6_load_228 | 119 | 0.00162 | 0.000406 | 0 | 0 |  | 1 | TRUE | wye
96 | LV_243-31_1_6_load_230 | 120 | 0.0031898 | 0.00079943 | 0 | 0 |  | 1 | TRUE | wye
97 | LV_243-31_1_6_load_232 | 122 | 0.0026419 | 0.00066213 | 0 | 0 |  | 1 | TRUE | wye
98 | LV_243-31_1_6_load_233 | 123 | 0.0039322 | 0.00098551 | 0 | 0 |  | 1 | TRUE | wye
99 | LV_243-31_1_6_load_253 | 125 | 0.0013091 | 0.00032809 | 0 | 0 |  | 1 | TRUE | wye
100 | LV_243-31_1_6_load_236 | 126 | 0.0015446 | 0.00038712 | 0 | 0 |  | 1 | TRUE | wye
101 | LV_243-31_1_6_load_237 | 127 | 0.0016238 | 0.00040696 | 0 | 0 |  | 1 | TRUE | wye
102 | LV_243-31_1_6_load_240 | 130 | 0.0012072 | 0.00030255 | 0 | 0 |  | 1 | TRUE | wye
103 | LV_243-31_1_6_load_241 | 131 | 0.0013758 | 0.0003448 | 0 | 0 |  | 1 | TRUE | wye
104 | LV_243-31_1_6_load_245 | 132 | 0.0017633 | 0.00044192 | 0 | 0 |  | 1 | TRUE | wye
105 | LV_243-31_1_6_load_242 | 133 | 0.0013016 | 0.00032621 | 0 | 0 |  | 1 | TRUE | wye
106 | LV_243-31_1_6_load_337 | 134 | 0.0013505 | 0.00033847 | 0 | 0 |  | 1 | TRUE | wye
107 | LV_243-31_1_6_load_243 | 135 | 0.0015234 | 0.0003818 | 0 | 0 |  | 1 | TRUE | wye
108 | LV_243-31_1_6_load_264 | 138 | 0.0018602 | 0.00046621 | 0 | 0 |  | 1 | TRUE | wye
109 | LV_243-31_1_6_load_246 | 139 | 0.0016533 | 0.00041436 | 0 | 0 |  | 1 | TRUE | wye
110 | LV_243-31_1_6_load_247 | 140 | 0.0017553 | 0.00043992 | 0 | 0 |  | 1 | TRUE | wye
111 | LV_243-31_1_6_load_249 | 141 | 0.0016287 | 0.00040819 | 0 | 0 |  | 1 | TRUE | wye
112 | LV_243-31_1_6_load_266 | 143 | 0.0012475 | 0.00031266 | 0 | 0 |  | 1 | TRUE | wye
113 | LV_243-31_1_6_load_251 | 144 | 0.0029127 | 0.00072998 | 0 | 0 |  | 1 | TRUE | wye
114 | LV_243-31_1_6_load_254 | 146 | 0.0046278 | 0.0011598 | 0 | 0 |  | 1 | TRUE | wye
115 | LV_243-31_1_6_load_256 | 148 | 0.0014198 | 0.00035584 | 0 | 0 |  | 1 | TRUE | wye
116 | LV_243-31_1_6_load_257 | 149 | 0.0014339 | 0.00035936 | 0 | 0 |  | 1 | TRUE | wye
117 | LV_243-31_1_6_load_258 | 150 | 0.0012502 | 0.00031334 | 0 | 0 |  | 1 | TRUE | wye
118 | LV_243-31_1_6_load_259 | 151 | 0.0015574 | 0.00039031 | 0 | 0 |  | 1 | TRUE | wye
119 | LV_243-31_1_6_load_260 | 152 | 0.0014729 | 0.00036913 | 0 | 0 |  | 1 | TRUE | wye
120 | LV_243-31_1_6_load_269 | 153 | 0.0028695 | 0.00071916 | 0 | 0 |  | 1 | TRUE | wye
121 | LV_243-31_1_6_load_261 | 154 | 0.001547 | 0.00038772 | 0 | 0 |  | 1 | TRUE | wye
122 | LV_243-31_1_6_load_263 | 156 | 0.0032164 | 0.0008061 | 0 | 0 |  | 1 | TRUE | wye
123 | LV_243-31_1_6_load_270 | 157 | 0.004298 | 0.0010772 | 0 | 0 |  | 1 | TRUE | wye
124 | LV_243-31_1_6_load_267 | 158 | 0.0014344 | 0.0003595 | 0 | 0 |  | 1 | TRUE | wye

## ext_grid
| name | bus | vm_pu | va_degree | slack_weight | in_service
0 |  | 63 | 1 | 0 | 1 | TRUE

## line
| name | std_type | from_bus | to_bus | length_km | r_ohm_per_km | x_ohm_per_km | c_nf_per_km | g_us_per_km | max_i_ka | df | parallel | type | in_service
0 | LV_243-31_1_6_line_0 |  | 0 | 1 | 0.018686 | 0.125 | 0.08 | 261 | 0 | 0.364 | 1 | 1 | cs | TRUE
1 | LV_243-31_1_6_line_1 |  | 0 | 2 | 0.0071748 | 0.125 | 0.08 | 261 | 0 | 0.364 | 1 | 1 | cs | TRUE
2 | LV_243-31_1_6_line_2 |  | 1 | 3 | 0.020263 | 0.125 | 0.08 | 261 | 0 | 0.364 | 1 | 1 | cs | TRUE
3 | LV_243-31_1_6_line_3 |  | 2 | 4 | 0.028813 | 0.125 | 0.08 | 261 | 0 | 0.364 | 1 | 1 | cs | TRUE
4 | LV_243-31_1_6_line_4 |  | 3 | 5 | 0.040892 | 0.125 | 0.08 | 261 | 0 | 0.364 | 1 | 1 | cs | TRUE
5 | LV_243-31_1_6_line_5 |  | 4 | 6 | 0.0099773 | 0.125 | 0.08 | 261 | 0 | 0.364 | 1 | 1 | cs | TRUE
6 | LV_243-31_1_6_line_6 |  | 5 | 14 | 0.024883 | 0.125 | 0.08 | 261 | 0 | 0.364 | 1 | 5 | cs | TRUE
7 | LV_243-31_1_6_line_7 |  | 5 | 15 | 0.017326 | 0.125 | 0.08 | 261 | 0 | 0.364 | 1 | 1 | cs | TRUE
8 | LV_243-31_1_6_line_8 |  | 5 | 9 | 0.063281 | 0.125 | 0.08 | 261 | 0 | 0.364 | 1 | 2 | cs | TRUE
9 | LV_243-31_1_6_line_9 |  | 6 | 17 | 0.020394 | 0.125 | 0.08 | 261 | 0 | 0.364 | 1 | 1 | cs | TRUE
10 | LV_243-31_1_6_line_10 |  | 7 | 8 | 0.03188 | 0.125 | 0.08 | 261 | 0 | 0.364 | 1 | 1 | cs | TRUE
11 | LV_243-31_1_6_line_11 |  | 7 | 9 | 0.061146 | 0.125 | 0.08 | 261 | 0 | 0.364 | 1 | 2 | cs | TRUE
12 | LV_243-31_1_6_line_12 |  | 8 | 10 | 0.012451 | 0.125 | 0.08 | 261 | 0 | 0.364 | 1 | 1 | cs | TRUE
13 | LV_243-31_1_6_line_13 |  | 8 | 11 | 0.05744 | 0.125 | 0.08 | 261 | 0 | 0.364 | 1 | 1 | cs | TRUE
14 | LV_243-31_1_6_line_14 |  | 9 | 12 | 0.026927 | 0.125 | 0.08 | 261 | 0 | 0.364 | 1 | 1 | cs | TRUE
15 | LV_243-31_1_6_line_15 |  | 11 | 13 | 0.015487 | 0.125 | 0.08 | 261 | 0 | 0.364 | 1 | 1 | cs | TRUE
16 | LV_243-31_1_6_line_16 |  | 12 | 16 | 0.05803 | 0.125 | 0.08 | 261 | 0 | 0.364 | 1 | 1 | cs | TRUE
17 | LV_243-31_1_6_line_17 |  | 13 | 20 | 0.015829 | 0.125 | 0.08 | 261 | 0 | 0.364 | 1 | 1 | cs | TRUE
18 | LV_243-31_1_6_line_18 |  | 14 | 24 | 0.0061533 | 0.125 | 0.08 | 261 | 0 | 0.364 | 1 | 5 | cs | TRUE
19 | LV_243-31_1_6_line_19 |  | 17 | 18 | 0.0079751 | 0.125 | 0.08 | 261 | 0 | 0.364 | 1 | 1 | cs | TRUE
20 | LV_243-31_1_6_line_20 |  | 19 | 20 | 0.014516 | 0.125 | 0.08 | 261 | 0 | 0.364 | 1 | 1 | cs | TRUE
21 | LV_243-31_1_6_line_21 |  | 21 | 22 | 0.021699 | 0.125 | 0.08 | 261 | 0 | 0.364 | 1 | 1 | cs | TRUE
22 | LV_243-31_1_6_line_22 |  | 21 | 23 | 0.0041061 | 0.125 | 0.08 | 261 | 0 | 0.364 | 1 | 1 | cs | TRUE
23 | LV_243-31_1_6_line_23 |  | 23 | 24 | 0.018363 | 0.125 | 0.08 | 261 | 0 | 0.364 | 1 | 1 | cs | TRUE
24 | LV_243-31_1_6_line_24 |  | 24 | 25 | 0.01912 | 0.125 | 0.08 | 261 | 0 | 0.364 | 1 | 5 | cs | TRUE
25 | LV_243-31_1_6_line_25 |  | 25 | 26 | 0.018562 | 0.125 | 0.08 | 261 | 0 | 0.364 | 1 | 5 | cs | TRUE
26 | LV_243-31_1_6_line_26 |  | 26 | 29 | 0.012803 | 0.125 | 0.08 | 261 | 0 | 0.364 | 1 | 5 | cs | TRUE
27 | LV_243-31_1_6_line_27 |  | 27 | 28 | 0.046242 | 0.125 | 0.08 | 261 | 0 | 0.364 | 1 | 1 | cs | TRUE
28 | LV_243-31_1_6_line_28 |  | 27 | 29 | 0.0070987 | 0.125 | 0.08 | 261 | 0 | 0.364 | 1 | 1 | cs | TRUE
29 | LV_243-31_1_6_line_29 |  | 28 | 30 | 0.023119 | 0.125 | 0.08 | 261 | 0 | 0.364 | 1 | 1 | cs | TRUE
30 | LV_243-31_1_6_line_30 |  | 29 | 31 | 0.033006 | 0.125 | 0.08 | 261 | 0 | 0.364 | 1 | 5 | cs | TRUE
31 | LV_243-31_1_6_line_31 |  | 30 | 32 | 0.0087373 | 0.125 | 0.08 | 261 | 0 | 0.364 | 1 | 1 | cs | TRUE
32 | LV_243-31_1_6_line_32 |  | 31 | 33 | 0.0026646 | 0.125 | 0.08 | 261 | 0 | 0.364 | 1 | 5 | cs | TRUE
33 | LV_243-31_1_6_line_33 |  | 32 | 34 | 0.04004 | 0.125 | 0.08 | 261 | 0 | 0.364 | 1 | 1 | cs | TRUE
34 | LV_243-31_1_6_line_34 |  | 33 | 35 | 0.014718 | 0.125 | 0.08 | 261 | 0 | 0.364 | 1 | 5 | cs | TRUE
35 | LV_243-31_1_6_line_35 |  | 35 | 36 | 0.011343 | 0.125 | 0.08 | 261 | 0 | 0.364 | 1 | 5 | cs | TRUE
36 | LV_243-31_1_6_line_36 |  | 36 | 37 | 0.018266 | 0.125 | 0.08 | 261 | 0 | 0.364 | 1 | 5 | cs | TRUE
37 | LV_243-31_1_6_line_37 |  | 37 | 38 | 0.060833 | 0.125 | 0.08 | 261 | 0 | 0.364 | 1 | 5 | cs | TRUE
38 | LV_243-31_1_6_line_38 |  | 38 | 39 | 0.044175 | 0.125 | 0.08 | 261 | 0 | 0.364 | 1 | 5 | cs | TRUE
39 | LV_243-31_1_6_line_39 |  | 39 | 40 | 0.039851 | 0.125 | 0.08 | 261 | 0 | 0.364 | 1 | 5 | cs | TRUE
40 | LV_243-31_1_6_line_40 |  | 40 | 41 | 0.022932 | 0.125 | 0.08 | 261 | 0 | 0.364 | 1 | 5 | cs | TRUE
41 | LV_243-31_1_6_line_41 |  | 41 | 42 | 0.036274 | 0.125 | 0.08 | 261 | 0 | 0.364 | 1 | 1 | cs | TRUE
42 | LV_243-31_1_6_line_42 |  | 41 | 43 | 0.036512 | 0.125 | 0.08 | 261 | 0 | 0.364 | 1 | 5 | cs | TRUE
43 | LV_243-31_1_6_line_43 |  | 42 | 47 | 0.003571 | 0.125 | 0.08 | 261 | 0 | 0.364 | 1 | 1 | cs | TRUE
44 | LV_243-31_1_6_line_44 |  | 43 | 68 | 0.0071558 | 0.125 | 0.08 | 261 | 0 | 0.364 | 1 | 5 | cs | TRUE
45 | LV_243-31_1_6_line_45 |  | 43 | 67 | 0.028893 | 0.125 | 0.08 | 261 | 0 | 0.364 | 1 | 1 | cs | TRUE
46 | LV_243-31_1_6_line_46 |  | 44 | 45 | 0.0032228 | 0.125 | 0.08 | 261 | 0 | 0.364 | 1 | 1 | cs | TRUE
47 | LV_243-31_1_6_line_47 |  | 44 | 46 | 0.023593 | 0.125 | 0.08 | 261 | 0 | 0.364 | 1 | 1 | cs | TRUE
48 | LV_243-31_1_6_line_48 |  | 46 | 48 | 0.031101 | 0.125 | 0.08 | 261 | 0 | 0.364 | 1 | 1 | cs | TRUE
49 | LV_243-31_1_6_line_49 |  | 47 | 49 | 0.025537 | 0.125 | 0.08 | 261 | 0 | 0.364 | 1 | 1 | cs | TRUE
50 | LV_243-31_1_6_line_50 |  | 48 | 49 | 0.025781 | 0.125 | 0.08 | 261 | 0 | 0.364 | 1 | 1 | cs | TRUE
51 | LV_243-31_1_6_line_51 |  | 49 | 50 | 0.017092 | 0.125 | 0.08 | 261 | 0 | 0.364 | 1 | 1 | cs | TRUE
52 | LV_243-31_1_6_line_52 |  | 51 | 52 | 0.02008 | 0.125 | 0.08 | 261 | 0 | 0.364 | 1 | 1 | cs | TRUE
53 | LV_243-31_1_6_line_53 |  | 52 | 53 | 0.001734 | 0.125 | 0.08 | 261 | 0 | 0.364 | 1 | 1 | cs | TRUE
54 | LV_243-31_1_6_line_54 |  | 53 | 54 | 0.021442 | 0.125 | 0.08 | 261 | 0 | 0.364 | 1 | 1 | cs | TRUE
55 | LV_243-31_1_6_line_55 |  | 54 | 80 | 0.039845 | 0.125 | 0.08 | 261 | 0 | 0.364 | 1 | 1 | cs | TRUE
56 | LV_243-31_1_6_line_56 |  | 55 | 56 | 0.0008081 | 0.125 | 0.08 | 261 | 0 | 0.364 | 1 | 1 | cs | TRUE
57 | LV_243-31_1_6_line_57 |  | 55 | 57 | 0.019907 | 0.125 | 0.08 | 261 | 0 | 0.364 | 1 | 1 | cs | TRUE
58 | LV_243-31_1_6_line_58 |  | 56 | 58 | 0.017195 | 0.125 | 0.08 | 261 | 0 | 0.364 | 1 | 1 | cs | TRUE
59 | LV_243-31_1_6_line_59 |  | 57 | 59 | 0.019991 | 0.125 | 0.08 | 261 | 0 | 0.364 | 1 | 1 | cs | TRUE
60 | LV_243-31_1_6_line_60 |  | 58 | 60 | 0.007456 | 0.125 | 0.08 | 261 | 0 | 0.364 | 1 | 5 | cs | TRUE
61 | LV_243-31_1_6_line_61 |  | 58 | 61 | 0.02782 | 0.125 | 0.08 | 261 | 0 | 0.364 | 1 | 5 | cs | TRUE
62 | LV_243-31_1_6_line_62 |  | 59 | 62 | 0.010394 | 0.125 | 0.08 | 261 | 0 | 0.364 | 1 | 1 | cs | TRUE
63 | LV_243-31_1_6_line_63 |  | 60 | 65 | 0.022078 | 0.125 | 0.08 | 261 | 0 | 0.364 | 1 | 5 | cs | TRUE
64 | LV_243-31_1_6_line_64 |  | 61 | 79 | 0.0053492 | 0.125 | 0.08 | 261 | 0 | 0.364 | 1 | 5 | cs | TRUE
65 | LV_243-31_1_6_line_65 |  | 62 | 97 | 0.010334 | 0.125 | 0.08 | 261 | 0 | 0.364 | 1 | 1 | cs | TRUE
66 | LV_243-31_1_6_line_66 |  | 63 | 64 | 0.028237 | 0.125 | 0.08 | 261 | 0 | 0.364 | 1 | 1 | cs | TRUE
67 | LV_243-31_1_6_line_67 |  | 63 | 65 | 0.0083961 | 0.125 | 0.08 | 261 | 0 | 0.364 | 1 | 5 | cs | TRUE
68 | LV_243-31_1_6_line_68 |  | 64 | 66 | 0.001552 | 0.125 | 0.08 | 261 | 0 | 0.364 | 1 | 1 | cs | TRUE
69 | LV_243-31_1_6_line_69 |  | 68 | 69 | 0.013233 | 0.125 | 0.08 | 261 | 0 | 0.364 | 1 | 5 | cs | TRUE
70 | LV_243-31_1_6_line_70 |  | 69 | 70 | 0.013741 | 0.125 | 0.08 | 261 | 0 | 0.364 | 1 | 5 | cs | TRUE
71 | LV_243-31_1_6_line_71 |  | 70 | 71 | 0.016819 | 0.125 | 0.08 | 261 | 0 | 0.364 | 1 | 1 | cs | TRUE
72 | LV_243-31_1_6_line_72 |  | 70 | 72 | 0.014464 | 0.125 | 0.08 | 261 | 0 | 0.364 | 1 | 1 | cs | TRUE
73 | LV_243-31_1_6_line_73 |  | 70 | 73 | 0.014869 | 0.125 | 0.08 | 261 | 0 | 0.364 | 1 | 5 | cs | TRUE
74 | LV_243-31_1_6_line_74 |  | 71 | 82 | 0.018473 | 0.125 | 0.08 | 261 | 0 | 0.364 | 1 | 1 | cs | TRUE
75 | LV_243-31_1_6_line_75 |  | 72 | 83 | 0.022033 | 0.125 | 0.08 | 261 | 0 | 0.364 | 1 | 1 | cs | TRUE
76 | LV_243-31_1_6_line_76 |  | 73 | 78 | 0.018621 | 0.125 | 0.08 | 261 | 0 | 0.364 | 1 | 5 | cs | TRUE
77 | LV_243-31_1_6_line_77 |  | 74 | 75 | 0.02097 | 0.125 | 0.08 | 261 | 0 | 0.364 | 1 | 1 | cs | TRUE
78 | LV_243-31_1_6_line_78 |  | 75 | 76 | 0.0024302 | 0.125 | 0.08 | 261 | 0 | 0.364 | 1 | 1 | cs | TRUE
79 | LV_243-31_1_6_line_79 |  | 76 | 77 | 0.037607 | 0.125 | 0.08 | 261 | 0 | 0.364 | 1 | 1 | cs | TRUE
80 | LV_243-31_1_6_line_80 |  | 76 | 78 | 0.037714 | 0.125 | 0.08 | 261 | 0 | 0.364 | 1 | 2 | cs | TRUE
81 | LV_243-31_1_6_line_81 |  | 77 | 85 | 0.00079501 | 0.125 | 0.08 | 261 | 0 | 0.364 | 1 | 1 | cs | TRUE
82 | LV_243-31_1_6_line_82 |  | 78 | 81 | 0.014509 | 0.125 | 0.08 | 261 | 0 | 0.364 | 1 | 5 | cs | TRUE
83 | LV_243-31_1_6_line_83 |  | 79 | 89 | 0.022839 | 0.125 | 0.08 | 261 | 0 | 0.364 | 1 | 5 | cs | TRUE
84 | LV_243-31_1_6_line_84 |  | 80 | 88 | 0.014989 | 0.125 | 0.08 | 261 | 0 | 0.364 | 1 | 5 | cs | TRUE
85 | LV_243-31_1_6_line_85 |  | 80 | 81 | 0.039305 | 0.125 | 0.08 | 261 | 0 | 0.364 | 1 | 5 | cs | TRUE
86 | LV_243-31_1_6_line_86 |  | 82 | 84 | 0.022234 | 0.125 | 0.08 | 261 | 0 | 0.364 | 1 | 1 | cs | TRUE
87 | LV_243-31_1_6_line_87 |  | 83 | 86 | 0.00050945 | 0.125 | 0.08 | 261 | 0 | 0.364 | 1 | 1 | cs | TRUE
88 | LV_243-31_1_6_line_88 |  | 85 | 148 | 0.013854 | 0.125 | 0.08 | 261 | 0 | 0.364 | 1 | 1 | cs | TRUE
89 | LV_243-31_1_6_line_89 |  | 86 | 87 | 0.00051502 | 0.125 | 0.08 | 261 | 0 | 0.364 | 1 | 1 | cs | TRUE
90 | LV_243-31_1_6_line_90 |  | 88 | 153 | 0.022845 | 0.125 | 0.08 | 261 | 0 | 0.364 | 1 | 2 | cs | TRUE
91 | LV_243-31_1_6_line_91 |  | 88 | 132 | 0.034296 | 0.125 | 0.08 | 261 | 0 | 0.364 | 1 | 5 | cs | TRUE
92 | LV_243-31_1_6_line_92 |  | 89 | 90 | 0.026516 | 0.125 | 0.08 | 261 | 0 | 0.364 | 1 | 5 | cs | TRUE
93 | LV_243-31_1_6_line_93 |  | 90 | 91 | 0.022363 | 0.125 | 0.08 | 261 | 0 | 0.364 | 1 | 5 | cs | TRUE
94 | LV_243-31_1_6_line_94 |  | 91 | 92 | 0.017874 | 0.125 | 0.08 | 261 | 0 | 0.364 | 1 | 5 | cs | TRUE
95 | LV_243-31_1_6_line_95 |  | 91 | 93 | 0.014822 | 0.125 | 0.08 | 261 | 0 | 0.364 | 1 | 2 | cs | TRUE
96 | LV_243-31_1_6_line_96 |  | 92 | 110 | 0.0046432 | 0.125 | 0.08 | 261 | 0 | 0.364 | 1 | 5 | cs | TRUE
97 | LV_243-31_1_6_line_97 |  | 93 | 106 | 0.0021439 | 0.125 | 0.08 | 261 | 0 | 0.364 | 1 | 1 | cs | TRUE
98 | LV_243-31_1_6_line_98 |  | 94 | 95 | 0.010383 | 0.125 | 0.08 | 261 | 0 | 0.364 | 1 | 1 | cs | TRUE
99 | LV_243-31_1_6_line_99 |  | 95 | 96 | 0.0082069 | 0.125 | 0.08 | 261 | 0 | 0.364 | 1 | 1 | cs | TRUE
100 | LV_243-31_1_6_line_100 |  | 96 | 97 | 0.0022486 | 0.125 | 0.08 | 261 | 0 | 0.364 | 1 | 1 | cs | TRUE
101 | LV_243-31_1_6_line_101 |  | 98 | 99 | 0.027228 | 0.125 | 0.08 | 261 | 0 | 0.364 | 1 | 5 | cs | TRUE
102 | LV_243-31_1_6_line_102 |  | 98 | 100 | 0.00028002 | 0.125 | 0.08 | 261 | 0 | 0.364 | 1 | 5 | cs | TRUE
103 | LV_243-31_1_6_line_103 |  | 99 | 101 | 0.018775 | 0.125 | 0.08 | 261 | 0 | 0.364 | 1 | 5 | cs | TRUE
104 | LV_243-31_1_6_line_104 |  | 100 | 102 | 0.029864 | 0.125 | 0.08 | 261 | 0 | 0.364 | 1 | 5 | cs | TRUE
105 | LV_243-31_1_6_line_105 |  | 101 | 103 | 0.014007 | 0.125 | 0.08 | 261 | 0 | 0.364 | 1 | 1 | cs | TRUE
106 | LV_243-31_1_6_line_106 |  | 101 | 104 | 0.019087 | 0.125 | 0.08 | 261 | 0 | 0.364 | 1 | 5 | cs | TRUE
107 | LV_243-31_1_6_line_107 |  | 102 | 105 | 0.0064709 | 0.125 | 0.08 | 261 | 0 | 0.364 | 1 | 5 | cs | TRUE
108 | LV_243-31_1_6_line_108 |  | 103 | 117 | 0.0094653 | 0.125 | 0.08 | 261 | 0 | 0.364 | 1 | 1 | cs | TRUE
109 | LV_243-31_1_6_line_109 |  | 104 | 118 | 0.010156 | 0.125 | 0.08 | 261 | 0 | 0.364 | 1 | 5 | cs | TRUE
110 | LV_243-31_1_6_line_110 |  | 105 | 110 | 0.0060718 | 0.125 | 0.08 | 261 | 0 | 0.364 | 1 | 5 | cs | TRUE
111 | LV_243-31_1_6_line_111 |  | 106 | 107 | 0.018307 | 0.125 | 0.08 | 261 | 0 | 0.364 | 1 | 1 | cs | TRUE
112 | LV_243-31_1_6_line_112 |  | 107 | 108 | 0.022888 | 0.125 | 0.08 | 261 | 0 | 0.364 | 1 | 1 | cs | TRUE
113 | LV_243-31_1_6_line_113 |  | 108 | 109 | 0.0063638 | 0.125 | 0.08 | 261 | 0 | 0.364 | 1 | 1 | cs | TRUE
114 | LV_243-31_1_6_line_114 |  | 111 | 112 | 0.033128 | 0.125 | 0.08 | 261 | 0 | 0.364 | 1 | 1 | cs | TRUE
115 | LV_243-31_1_6_line_115 |  | 111 | 113 | 0.036298 | 0.125 | 0.08 | 261 | 0 | 0.364 | 1 | 1 | cs | TRUE
116 | LV_243-31_1_6_line_116 |  | 113 | 114 | 0.009272 | 0.125 | 0.08 | 261 | 0 | 0.364 | 1 | 1 | cs | TRUE
117 | LV_243-31_1_6_line_117 |  | 114 | 115 | 0.006526 | 0.125 | 0.08 | 261 | 0 | 0.364 | 1 | 1 | cs | TRUE
118 | LV_243-31_1_6_line_118 |  | 114 | 116 | 0.023455 | 0.125 | 0.08 | 261 | 0 | 0.364 | 1 | 1 | cs | TRUE
119 | LV_243-31_1_6_line_119 |  | 116 | 118 | 0.033243 | 0.125 | 0.08 | 261 | 0 | 0.364 | 1 | 2 | cs | TRUE
120 | LV_243-31_1_6_line_120 |  | 117 | 119 | 0.015195 | 0.125 | 0.08 | 261 | 0 | 0.364 | 1 | 1 | cs | TRUE
121 | LV_243-31_1_6_line_121 |  | 118 | 120 | 0.0184 | 0.125 | 0.08 | 261 | 0 | 0.364 | 1 | 5 | cs | TRUE
122 | LV_243-31_1_6_line_122 |  | 120 | 121 | 0.020438 | 0.125 | 0.08 | 261 | 0 | 0.364 | 1 | 5 | cs | TRUE
123 | LV_243-31_1_6_line_123 |  | 121 | 124 | 0.025458 | 0.125 | 0.08 | 261 | 0 | 0.364 | 1 | 5 | cs | TRUE
124 | LV_243-31_1_6_line_124 |  | 121 | 122 | 0.01983 | 0.125 | 0.08 | 261 | 0 | 0.364 | 1 | 5 | cs | TRUE
125 | LV_243-31_1_6_line_125 |  | 122 | 123 | 0.018834 | 0.125 | 0.08 | 261 | 0 | 0.364 | 1 | 4 | cs | TRUE
126 | LV_243-31_1_6_line_126 |  | 124 | 125 | 0.014645 | 0.125 | 0.08 | 261 | 0 | 0.364 | 1 | 5 | cs | TRUE
127 | LV_243-31_1_6_line_127 |  | 125 | 142 | 0.01424 | 0.125 | 0.08 | 261 | 0 | 0.364 | 1 | 5 | cs | TRUE
128 | LV_243-31_1_6_line_128 |  | 126 | 127 | 2.445e-06 | 0.125 | 0.08 | 261 | 0 | 0.364 | 1 | 5 | cs | TRUE
129 | LV_243-31_1_6_line_129 |  | 126 | 128 | 0.015118 | 0.125 | 0.08 | 261 | 0 | 0.364 | 1 | 5 | cs | TRUE
130 | LV_243-31_1_6_line_130 |  | 127 | 129 | 0.019928 | 0.125 | 0.08 | 261 | 0 | 0.364 | 1 | 5 | cs | TRUE
131 | LV_243-31_1_6_line_131 |  | 128 | 130 | 0.03352 | 0.125 | 0.08 | 261 | 0 | 0.364 | 1 | 4 | cs | TRUE
132 | LV_243-31_1_6_line_132 |  | 128 | 131 | 0.0024308 | 0.125 | 0.08 | 261 | 0 | 0.364 | 1 | 1 | cs | TRUE
133 | LV_243-31_1_6_line_133 |  | 129 | 132 | 0.02098 | 0.125 | 0.08 | 261 | 0 | 0.364 | 1 | 5 | cs | TRUE
134 | LV_243-31_1_6_line_134 |  | 129 | 133 | 0.00011502 | 0.125 | 0.08 | 261 | 0 | 0.364 | 1 | 5 | cs | TRUE
135 | LV_243-31_1_6_line_135 |  | 131 | 134 | 0.016995 | 0.125 | 0.08 | 261 | 0 | 0.364 | 1 | 1 | cs | TRUE
136 | LV_243-31_1_6_line_136 |  | 133 | 135 | 0.028288 | 0.125 | 0.08 | 261 | 0 | 0.364 | 1 | 5 | cs | TRUE
137 | LV_243-31_1_6_line_137 |  | 135 | 136 | 0.016982 | 0.125 | 0.08 | 261 | 0 | 0.364 | 1 | 5 | cs | TRUE
138 | LV_243-31_1_6_line_138 |  | 136 | 137 | 0.025704 | 0.125 | 0.08 | 261 | 0 | 0.364 | 1 | 5 | cs | TRUE
139 | LV_243-31_1_6_line_139 |  | 136 | 138 | 0.019537 | 0.125 | 0.08 | 261 | 0 | 0.364 | 1 | 5 | cs | TRUE
140 | LV_243-31_1_6_line_140 |  | 137 | 142 | 0.001552 | 0.125 | 0.08 | 261 | 0 | 0.364 | 1 | 5 | cs | TRUE
141 | LV_243-31_1_6_line_141 |  | 137 | 139 | 0.015836 | 0.125 | 0.08 | 261 | 0 | 0.364 | 1 | 5 | cs | TRUE
142 | LV_243-31_1_6_line_142 |  | 138 | 155 | 0.036439 | 0.125 | 0.08 | 261 | 0 | 0.364 | 1 | 5 | cs | TRUE
143 | LV_243-31_1_6_line_143 |  | 139 | 140 | 0.0024513 | 0.125 | 0.08 | 261 | 0 | 0.364 | 1 | 5 | cs | TRUE
144 | LV_243-31_1_6_line_144 |  | 140 | 141 | 0.02361 | 0.125 | 0.08 | 261 | 0 | 0.364 | 1 | 5 | cs | TRUE
145 | LV_243-31_1_6_line_145 |  | 141 | 143 | 0.0092542 | 0.125 | 0.08 | 261 | 0 | 0.364 | 1 | 5 | cs | TRUE
146 | LV_243-31_1_6_line_146 |  | 142 | 144 | 0.019421 | 0.125 | 0.08 | 261 | 0 | 0.364 | 1 | 5 | cs | TRUE
147 | LV_243-31_1_6_line_147 |  | 143 | 158 | 0.011026 | 0.125 | 0.08 | 261 | 0 | 0.364 | 1 | 2 | cs | TRUE
148 | LV_243-31_1_6_line_148 |  | 144 | 145 | 0.01689 | 0.125 | 0.08 | 261 | 0 | 0.364 | 1 | 5 | cs | TRUE
149 | LV_243-31_1_6_line_149 |  | 145 | 146 | 0.013791 | 0.125 | 0.08 | 261 | 0 | 0.364 | 1 | 5 | cs | TRUE
150 | LV_243-31_1_6_line_150 |  | 146 | 147 | 0.015365 | 0.125 | 0.08 | 261 | 0 | 0.364 | 1 | 5 | cs | TRUE
151 | LV_243-31_1_6_line_151 |  | 147 | 157 | 0.027042 | 0.125 | 0.08 | 261 | 0 | 0.364 | 1 | 5 | cs | TRUE
152 | LV_243-31_1_6_line_152 |  | 148 | 149 | 0.016903 | 0.125 | 0.08 | 261 | 0 | 0.364 | 1 | 1 | cs | TRUE
153 | LV_243-31_1_6_line_153 |  | 150 | 151 | 0.0027209 | 0.125 | 0.08 | 261 | 0 | 0.364 | 1 | 1 | cs | TRUE
154 | LV_243-31_1_6_line_154 |  | 151 | 152 | 0.027891 | 0.125 | 0.08 | 261 | 0 | 0.364 | 1 | 1 | cs | TRUE
155 | LV_243-31_1_6_line_155 |  | 152 | 153 | 0.0031085 | 0.125 | 0.08 | 261 | 0 | 0.364 | 1 | 1 | cs | TRUE
156 | LV_243-31_1_6_line_156 |  | 154 | 155 | 0.012456 | 0.125 | 0.08 | 261 | 0 | 0.364 | 1 | 1 | cs | TRUE
157 | LV_243-31_1_6_line_157 |  | 155 | 156 | 0.01473 | 0.125 | 0.08 | 261 | 0 | 0.364 | 1 | 3 | cs | TRUE

## trafo
| name | std_type | hv_bus | lv_bus | sn_mva | vn_hv_kv | vn_lv_kv | vk_percent | vkr_percent | pfe_kw | i0_percent | shift_degree | tap_side | tap_neutral | tap_min | tap_max | tap_step_percent | tap_step_degree | tap_pos | tap_phase_shifter | parallel | df | in_service
0 | LV_243-31_1_6_trafo_123 | 0.63 MVA 20/0.4 kV | 159 | 63 | 0.63 | 20 | 0.4 | 6 | 1.206 | 1.65 | 0.2619 | 150 | hv | 0 | -2 | 2 | 2.5 | 0 | 0 | FALSE | 1 | 1 | TRUE

## line_geodata
| x0 | y0 | x1 | y1 | x2 | y2 | x3 | y3 | x4 | y4 | x5 | y5
0 | 2671268.0278 | 1250364.0233 | 2671282.1229 | 1250351.7558
1 | 2671287.535 | 1250347.0455 | 2671282.1229 | 1250351.7558
2 | 2671268.0278 | 1250364.0233 | 2671261.1146 | 1250370.0401 | 2671253.5792 | 1250378.1882
3 | 2671287.535 | 1250347.0455 | 2671299.8641 | 1250336.3151 | 2671307.4844 | 1250326.4471
4 | 2671225.8149 | 1250408.21 | 2671253.5792 | 1250378.1882
5 | 2671313.4686 | 1250318.4691 | 2671312.472 | 1250319.9884 | 2671307.4844 | 1250326.4471
6 | 2671225.8149 | 1250408.21 | 2671247.3207 | 1250420.7262
7 | 2671225.8149 | 1250408.21 | 2671212.9564 | 1250402.7182 | 2671209.7123 | 1250401.9068
8 | 2671225.8149 | 1250408.21 | 2671203.089 | 1250431.0089 | 2671182.3431 | 1250454.2765
9 | 2671322.9281 | 1250300.5454 | 2671319.955 | 1250308.5813 | 2671313.4686 | 1250318.4691
10 | 2671133.6406 | 1250531.1249 | 2671133.2128 | 1250522.1133 | 2671137.5694 | 1250512.6254 | 2671144.8672 | 1250502.5782
11 | 2671182.3431 | 1250454.2765 | 2671154.1269 | 1250489.83 | 2671144.8672 | 1250502.5782
12 | 2671133.6406 | 1250531.1249 | 2671122.3259 | 1250536.3219
13 | 2671133.6406 | 1250531.1249 | 2671139.5403 | 1250539.6129 | 2671144.5062 | 1250543.5086 | 2671152.7048 | 1250549.1555 | 2671170.0567 | 1250560.1495 | 2671178.7397 | 1250565.68
14 | 2671182.3431 | 1250454.2765 | 2671196.7237 | 1250461.888 | 2671205.9992 | 1250467.1349
15 | 2671178.7397 | 1250565.68 | 2671186.8402 | 1250552.4806
16 | 2671205.9992 | 1250467.1349 | 2671256.5082 | 1250495.7065
17 | 2671186.8402 | 1250552.4806 | 2671193.1002 | 1250542.28 | 2671194.5023 | 1250538.6832 | 2671194.5023 | 1250538.6832
18 | 2671252.6389 | 1250423.8213 | 2671247.3207 | 1250420.7262
19 | 2671322.9281 | 1250300.5454 | 2671325.6954 | 1250293.0659
20 | 2671188.4179 | 1250526.78 | 2671192.6317 | 1250529.7543 | 2671193.9659 | 1250531.8051 | 2671194.4324 | 1250535.0797 | 2671194.5023 | 1250538.6832
21 | 2671239.7382 | 1250442.2174 | 2671227.2793 | 1250459.9835
22 | 2671239.7382 | 1250442.2174 | 2671242.0958 | 1250438.8556
23 | 2671252.6389 | 1250423.8213 | 2671242.0958 | 1250438.8556
24 | 2671252.6389 | 1250423.8213 | 2671264.7793 | 1250431.2726 | 2671269.0377 | 1250433.646
25 | 2671285.2518 | 1250442.6825 | 2671269.0377 | 1250433.646
26 | 2671297.9035 | 1250444.6472 | 2671285.2518 | 1250442.6825
27 | 2671304.9504 | 1250443.7915 | 2671314.4003 | 1250442.6441 | 2671328.8744 | 1250434.3234 | 2671335.5433 | 1250425.9421 | 2671339.7704 | 1250417.6398
28 | 2671297.9035 | 1250444.6472 | 2671304.9504 | 1250443.7915
29 | 2671350.4241 | 1250397.122 | 2671343.9328 | 1250409.4645 | 2671339.7704 | 1250417.6398
30 | 2671295.5294 | 1250477.5645 | 2671297.2622 | 1250452.7675 | 2671297.9035 | 1250444.6472
31 | 2671350.4241 | 1250397.122 | 2671354.4912 | 1250389.389
32 | 2671295.5294 | 1250477.5645 | 2671298.1837 | 1250477.7993
33 | 2671354.4912 | 1250389.389 | 2671371.5238 | 1250357.0034 | 2671373.2328 | 1250354.0082
34 | 2671312.8442 | 1250479.0961 | 2671312.8442 | 1250479.0961 | 2671298.1837 | 1250477.7993
35 | 2671312.8442 | 1250479.0961 | 2671315.7676 | 1250490.0557
36 | 2671320.7521 | 1250507.6228 | 2671318.9768 | 1250502.0864 | 2671315.7676 | 1250490.0557
37 | 2671320.7521 | 1250507.6228 | 2671335.1205 | 1250501.1799 | 2671348.0199 | 1250491.973 | 2671355.6231 | 1250483.7364 | 2671362.7322 | 1250473.9038 | 2671366.6333 | 1250469.4838
38 | 2671366.6333 | 1250469.4838 | 2671395.8656 | 1250436.3646
39 | 2671395.8656 | 1250436.3646 | 2671395.8656 | 1250436.3646 | 2671400.734 | 1250438.9473 | 2671424.7847 | 1250460.3635 | 2671426.3568 | 1250461.8089
40 | 2671446.3528 | 1250472.2876 | 2671440.8332 | 1250470.4975 | 2671431.5494 | 1250466.5829 | 2671426.3568 | 1250461.8089
41 | 2671461.6521 | 1250439.3816 | 2671454.793 | 1250454.1318 | 2671446.3528 | 1250472.2876
42 | 2671474.2064 | 1250495.8942 | 2671446.3528 | 1250472.2876
43 | 2671463.0281 | 1250436.0848 | 2671461.6521 | 1250439.3816
44 | 2671474.2064 | 1250495.8942 | 2671471.6277 | 1250497.9663 | 2671470.203 | 1250501.5405 | 2671470.203 | 1250501.5405
45 | 2671474.2064 | 1250495.8942 | 2671486.4472 | 1250486.0586 | 2671496.7295 | 1250477.7972
46 | 2671407.6838 | 1250387.8499 | 2671408.8648 | 1250384.8512
47 | 2671408.8648 | 1250384.8512 | 2671430.2248 | 1250394.8709
48 | 2671430.2248 | 1250394.8709 | 2671436.0292 | 1250403.1023 | 2671455.3474 | 1250411.4101
49 | 2671463.0281 | 1250436.0848 | 2671455.5382 | 1250433.0367 | 2671453.7127 | 1250437.9182 | 2671442.2543 | 1250433.6184
50 | 2671442.2543 | 1250433.6184 | 2671455.3474 | 1250411.4101
51 | 2671426.2516 | 1250427.6132 | 2671442.2543 | 1250433.6184
52 | 2671418.1303 | 1250549.9766 | 2671417.8659 | 1250552.0906 | 2671418.2743 | 1250563.9262 | 2671418.8832 | 1250570.0025
53 | 2671419.0561 | 1250571.7279 | 2671418.8832 | 1250570.0025
54 | 2671423.4081 | 1250592.6977 | 2671420.3761 | 1250580.5747 | 2671419.1166 | 1250572.3313 | 2671419.0561 | 1250571.7279
55 | 2671423.4081 | 1250592.6977 | 2671437.7314 | 1250588.7341 | 2671449.4827 | 1250583.3274 | 2671460.6234 | 1250578.4804
56 | 2671298.6384 | 1250606.859 | 2671299.4441 | 1250606.9207
57 | 2671278.8983 | 1250604.3 | 2671297.6431 | 1250606.7828 | 2671298.6384 | 1250606.859
58 | 2671316.5891 | 1250608.234 | 2671299.4441 | 1250606.9207
59 | 2671278.8983 | 1250604.3 | 2671275.8238 | 1250611.3682 | 2671268.9503 | 1250621.5486
60 | 2671316.5891 | 1250608.234 | 2671324.0436 | 1250608.0854
61 | 2671316.5891 | 1250608.234 | 2671314.6863 | 1250620.1863 | 2671305.8409 | 1250633.1776
62 | 2671268.9503 | 1250621.5486 | 2671263.1341 | 1250630.1632
63 | 2671324.0436 | 1250608.0854 | 2671327.0245 | 1250608.026 | 2671346.0886 | 1250606.9194
64 | 2671305.8409 | 1250633.1776 | 2671302.8303 | 1250637.5992
65 | 2671263.1341 | 1250630.1632 | 2671257.3514 | 1250638.7281
66 | 2671382.3684 | 1250602.0937 | 2671375.5816 | 1250603.5628 | 2671354.4431 | 1250606.1254
67 | 2671346.0886 | 1250606.9194 | 2671349.5518 | 1250606.7184 | 2671354.4431 | 1250606.1254
68 | 2671382.3684 | 1250602.0937 | 2671383.8853 | 1250601.7653
69 | 2671470.203 | 1250501.5405 | 2671471.9788 | 1250506.4099 | 2671476.818 | 1250512.8435
70 | 2671485.078 | 1250523.8248 | 2671476.818 | 1250512.8435
71 | 2671485.078 | 1250523.8248 | 2671498.4523 | 1250513.6262
72 | 2671485.078 | 1250523.8248 | 2671472.8721 | 1250531.5859
73 | 2671485.078 | 1250523.8248 | 2671494.4339 | 1250535.3808
74 | 2671513.0534 | 1250502.3165 | 2671511.4182 | 1250503.7391 | 2671498.4523 | 1250513.6262
75 | 2671472.8721 | 1250531.5859 | 2671454.2796 | 1250543.4079
76 | 2671506.1508 | 1250549.8532 | 2671494.4339 | 1250535.3808
77 | 2671553.657 | 1250511.3038 | 2671537.388 | 1250524.5347
78 | 2671535.5026 | 1250526.068 | 2671537.388 | 1250524.5347
79 | 2671535.5026 | 1250526.068 | 2671548.1252 | 1250544.1778 | 2671551.0786 | 1250555.9108 | 2671550.4358 | 1250559.2838
80 | 2671535.5026 | 1250526.068 | 2671506.1508 | 1250549.8532
81 | 2671550.4358 | 1250559.2838 | 2671550.287 | 1250560.0647
82 | 2671506.1508 | 1250549.8532 | 2671494.2913 | 1250558.2115
83 | 2671289.9766 | 1250656.4775 | 2671302.8303 | 1250637.5992
84 | 2671460.6234 | 1250578.4804 | 2671463.0683 | 1250585.4482 | 2671464.9876 | 1250592.81
85 | 2671460.6234 | 1250578.4804 | 2671479.2958 | 1250567.5754 | 2671493.2299 | 1250558.9595 | 2671494.2913 | 1250558.2115
86 | 2671528.4113 | 1250486.8554 | 2671522.619 | 1250492.0548 | 2671522.1452 | 1250494.4063 | 2671513.0534 | 1250502.3165
87 | 2671453.8497 | 1250543.6812 | 2671454.2796 | 1250543.4079
88 | 2671550.287 | 1250560.0647 | 2671549.1039 | 1250566.2722 | 2671546.9326 | 1250573.4878
89 | 2671453.4151 | 1250543.9576 | 2671453.8497 | 1250543.6812
90 | 2671464.9876 | 1250592.81 | 2671484.7093 | 1250604.3403
91 | 2671464.9876 | 1250592.81 | 2671462.0683 | 1250603.2601 | 2671449.8588 | 1250623.2756
92 | 2671289.9766 | 1250656.4775 | 2671275.0531 | 1250678.3956
93 | 2671262.4673 | 1250696.8802 | 2671275.0531 | 1250678.3956
94 | 2671262.4673 | 1250696.8802 | 2671259.63 | 1250706.831 | 2671260.0072 | 1250714.3478
95 | 2671262.4673 | 1250696.8802 | 2671250.1507 | 1250688.635
96 | 2671260.0072 | 1250714.3478 | 2671260.24 | 1250718.9852
97 | 2671248.3691 | 1250687.4423 | 2671250.1507 | 1250688.635
98 | 2671245.6909 | 1250655.999 | 2671251.501 | 1250647.3934
99 | 2671256.0932 | 1250640.5917 | 2671251.501 | 1250647.3934
100 | 2671256.0932 | 1250640.5917 | 2671257.3514 | 1250638.7281
101 | 2671282.5529 | 1250754.8584 | 2671298.5616 | 1250776.8835
102 | 2671282.5529 | 1250754.8584 | 2671282.3883 | 1250754.6319
103 | 2671313.859 | 1250786.7295 | 2671307.7416 | 1250785.077 | 2671300.9092 | 1250780.1134 | 2671298.5616 | 1250776.8835
104 | 2671264.8303 | 1250730.475 | 2671282.3883 | 1250754.6319
105 | 2671313.859 | 1250786.7295 | 2671318.434 | 1250799.9684
106 | 2671313.859 | 1250786.7295 | 2671325.4066 | 1250783.7774 | 2671330.7518 | 1250779.0023
107 | 2671261.8813 | 1250724.81 | 2671262.7692 | 1250727.6393 | 2671264.8303 | 1250730.475
108 | 2671318.434 | 1250799.9684 | 2671321.5255 | 1250808.9146
109 | 2671338.3259 | 1250772.2357 | 2671330.7518 | 1250779.0023
110 | 2671261.8813 | 1250724.81 | 2671260.2755 | 1250719.6925 | 2671260.24 | 1250718.9852
111 | 2671233.1564 | 1250677.2582 | 2671248.3691 | 1250687.4423
112 | 2671233.1564 | 1250677.2582 | 2671221.0778 | 1250696.6999
113 | 2671221.0778 | 1250696.6999 | 2671217.7195 | 1250702.1055
114 | 2671358.658 | 1250844.5681 | 2671334.9396 | 1250867.6958
115 | 2671384.6461 | 1250819.2271 | 2671358.658 | 1250844.5681
116 | 2671378.1204 | 1250812.6216 | 2671382.4385 | 1250816.9989 | 2671384.6461 | 1250819.2271
117 | 2671378.1204 | 1250812.6216 | 2671373.2666 | 1250816.9996
118 | 2671378.1204 | 1250812.6216 | 2671361.658 | 1250795.9145
119 | 2671338.3259 | 1250772.2357 | 2671361.658 | 1250795.9145
120 | 2671321.5255 | 1250808.9146 | 2671324.9908 | 1250818.9422 | 2671327.0866 | 1250823.021
121 | 2671338.3259 | 1250772.2357 | 2671351.4669 | 1250759.3562
122 | 2671366.0636 | 1250745.05 | 2671351.4669 | 1250759.3562
123 | 2671366.0636 | 1250745.05 | 2671381.5339 | 1250724.7995
124 | 2671366.0636 | 1250745.05 | 2671349.8746 | 1250733.5978
125 | 2671334.4985 | 1250722.7207 | 2671349.8746 | 1250733.5978
126 | 2671381.5339 | 1250724.7995 | 2671390.4276 | 1250713.1636
127 | 2671399.0751 | 1250701.8498 | 2671390.4276 | 1250713.1636
128 | 2671455.8728 | 1250651.683 | 2671455.8749 | 1250651.6843
129 | 2671468.7258 | 1250659.6476 | 2671455.8749 | 1250651.6843
130 | 2671438.9333 | 1250641.1863 | 2671455.8728 | 1250651.683
131 | 2671468.7258 | 1250659.6476 | 2671457.5375 | 1250676.5916 | 2671468.4768 | 1250684.0066
132 | 2671468.7258 | 1250659.6476 | 2671470.0381 | 1250657.6014
133 | 2671438.9333 | 1250641.1863 | 2671449.8588 | 1250623.2756
134 | 2671438.8734 | 1250641.2845 | 2671438.9333 | 1250641.1863
135 | 2671479.2125 | 1250643.2956 | 2671470.0381 | 1250657.6014
136 | 2671438.8734 | 1250641.2845 | 2671424.1513 | 1250665.4395
137 | 2671415.313 | 1250679.9407 | 2671424.1513 | 1250665.4395
138 | 2671415.313 | 1250679.9407 | 2671409.9185 | 1250687.8258 | 2671400.0185 | 1250700.6158
139 | 2671415.313 | 1250679.9407 | 2671431.3294 | 1250691.1283
140 | 2671400.0185 | 1250700.6158 | 2671399.0751 | 1250701.8498
141 | 2671400.0185 | 1250700.6158 | 2671386.8887 | 1250691.7622
142 | 2671461.202 | 1250711.9945 | 2671431.3294 | 1250691.1283
143 | 2671386.8887 | 1250691.7622 | 2671384.8562 | 1250690.3917
144 | 2671384.8562 | 1250690.3917 | 2671365.2808 | 1250677.1918 | 2671365.2808 | 1250677.1918
145 | 2671370.2937 | 1250669.4129 | 2671365.2808 | 1250677.1918
146 | 2671399.0751 | 1250701.8498 | 2671414.6904 | 1250713.3968
147 | 2671376.2662 | 1250660.1451 | 2671370.2937 | 1250669.4129
148 | 2671428.2711 | 1250723.4392 | 2671414.6904 | 1250713.3968
149 | 2671428.2711 | 1250723.4392 | 2671420.0784 | 1250734.5323
150 | 2671410.9503 | 1250746.8919 | 2671420.0784 | 1250734.5323
151 | 2671410.9503 | 1250746.8919 | 2671422.2062 | 1250755.6227 | 2671429.5485 | 1250756.4895 | 2671432.8245 | 1250752.1259
152 | 2671542.0619 | 1250589.6737 | 2671546.9326 | 1250573.4878
153 | 2671513.8198 | 1250621.3599 | 2671511.471 | 1250619.9866
154 | 2671511.471 | 1250619.9866 | 2671487.3928 | 1250605.9092
155 | 2671487.3928 | 1250605.9092 | 2671484.7093 | 1250604.3403
156 | 2671461.202 | 1250711.9945 | 2671468.4137 | 1250701.8385
157 | 2671461.202 | 1250711.9945 | 2671452.6771 | 1250724.0066

## bus_geodata
| x | y | coords
0 | 2671282.1229 | 1250351.7558
1 | 2671268.0278 | 1250364.0233
2 | 2671287.535 | 1250347.0455
3 | 2671253.5792 | 1250378.1882
4 | 2671307.4844 | 1250326.4471
5 | 2671225.8149 | 1250408.21
6 | 2671313.4686 | 1250318.4691
7 | 2671144.8672 | 1250502.5782
8 | 2671133.6406 | 1250531.1249
9 | 2671182.3431 | 1250454.2765
10 | 2671122.3259 | 1250536.3219
11 | 2671178.7397 | 1250565.68
12 | 2671205.9992 | 1250467.1349
13 | 2671186.8402 | 1250552.4806
14 | 2671247.3207 | 1250420.7262
15 | 2671209.7123 | 1250401.9068
16 | 2671256.5082 | 1250495.7065
17 | 2671322.9281 | 1250300.5454
18 | 2671325.6954 | 1250293.0659
19 | 2671188.4179 | 1250526.78
20 | 2671194.5023 | 1250538.6832
21 | 2671239.7382 | 1250442.2174
22 | 2671227.2793 | 1250459.9835
23 | 2671242.0958 | 1250438.8556
24 | 2671252.6389 | 1250423.8213
25 | 2671269.0377 | 1250433.646
26 | 2671285.2518 | 1250442.6825
27 | 2671304.9504 | 1250443.7915
28 | 2671339.7704 | 1250417.6398
29 | 2671297.9035 | 1250444.6472
30 | 2671350.4241 | 1250397.122
31 | 2671295.5294 | 1250477.5645
32 | 2671354.4912 | 1250389.389
33 | 2671298.1837 | 1250477.7993
34 | 2671373.2328 | 1250354.0082
35 | 2671312.8442 | 1250479.0961
36 | 2671315.7676 | 1250490.0557
37 | 2671320.7521 | 1250507.6228
38 | 2671366.6333 | 1250469.4838
39 | 2671395.8656 | 1250436.3646
40 | 2671426.3568 | 1250461.8089
41 | 2671446.3528 | 1250472.2876
42 | 2671461.6521 | 1250439.3816
43 | 2671474.2064 | 1250495.8942
44 | 2671408.8648 | 1250384.8512
45 | 2671407.6838 | 1250387.8499
46 | 2671430.2248 | 1250394.8709
47 | 2671463.0281 | 1250436.0848
48 | 2671455.3474 | 1250411.4101
49 | 2671442.2543 | 1250433.6184
50 | 2671426.2516 | 1250427.6132
51 | 2671418.1303 | 1250549.9766
52 | 2671418.8832 | 1250570.0025
53 | 2671419.0561 | 1250571.7279
54 | 2671423.4081 | 1250592.6977
55 | 2671298.6384 | 1250606.859
56 | 2671299.4441 | 1250606.9207
57 | 2671278.8983 | 1250604.3
58 | 2671316.5891 | 1250608.234
59 | 2671268.9503 | 1250621.5486
60 | 2671324.0436 | 1250608.0854
61 | 2671305.8409 | 1250633.1776
62 | 2671263.1341 | 1250630.1632
63 | 2671354.4431 | 1250606.1254
64 | 2671382.3684 | 1250602.0937
65 | 2671346.0886 | 1250606.9194
66 | 2671383.8853 | 1250601.7653
67 | 2671496.7295 | 1250477.7972
68 | 2671470.203 | 1250501.5405
69 | 2671476.818 | 1250512.8435
70 | 2671485.078 | 1250523.8248
71 | 2671498.4523 | 1250513.6262
72 | 2671472.8721 | 1250531.5859
73 | 2671494.4339 | 1250535.3808
74 | 2671553.657 | 1250511.3038
75 | 2671537.388 | 1250524.5347
76 | 2671535.5026 | 1250526.068
77 | 2671550.4358 | 1250559.2838
78 | 2671506.1509 | 1250549.8532
79 | 2671302.8303 | 1250637.5992
80 | 2671460.6234 | 1250578.4804
81 | 2671494.2913 | 1250558.2115
82 | 2671513.0534 | 1250502.3165
83 | 2671454.2796 | 1250543.4079
84 | 2671528.4113 | 1250486.8554
85 | 2671550.287 | 1250560.0647
86 | 2671453.8497 | 1250543.6812
87 | 2671453.4151 | 1250543.9576
88 | 2671464.9876 | 1250592.81
89 | 2671289.9766 | 1250656.4775
90 | 2671275.0531 | 1250678.3956
91 | 2671262.4673 | 1250696.8802
92 | 2671260.0072 | 1250714.3478
93 | 2671250.1507 | 1250688.635
94 | 2671245.6909 | 1250655.999
95 | 2671251.501 | 1250647.3934
96 | 2671256.0932 | 1250640.5917
97 | 2671257.3514 | 1250638.7281
98 | 2671282.5529 | 1250754.8584
99 | 2671298.5616 | 1250776.8835
100 | 2671282.3883 | 1250754.6319
101 | 2671313.859 | 1250786.7295
102 | 2671264.8303 | 1250730.475
103 | 2671318.434 | 1250799.9684
104 | 2671330.7518 | 1250779.0023
105 | 2671261.8813 | 1250724.81
106 | 2671248.3691 | 1250687.4423
107 | 2671233.1564 | 1250677.2582
108 | 2671221.0778 | 1250696.6999
109 | 2671217.7195 | 1250702.1055
110 | 2671260.24 | 1250718.9852
111 | 2671358.658 | 1250844.5681
112 | 2671334.9396 | 1250867.6958
113 | 2671384.6461 | 1250819.2271
114 | 2671378.1204 | 1250812.6216
115 | 2671373.2666 | 1250816.9996
116 | 2671361.658 | 1250795.9145
117 | 2671321.5255 | 1250808.9146
118 | 2671338.3259 | 1250772.2357
119 | 2671327.0866 | 1250823.021
120 | 2671351.4669 | 1250759.3562
121 | 2671366.0636 | 1250745.05
122 | 2671349.8746 | 1250733.5978
123 | 2671334.4985 | 1250722.7207
124 | 2671381.5339 | 1250724.7995
125 | 2671390.4276 | 1250713.1636
126 | 2671455.8749 | 1250651.6843
127 | 2671455.8728 | 1250651.683
128 | 2671468.7258 | 1250659.6476
129 | 2671438.9333 | 1250641.1863
130 | 2671468.4768 | 1250684.0066
131 | 2671470.0381 | 1250657.6014
132 | 2671449.8588 | 1250623.2756
133 | 2671438.8734 | 1250641.2845
134 | 2671479.2125 | 1250643.2956
135 | 2671424.1513 | 1250665.4395
136 | 2671415.313 | 1250679.9407
137 | 2671400.0185 | 1250700.6158
138 | 2671431.3294 | 1250691.1283
139 | 2671386.8887 | 1250691.7622
140 | 2671384.8562 | 1250690.3917
141 | 2671365.2808 | 1250677.1918
142 | 2671399.0751 | 1250701.8498
143 | 2671370.2937 | 1250669.4129
144 | 2671414.6904 | 1250713.3968
145 | 2671428.2711 | 1250723.4392
146 | 2671420.0784 | 1250734.5323
147 | 2671410.9503 | 1250746.8919
148 | 2671546.9326 | 1250573.4878
149 | 2671542.0619 | 1250589.6737
150 | 2671513.8198 | 1250621.3599
151 | 2671511.471 | 1250619.9866
152 | 2671487.3928 | 1250605.9092
153 | 2671484.7093 | 1250604.3403
154 | 2671468.4137 | 1250701.8385
155 | 2671461.202 | 1250711.9945
156 | 2671452.6771 | 1250724.0066
157 | 2671432.8245 | 1250752.1259
158 | 2671376.2662 | 1250660.1451
159 | 2671316.5891 | 1250608.234

## line_std_types
| c_nf_per_km | r_ohm_per_km | x_ohm_per_km | max_i_ka | type | q_mm2 | alpha | voltage_rating
NAYY 4x50 SE | 210 | 0.642 | 0.083 | 0.142 | cs | 50 | 0.00403 | LV
NAYY 4x120 SE | 264 | 0.225 | 0.08 | 0.242 | cs | 120 | 0.00403 | LV
NAYY 4x150 SE | 261 | 0.208 | 0.08 | 0.27 | cs | 150 | 0.00403 | LV
NA2XS2Y 1x95 RM/25 12/20 kV | 216 | 0.313 | 0.132 | 0.252 | cs | 95 | 0.00403 | MV
NA2XS2Y 1x185 RM/25 12/20 kV | 273 | 0.161 | 0.117 | 0.362 | cs | 185 | 0.00403 | MV
NA2XS2Y 1x240 RM/25 12/20 kV | 304 | 0.122 | 0.112 | 0.421 | cs | 240 | 0.00403 | MV
NA2XS2Y 1x95 RM/25 6/10 kV | 315 | 0.313 | 0.123 | 0.249 | cs | 95 | 0.00403 | MV
NA2XS2Y 1x185 RM/25 6/10 kV | 406 | 0.161 | 0.11 | 0.358 | cs | 185 | 0.00403 | MV
NA2XS2Y 1x240 RM/25 6/10 kV | 456 | 0.122 | 0.105 | 0.416 | cs | 240 | 0.00403 | MV
NA2XS2Y 1x150 RM/25 12/20 kV | 250 | 0.206 | 0.116 | 0.319 | cs | 150 | 0.00403 | MV
NA2XS2Y 1x120 RM/25 12/20 kV | 230 | 0.253 | 0.119 | 0.283 | cs | 120 | 0.00403 | MV
NA2XS2Y 1x70 RM/25 12/20 kV | 190 | 0.443 | 0.132 | 0.22 | cs | 70 | 0.00403 | MV
NA2XS2Y 1x150 RM/25 6/10 kV | 360 | 0.206 | 0.11 | 0.315 | cs | 150 | 0.00403 | MV
NA2XS2Y 1x120 RM/25 6/10 kV | 340 | 0.253 | 0.113 | 0.28 | cs | 120 | 0.00403 | MV
NA2XS2Y 1x70 RM/25 6/10 kV | 280 | 0.443 | 0.123 | 0.217 | cs | 70 | 0.00403 | MV
N2XS(FL)2Y 1x120 RM/35 64/110 kV | 112 | 0.153 | 0.166 | 0.366 | cs | 120 | 0.00393 | HV
N2XS(FL)2Y 1x185 RM/35 64/110 kV | 125 | 0.099 | 0.156 | 0.457 | cs | 185 | 0.00393 | HV
N2XS(FL)2Y 1x240 RM/35 64/110 kV | 135 | 0.075 | 0.149 | 0.526 | cs | 240 | 0.00393 | HV
N2XS(FL)2Y 1x300 RM/35 64/110 kV | 144 | 0.06 | 0.144 | 0.588 | cs | 300 | 0.00393 | HV
15-AL1/3-ST1A 0.4 | 11 | 1.8769 | 0.35 | 0.105 | ol | 16 | 0.00403 | LV
24-AL1/4-ST1A 0.4 | 11.25 | 1.2012 | 0.335 | 0.14 | ol | 24 | 0.00403 | LV
48-AL1/8-ST1A 0.4 | 12.2 | 0.5939 | 0.3 | 0.21 | ol | 48 | 0.00403 | LV
94-AL1/15-ST1A 0.4 | 13.2 | 0.306 | 0.29 | 0.35 | ol | 94 | 0.00403 | LV
34-AL1/6-ST1A 10.0 | 9.7 | 0.8342 | 0.36 | 0.17 | ol | 34 | 0.00403 | MV
48-AL1/8-ST1A 10.0 | 10.1 | 0.5939 | 0.35 | 0.21 | ol | 48 | 0.00403 | MV
70-AL1/11-ST1A 10.0 | 10.4 | 0.4132 | 0.339 | 0.29 | ol | 70 | 0.00403 | MV
94-AL1/15-ST1A 10.0 | 10.75 | 0.306 | 0.33 | 0.35 | ol | 94 | 0.00403 | MV
122-AL1/20-ST1A 10.0 | 11.1 | 0.2376 | 0.323 | 0.41 | ol | 122 | 0.00403 | MV
149-AL1/24-ST1A 10.0 | 11.25 | 0.194 | 0.315 | 0.47 | ol | 149 | 0.00403 | MV
34-AL1/6-ST1A 20.0 | 9.15 | 0.8342 | 0.382 | 0.17 | ol | 34 | 0.00403 | MV
48-AL1/8-ST1A 20.0 | 9.5 | 0.5939 | 0.372 | 0.21 | ol | 48 | 0.00403 | MV
70-AL1/11-ST1A 20.0 | 9.7 | 0.4132 | 0.36 | 0.29 | ol | 70 | 0.00403 | MV
94-AL1/15-ST1A 20.0 | 10 | 0.306 | 0.35 | 0.35 | ol | 94 | 0.00403 | MV
122-AL1/20-ST1A 20.0 | 10.3 | 0.2376 | 0.344 | 0.41 | ol | 122 | 0.00403 | MV
149-AL1/24-ST1A 20.0 | 10.5 | 0.194 | 0.337 | 0.47 | ol | 149 | 0.00403 | MV
184-AL1/30-ST1A 20.0 | 10.75 | 0.1571 | 0.33 | 0.535 | ol | 184 | 0.00403 | MV
243-AL1/39-ST1A 20.0 | 11 | 0.1188 | 0.32 | 0.645 | ol | 243 | 0.00403 | MV
48-AL1/8-ST1A 110.0 | 8 | 0.5939 | 0.46 | 0.21 | ol | 48 | 0.00403 | HV
70-AL1/11-ST1A 110.0 | 8.4 | 0.4132 | 0.45 | 0.29 | ol | 70 | 0.00403 | HV
94-AL1/15-ST1A 110.0 | 8.65 | 0.306 | 0.44 | 0.35 | ol | 94 | 0.00403 | HV
122-AL1/20-ST1A 110.0 | 8.5 | 0.2376 | 0.43 | 0.41 | ol | 122 | 0.00403 | HV
149-AL1/24-ST1A 110.0 | 8.75 | 0.194 | 0.41 | 0.47 | ol | 149 | 0.00403 | HV
184-AL1/30-ST1A 110.0 | 8.8 | 0.1571 | 0.4 | 0.535 | ol | 184 | 0.00403 | HV
243-AL1/39-ST1A 110.0 | 9 | 0.1188 | 0.39 | 0.645 | ol | 243 | 0.00403 | HV
305-AL1/39-ST1A 110.0 | 9.2 | 0.0949 | 0.38 | 0.74 | ol | 305 | 0.00403 | HV
490-AL1/64-ST1A 110.0 | 9.75 | 0.059 | 0.37 | 0.96 | ol | 490 | 0.00403 | HV
679-AL1/86-ST1A 110.0 | 9.95 | 0.042 | 0.36 | 1.15 | ol | 679 | 0.00403 | HV
490-AL1/64-ST1A 220.0 | 10 | 0.059 | 0.285 | 0.96 | ol | 490 | 0.00403 | HV
679-AL1/86-ST1A 220.0 | 11.7 | 0.042 | 0.275 | 1.15 | ol | 679 | 0.00403 | HV
490-AL1/64-ST1A 380.0 | 11 | 0.059 | 0.253 | 0.96 | ol | 490 | 0.00403 | HV
679-AL1/86-ST1A 380.0 | 14.6 | 0.042 | 0.25 | 1.15 | ol | 679 | 0.00403 | HV

## trafo_std_types
| i0_percent | pfe_kw | vkr_percent | sn_mva | vn_lv_kv | vn_hv_kv | vk_percent | shift_degree | vector_group | tap_side | tap_neutral | tap_min | tap_max | tap_step_degree | tap_step_percent | tap_phase_shifter
160 MVA 380/110 kV | 0.06 | 60 | 0.25 | 160 | 110 | 380 | 12.2 | 0 | Yy0 | hv | 0 | -9 | 9 | 0 | 1.5 | FALSE
100 MVA 220/110 kV | 0.06 | 55 | 0.26 | 100 | 110 | 220 | 12 | 0 | Yy0 | hv | 0 | -9 | 9 | 0 | 1.5 | FALSE
63 MVA 110/20 kV | 0.04 | 22 | 0.32 | 63 | 20 | 110 | 18 | 150 | YNd5 | hv | 0 | -9 | 9 | 0 | 1.5 | FALSE
40 MVA 110/20 kV | 0.05 | 18 | 0.34 | 40 | 20 | 110 | 16.2 | 150 | YNd5 | hv | 0 | -9 | 9 | 0 | 1.5 | FALSE
25 MVA 110/20 kV | 0.07 | 14 | 0.41 | 25 | 20 | 110 | 12 | 150 | YNd5 | hv | 0 | -9 | 9 | 0 | 1.5 | FALSE
63 MVA 110/10 kV | 0.04 | 22 | 0.32 | 63 | 10 | 110 | 18 | 150 | YNd5 | hv | 0 | -9 | 9 | 0 | 1.5 | FALSE
40 MVA 110/10 kV | 0.05 | 18 | 0.34 | 40 | 10 | 110 | 16.2 | 150 | YNd5 | hv | 0 | -9 | 9 | 0 | 1.5 | FALSE
25 MVA 110/10 kV | 0.07 | 14 | 0.41 | 25 | 10 | 110 | 12 | 150 | YNd5 | hv | 0 | -9 | 9 | 0 | 1.5 | FALSE
0.25 MVA 20/0.4 kV | 0.32 | 0.8 | 1.44 | 0.25 | 0.4 | 20 | 6 | 150 | Yzn5 | hv | 0 | -2 | 2 | 0 | 2.5 | FALSE
0.4 MVA 20/0.4 kV | 0.3375 | 1.35 | 1.425 | 0.4 | 0.4 | 20 | 6 | 150 | Dyn5 | hv | 0 | -2 | 2 | 0 | 2.5 | FALSE
0.63 MVA 20/0.4 kV | 0.2619 | 1.65 | 1.206 | 0.63 | 0.4 | 20 | 6 | 150 | Dyn5 | hv | 0 | -2 | 2 | 0 | 2.5 | FALSE
0.25 MVA 10/0.4 kV | 0.24 | 0.6 | 1.2 | 0.25 | 0.4 | 10 | 4 | 150 | Dyn5 | hv | 0 | -2 | 2 | 0 | 2.5 | FALSE
0.4 MVA 10/0.4 kV | 0.2375 | 0.95 | 1.325 | 0.4 | 0.4 | 10 | 4 | 150 | Dyn5 | hv | 0 | -2 | 2 | 0 | 2.5 | FALSE
0.63 MVA 10/0.4 kV | 0.1873 | 1.18 | 1.0794 | 0.63 | 0.4 | 10 | 4 | 150 | Dyn5 | hv | 0 | -2 | 2 | 0 | 2.5 | FALSE

## trafo3w_std_types
| sn_hv_mva | sn_mv_mva | sn_lv_mva | vn_hv_kv | vn_mv_kv | vn_lv_kv | vk_hv_percent | vk_mv_percent | vk_lv_percent | vkr_hv_percent | vkr_mv_percent | vkr_lv_percent | pfe_kw | i0_percent | shift_mv_degree | shift_lv_degree | vector_group | tap_side | tap_neutral | tap_min | tap_max | tap_step_percent
63/25/38 MVA 110/20/10 kV | 63 | 25 | 38 | 110 | 20 | 10 | 10.4 | 10.4 | 10.4 | 0.28 | 0.32 | 0.35 | 35 | 0.89 | 0 | 0 | YN0yn0yn0 | hv | 0 | -10 | 10 | 1.2
63/25/38 MVA 110/10/10 kV | 63 | 25 | 38 | 110 | 10 | 10 | 10.4 | 10.4 | 10.4 | 0.28 | 0.32 | 0.35 | 35 | 0.89 | 0 | 0 | YN0yn0yn0 | hv | 0 | -10 | 10 | 1.2

## fuse_std_types
| fuse_type | i_rated_a | t_avg | t_min | t_total | x_avg | x_min | x_total
HV 100A | HV 100A | 100 | 0 | [10.0, 3.64, 0.854, 0.281, 0.1, 0.0531, 0.022, 0.01] | [10.0, 4.267, 1.21, 0.403, 0.1, 0.058, 0.022, 0.01] | 0 | [300.0, 350.0, 450.0, 550.0, 700.0, 850.0, 1200.0, 1752.0] | [600.0, 700.0, 900.0, 1150.0, 1665.0, 2000.0, 3000.0, 4313.0]
HV 10A | HV 10A | 10 | 0 | [10.0, 1675.0, 0.344, 0.156, 0.1, 0.0417, 0.0171, 0.01] | [10.0, 1.3, 0.3, 0.155, 0.1, 0.0555, 0.023, 0.01] | 0 | [30.0, 32.0, 35.0, 37.0, 39.0, 50.0, 70.0, 88.0] | [60.0, 70.0, 80.0, 87.0, 94.0, 110.0, 150.0, 216.0]
HV 125A | HV 125A | 125 | 0 | [10.0, 1.82, 0.344, 0.1, 0.0467, 0.0269, 0.01] | [10.0, 2.478, 0.426, 0.1, 0.0427, 0.0211, 0.01] | 0 | [375.0, 500.0, 700.0, 925.0, 1200.0, 1500.0, 2341.0] | [750.0, 1000.0, 1500.0, 2200.0, 3000.0, 4000.0, 5765.0]
HV 160A | HV 160A | 160 | 0 | [10.0, 4.15, 1.03, 0.198, 0.1, 0.051, 0.0172, 0.01] | [10.0, 2.3, 0.734, 0.274, 0.1, 0.046, 0.0177, 0.01] | 0 | [480.0, 550.0, 700.0, 1000.0, 1260.0, 1600.0, 2500.0, 3227.0] | [960.0, 1300.0, 1700.0, 2200.0, 2996.0, 4000.0, 6000.0, 7946.0]
HV 16A | HV 16A | 16 | 0 | [10.0, 0.352, 0.164, 0.1, 0.0649, 0.0342, 0.01] | [10.0, 2.34, 0.722, 0.181, 0.1, 0.055, 0.0296, 0.01] | 0 | [48.0, 60.0, 65.0, 71.0, 80.0, 100.0, 162.0] | [96.0, 110.0, 125.0, 150.0, 168.0, 200.0, 250.0, 398.0]
HV 200A | HV 200A | 200 | 0 | [10.0, 4.267, 1.21, 0.403, 0.1, 0.058, 0.022, 0.01] | [10.0, 3.73, 1.654, 0.328, 0.1, 0.0531, 0.019, 0.01] | 0 | [600.0, 700.0, 900.0, 1150.0, 1665.0, 2000.0, 3000.0, 4313.0] | [1200.0, 1500.0, 1800.0, 2700.0, 3960.0, 5000.0, 7500.0, 10620.0]
HV 20A | HV 20A | 20 | 0 | [10.0, 1.3, 0.3, 0.155, 0.1, 0.0555, 0.023, 0.01] | [10.0, 1.3, 0.161, 0.1, 0.0611, 0.0399, 0.0141, 0.01] | 0 | [60.0, 70.0, 80.0, 87.0, 94.0, 110.0, 150.0, 216.0] | [120.0, 150.0, 200.0, 223.0, 260.0, 300.0, 450.0, 532.0]
HV 25A | HV 25A | 25 | 0 | [10.0, 2.512, 0.833, 0.299, 0.1, 0.0372, 0.0223, 0.01] | [10.0, 3.125, 0.597, 0.198, 0.1, 0.0378, 0.022, 0.01] | 0 | [75.0, 82.0, 90.0, 100.0, 124.0, 170.0, 200.0, 289.0] | [150.0, 170.0, 210.0, 250.0, 294.0, 400.0, 500.0, 711.0]
HV 31.5A | HV 31.5A | 31.5 | 0 | [10.0, 2.34, 0.722, 0.181, 0.1, 0.055, 0.0296, 0.01] | [10.0, 2.84, 0.368, 0.164, 0.1, 0.0621, 0.0378, 0.0195, 0.01] | 0 | [95.0, 110.0, 125.0, 150.0, 165.0, 200.0, 250.0, 390.0] | [189.0, 220.0, 300.0, 350.0, 393.0, 450.0, 530.0, 700.0, 960.0]
HV 40A | HV 40A | 40 | 0 | [10.0, 1.3, 0.161, 0.1, 0.0611, 0.0399, 0.0141, 0.01] | [10.0, 2.05, 0.369, 0.198, 0.1, 0.051, 0.0298, 0.01] | 0 | [120.0, 150.0, 200.0, 223.0, 260.0, 300.0, 450.0, 532.0] | [240.0, 300.0, 400.0, 450.0, 530.0, 650.0, 800.0, 1311.0]
HV 50A | HV 50A | 50 | 0 | [10.0, 3.215, 0.597, 0.198, 0.1, 0.0378, 0.022, 0.01] | [10.0, 3.64, 0.854, 0.281, 0.1, 0.0531, 0.022, 0.01] | 0 | [150.0, 170.0, 210.0, 250.0, 294.0, 400.0, 500.0, 711.0] | [300.0, 350.0, 450.0, 550.0, 700.0, 850.0, 1200.0, 1752.0]
HV 6.3A | HV 6.3A | 6.3 | 0 | [10.0, 1.39, 0.344, 0.168, 0.1, 0.056, 0.0263, 0.01] | [10.0, 1.711, 0.516, 0.198, 0.1, 0.0634, 0.0303, 0.01] | 0 | [19.0, 19.5, 20.4, 20.8, 22.0, 25.0, 32.0, 48.0] | [38.0, 40.0, 43.0, 48.0, 53.0, 60.0, 75.0, 118.0]
HV 63A | HV 63A | 63 | 0 | [10.0, 2.84, 0.368, 0.164, 0.1, 0.0621, 0.0378, 0.0195, 0.01] | [10.0, 1.82, 0.344, 0.1, 0.0467, 0.0269, 0.01] | 0 | [189.0, 220.0, 300.0, 350.0, 393.0, 450.0, 530.0, 700.0, 961.0] | [378.0, 500.0, 700.0, 934.0, 1200.0, 1500.0, 2366.0]
HV 80A | HV 80A | 80 | 0 | [10.0, 2.05, 0.369, 0.198, 0.1, 0.051, 0.0298, 0.01] | [10.0, 4.15, 1.03, 0.198, 0.1, 0.051, 0.0172, 0.01] | 0 | [240.0, 300.0, 400.0, 450.0, 530.0, 650.0, 800.0, 1311.0] | [480.0, 550.0, 700.0, 1000.0, 1260.0, 1600.0, 2500.0, 3227.0]
Siemens NH-1-100 | Siemens NH-1-100 | 100 | [5400.0, 2000.0, 400.0, 20.0, 1.0, 0.2, 0.012, 0.004] | 0 | 0 | [150.0, 190.0, 250.0, 430.0, 900.0, 1250.0, 2700.0, 3600.0] | 0 | 0
Siemens NH-1-125 | Siemens NH-1-125 | 125 | [4800.0, 120.0, 7.0, 0.1, 0.004] | 0 | 0 | [180.0, 400.0, 740.0, 2000.0, 4250.0] | 0 | 0
Siemens NH-1-16 | Siemens NH-1-16 | 16 | [4000.0, 400.0, 2.0, 0.1, 0.04, 0.01] | 0 | 0 | [26.0, 35.0, 75.0, 150.0, 200.0, 300.0] | 0 | 0
Siemens NH-1-160 | Siemens NH-1-160 | 160 | [4800.0, 120.0, 7.0, 0.1, 0.004] | 0 | 0 | [210.0, 500.0, 900.0, 2300.0, 5000.0] | 0 | 0
Siemens NH-1-25 | Siemens NH-1-25 | 25 | [4000.0, 1000.0, 10.0, 0.2, 0.02, 0.01] | 0 | 0 | [40.0, 50.0, 100.0, 210.0, 400.0, 500.0] | 0 | 0
Siemens NH-1-50 | Siemens NH-1-50 | 50 | [4000.0, 40.0, 4.0, 1.0, 0.02, 0.01] | 0 | 0 | [86.0, 200.0, 300.0, 400.0, 1000.0, 1280.0] | 0 | 0
Siemens NH-1-63 | Siemens NH-1-63 | 63 | [4000.0, 100.0, 10.0, 2.0, 0.04, 0.01] | 0 | 0 | [100.0, 200.0, 300.0, 400.0, 1000.0, 1500.0] | 0 | 0
Siemens NH-1-80 | Siemens NH-1-80 | 80 | [4800.0, 120.0, 7.0, 0.1, 0.01] | 0 | 0 | [150.58, 250.0, 450.0, 1150.0, 2470.0] | 0 | 0
Siemens NH-2-1000 | Siemens NH-2-1000 | 1000 | [4800.0, 120.0, 7.0, 0.1, 0.004] | 0 | 0 | [1900.0, 3500.0, 8400.0, 24000.0, 52000.0] | 0 | 0
Siemens NH-2-200 | Siemens NH-2-200 | 200 | [4800.0, 120.0, 7.0, 0.1, 0.004] | 0 | 0 | [280.0, 650.0, 1200.0, 3000.0, 7000.0] | 0 | 0
Siemens NH-2-224 | Siemens NH-2-224 | 224 | [4800.0, 120.0, 7.0, 0.2, 0.04, 0.004] | 0 | 0 | [400.0, 750.0, 1453.0, 3025.0, 4315.0, 7600.0] | 0 | 0
Siemens NH-2-250 | Siemens NH-2-250 | 250 | [4800.0, 120.0, 7.0, 0.1, 0.004] | 0 | 0 | [450.0, 800.0, 1650.0, 4000.0, 8500.0] | 0 | 0
Siemens NH-2-315 | Siemens NH-2-315 | 315 | [4800.0, 120.0, 7.0, 0.1, 0.004] | 0 | 0 | [550.0, 920.0, 1900.0, 5000.0, 11000.0] | 0 | 0
Siemens NH-2-355 | Siemens NH-2-355 | 355 | [4800.0, 120.0, 6.0, 0.1, 0.004] | 0 | 0 | [650.0, 1116.27, 2350.0, 5840.0, 12790.0] | 0 | 0
Siemens NH-2-400 | Siemens NH-2-400 | 400 | [4800.0, 120.0, 7.0, 0.1, 0.004] | 0 | 0 | [720.0, 1350.0, 2800.0, 6500.0, 15000.0] | 0 | 0
Siemens NH-2-425 | Siemens NH-2-425 | 425 | [4800.0, 120.0, 7.0, 0.1, 0.004] | 0 | 0 | [850.0, 1500.0, 3050.0, 7500.0, 16500.0] | 0 | 0
Siemens NH-2-630 | Siemens NH-2-630 | 630 | [4800.0, 120.0, 7.0, 0.1, 0.004] | 0 | 0 | [1200.0, 2000.0, 4800.0, 12000.0, 26000.0] | 0 | 0

## res_bus
| vm_pu | va_degree | p_mw | q_mvar
0 | 0.97144 | -0.55196 | 0.0044624 | 0.0011184
1 | 0.97162 | -0.54845 | 0.0013637 | 0.00034177
2 | 0.97141 | -0.55272 | 0.0013714 | 0.0003437
3 | 0.97184 | -0.54413 | 0.0013508 | 0.00033853
4 | 0.97129 | -0.55503 | 0.00080008 | 0.00020052
5 | 0.97233 | -0.53441 | 0 | 0
6 | 0.97126 | -0.55568 | 0.0018467 | 0.00046282
7 | 0.97145 | -0.55188 | 0.0032882 | 0.0008241
8 | 0.97114 | -0.55802 | 0 | 0
9 | 0.97184 | -0.54413 | 0 | 0
10 | 0.97112 | -0.5584 | 0.0016463 | 0.0004126
11 | 0.97067 | -0.56735 | 0 | 0
12 | 0.97177 | -0.54559 | 0.0010179 | 0.0002551
13 | 0.97054 | -0.56987 | 0.0022348 | 0.00056009
14 | 0.97247 | -0.53159 | 0.0015888 | 0.00039819
15 | 0.97231 | -0.53479 | 0.0012009 | 0.00030098
16 | 0.97166 | -0.54765 | 0.0019159 | 0.00048018
17 | 0.97122 | -0.55632 | 0.0009625 | 0.00024123
18 | 0.97122 | -0.55643 | 0.00073215 | 0.00018349
19 | 0.9704 | -0.57271 | 0.0034359 | 0.00086112
20 | 0.97044 | -0.57178 | 0.0031105 | 0.00077955
21 | 0.97242 | -0.53263 | 0.0016351 | 0.0004098
22 | 0.97239 | -0.53327 | 0.0016025 | 0.00040162
23 | 0.97243 | -0.53239 | 0.0012981 | 0.00032535
24 | 0.97251 | -0.53085 | 0 | 0
25 | 0.97264 | -0.52825 | 0.0017712 | 0.00044391
26 | 0.97278 | -0.52561 | 0.001966 | 0.00049273
27 | 0.97279 | -0.52536 | 0.004154 | 0.0010411
28 | 0.97242 | -0.53265 | 0.003308 | 0.00082906
29 | 0.97287 | -0.52369 | 0 | 0
30 | 0.97231 | -0.53489 | 0.0016532 | 0.00041433
31 | 0.9732 | -0.51721 | 0 | 0
32 | 0.97228 | -0.53547 | 0.0012996 | 0.00032571
33 | 0.97323 | -0.51669 | 0.0029599 | 0.00074183
34 | 0.97219 | -0.53717 | 0.0022997 | 0.00057636
35 | 0.97338 | -0.51363 | 0.0031277 | 0.00078387
36 | 0.97351 | -0.51115 | 0.0038001 | 0.00095239
37 | 0.97372 | -0.50691 | 0 | 0
38 | 0.97444 | -0.49277 | 0.0060756 | 0.0015227
39 | 0.97501 | -0.48153 | 0.0031742 | 0.00079553
40 | 0.97555 | -0.47094 | 0.0026862 | 0.00067322
41 | 0.97587 | -0.46462 | 0 | 0
42 | 0.97531 | -0.47561 | 0 | 0
43 | 0.9765 | -0.45237 | 0.0016388 | 0.00041073
44 | 0.97434 | -0.49492 | 0.0017587 | 0.00044077
45 | 0.97433 | -0.49503 | 0.0019109 | 0.00047891
46 | 0.97442 | -0.49333 | 0.0035364 | 0.00088632
47 | 0.97526 | -0.47669 | 0 | 0
48 | 0.97462 | -0.48921 | 0.002906 | 0.0007283
49 | 0.97487 | -0.48443 | 0.0032628 | 0.00081773
50 | 0.97482 | -0.48542 | 0.0031573 | 0.0007913
51 | 0.97881 | -0.40706 | 0.002316 | 0.00058043
52 | 0.97885 | -0.40621 | 0.001753 | 0.00043935
53 | 0.97886 | -0.40609 | 0.0025444 | 0.00063769
54 | 0.97899 | -0.40351 | 0 | 0
55 | 0.99775 | -0.042605 | 0.0026885 | 0.00067381
56 | 0.99776 | -0.04244 | 0.0017715 | 0.00044397
57 | 0.99759 | -0.045733 | 0 | 0
58 | 0.99797 | -0.038396 | 0 | 0
59 | 0.99742 | -0.048876 | 0.0010874 | 0.00027254
60 | 0.99836 | -0.030911 | 0.0029658 | 0.0007433
61 | 0.99656 | -0.06506 | 0.0024679 | 0.00061851
62 | 0.99735 | -0.050312 | 0.0010872 | 0.00027247
63 | 1 | 0 | -0.30229 | -0.077208
64 | 0.99991 | -0.0017901 | 0.002316 | 0.00058045
65 | 0.99955 | -0.0085566 | 0.0023511 | 0.00058925
66 | 0.99991 | -0.0018259 | 0.0013204 | 0.00033093
67 | 0.9763 | -0.45624 | 0.0073341 | 0.0018381
68 | 0.97663 | -0.44973 | 0.0022619 | 0.00056689
69 | 0.97688 | -0.44475 | 0.0022928 | 0.00057462
70 | 0.97715 | -0.43947 | 0 | 0
71 | 0.97704 | -0.44161 | 0.0014307 | 0.00035856
72 | 0.97705 | -0.44142 | 0.001869 | 0.00046842
73 | 0.97748 | -0.43297 | 0.002524 | 0.00063257
74 | 0.9777 | -0.42882 | 0.0023343 | 0.00058502
75 | 0.97774 | -0.42793 | 0.0013152 | 0.00032962
76 | 0.97775 | -0.42776 | 0 | 0
77 | 0.97757 | -0.43142 | 0.00080569 | 0.00020193
78 | 0.97791 | -0.42468 | 0 | 0
79 | 0.99629 | -0.07015 | 0.0026472 | 0.00066345
80 | 0.97923 | -0.39871 | 0 | 0
81 | 0.97826 | -0.41774 | 0.0018357 | 0.00046007
82 | 0.97695 | -0.44348 | 0.0028135 | 0.00070513
83 | 0.97694 | -0.44364 | 0.0022135 | 0.00055475
84 | 0.97689 | -0.44459 | 0.0027285 | 0.00068382
85 | 0.97756 | -0.43149 | 0.0016746 | 0.00041971
86 | 0.97694 | -0.44367 | 0.0017218 | 0.00043153
87 | 0.97694 | -0.44369 | 0.0015914 | 0.00039883
88 | 0.97962 | -0.39111 | 0 | 0
89 | 0.99516 | -0.091697 | 0.0024715 | 0.00061941
90 | 0.99385 | -0.11654 | 0.0028214 | 0.00070712
91 | 0.99276 | -0.13733 | 0 | 0
92 | 0.99193 | -0.15321 | 0.0039996 | 0.0010024
93 | 0.99268 | -0.1389 | 0.0026479 | 0.00066362
94 | 0.99724 | -0.052357 | 0.001326 | 0.00033233
95 | 0.99726 | -0.052115 | 0.0010865 | 0.0002723
96 | 0.99727 | -0.051768 | 0.0032982 | 0.00082661
97 | 0.99728 | -0.051543 | 0.0010873 | 0.00027251
98 | 0.9898 | -0.19405 | 0.0030636 | 0.00076781
99 | 0.98861 | -0.21686 | 0.0035886 | 0.00089938
100 | 0.98981 | -0.19381 | 0.0037041 | 0.00092834
101 | 0.98781 | -0.23239 | 0 | 0
102 | 0.99115 | -0.16813 | 0.0014935 | 0.00037429
103 | 0.98775 | -0.23356 | 0.0015497 | 0.00038838
104 | 0.987 | -0.24787 | 0.0022647 | 0.0005676
105 | 0.99144 | -0.16254 | 0.001518 | 0.00038045
106 | 0.99266 | -0.13926 | 0.0017379 | 0.00043555
107 | 0.99253 | -0.14174 | 0.0036186 | 0.00090691
108 | 0.99245 | -0.14338 | 0.0015849 | 0.00039722
109 | 0.99244 | -0.14365 | 0.0024553 | 0.00061536
110 | 0.99172 | -0.15727 | 0.0019851 | 0.00049752
111 | 0.98586 | -0.27019 | 0.0013751 | 0.00034463
112 | 0.98578 | -0.2716 | 0.002377 | 0.00059574
113 | 0.98598 | -0.26774 | 0 | 0
114 | 0.98601 | -0.26712 | 0 | 0
115 | 0.986 | -0.26738 | 0.0021954 | 0.00055021
116 | 0.98614 | -0.26462 | 0.022862 | 0.0057298
117 | 0.98772 | -0.23409 | 0.0015301 | 0.00038348
118 | 0.98658 | -0.25604 | 0 | 0
119 | 0.9877 | -0.23453 | 0.00162 | 0.000406
120 | 0.98591 | -0.26895 | 0.0031898 | 0.00079943
121 | 0.98518 | -0.28308 | 0 | 0
122 | 0.98516 | -0.28355 | 0.0026419 | 0.00066213
123 | 0.98514 | -0.28388 | 0.0039322 | 0.00098551
124 | 0.9843 | -0.30011 | 0 | 0
125 | 0.9838 | -0.30992 | 0.0013091 | 0.00032809
126 | 0.98111 | -0.36206 | 0.0015446 | 0.00038712
127 | 0.98111 | -0.36206 | 0.0016238 | 0.00040696
128 | 0.9811 | -0.36227 | 0 | 0
129 | 0.98114 | -0.36154 | 0 | 0
130 | 0.98109 | -0.36245 | 0.0012072 | 0.00030255
131 | 0.9811 | -0.36239 | 0.0013758 | 0.0003448
132 | 0.98056 | -0.37284 | 0.0017633 | 0.00044192
133 | 0.98114 | -0.36148 | 0.0013016 | 0.00032621
134 | 0.98108 | -0.36281 | 0.0013505 | 0.00033847
135 | 0.98197 | -0.34541 | 0.0015234 | 0.0003818
136 | 0.98247 | -0.33568 | 0 | 0
137 | 0.98326 | -0.32036 | 0 | 0
138 | 0.98245 | -0.33615 | 0.0018602 | 0.00046621
139 | 0.98324 | -0.32081 | 0.0016533 | 0.00041436
140 | 0.98323 | -0.32086 | 0.0017553 | 0.00043992
141 | 0.98321 | -0.32123 | 0.0016287 | 0.00040819
142 | 0.98331 | -0.3194 | 0 | 0
143 | 0.98321 | -0.32132 | 0.0012475 | 0.00031266
144 | 0.98327 | -0.32023 | 0.0029127 | 0.00072998
145 | 0.98324 | -0.32077 | 0 | 0
146 | 0.98322 | -0.32122 | 0.0046278 | 0.0011598
147 | 0.9832 | -0.32145 | 0 | 0
148 | 0.97753 | -0.43221 | 0.0014198 | 0.00035584
149 | 0.9775 | -0.43265 | 0.0014339 | 0.00035936
150 | 0.97946 | -0.39432 | 0.0012502 | 0.00031334
151 | 0.97946 | -0.39426 | 0.0015574 | 0.00039031
152 | 0.97954 | -0.39283 | 0.0014729 | 0.00036913
153 | 0.97955 | -0.39259 | 0.0028695 | 0.00071916
154 | 0.9824 | -0.33713 | 0.001547 | 0.00038772
155 | 0.98241 | -0.33678 | 0 | 0
156 | 0.9824 | -0.33706 | 0.0032164 | 0.0008061
157 | 0.98318 | -0.32187 | 0.004298 | 0.0010772
158 | 0.9832 | -0.32146 | 0.0014344 | 0.0003595
159 | 0.99998 | 149.9956 | 0 | 0

## res_line
| p_from_mw | q_from_mvar | p_to_mw | q_to_mvar | pl_mw | ql_mvar | i_from_ka | i_to_ka | i_ka | vm_from_pu | va_from_degree | vm_to_pu | va_to_degree | loading_percent
0 | -0.010176 | -0.0025498 | 0.010178 | 0.0025506 | 1.7024e-06 | 8.5816e-07 | 0.015587 | 0.015587 | 0.015587 | 0.97144 | -0.55196 | 0.97162 | -0.54845 | 4.2821
1 | 0.0057136 | 0.0014314 | -0.0057134 | -0.0014313 | 2.0607e-07 | 4.3062e-08 | 0.0087517 | 0.0087517 | 0.0087517 | 0.97144 | -0.55196 | 0.97141 | -0.55272 | 2.4043
2 | -0.011541 | -0.0028924 | 0.011544 | 0.0028937 | 2.3739e-06 | 1.2683e-06 | 0.017675 | 0.017675 | 0.017675 | 0.97162 | -0.54845 | 0.97184 | -0.54413 | 4.8559
3 | 0.004342 | 0.0010876 | -0.0043416 | -0.0010877 | 4.7796e-07 | -5.0753e-08 | 0.006651 | 0.0066511 | 0.0066511 | 0.97141 | -0.55272 | 0.97129 | -0.55503 | 1.8272
4 | -0.012895 | -0.0032322 | 0.012901 | 0.0032355 | 5.9774e-06 | 3.3186e-06 | 0.019743 | 0.019743 | 0.019743 | 0.97184 | -0.54413 | 0.97233 | -0.53441 | 5.424
5 | 0.0035415 | 0.00088717 | -0.0035414 | -0.00088722 | 1.1013e-07 | -5.2998e-08 | 0.0054254 | 0.0054255 | 0.0054255 | 0.97129 | -0.55503 | 0.97126 | -0.55568 | 1.4905
6 | -0.030773 | -0.0077171 | 0.030777 | 0.0077182 | 4.1391e-06 | 1.1057e-06 | 0.047095 | 0.047095 | 0.047095 | 0.97233 | -0.53441 | 0.97247 | -0.53159 | 2.5876
7 | 0.0012009 | 0.00030078 | -0.0012009 | -0.00030098 | 2.1946e-08 | -2.0085e-07 | 0.0018378 | 0.0018379 | 0.0018379 | 0.97233 | -0.53441 | 0.97231 | -0.53479 | 0.50491
8 | 0.016671 | 0.0041808 | -0.016664 | -0.0041775 | 7.7241e-06 | 3.3744e-06 | 0.025514 | 0.025515 | 0.025515 | 0.97233 | -0.53441 | 0.97184 | -0.54413 | 3.5048
9 | 0.0016947 | 0.0004244 | -0.0016947 | -0.00042462 | 5.1551e-08 | -2.1939e-07 | 0.0025963 | 0.0025964 | 0.0025964 | 0.97126 | -0.55568 | 0.97122 | -0.55632 | 0.71328
10 | 0.010436 | 0.0026172 | -0.010433 | -0.0026156 | 3.0553e-06 | 1.5608e-06 | 0.015986 | 0.015986 | 0.015986 | 0.97145 | -0.55188 | 0.97114 | -0.55802 | 4.3919
11 | -0.013724 | -0.0034413 | 0.01373 | 0.003443 | 5.0669e-06 | 1.7282e-06 | 0.021023 | 0.021022 | 0.021023 | 0.97145 | -0.55188 | 0.97184 | -0.54413 | 2.8878
12 | 0.0016463 | 0.00041247 | -0.0016463 | -0.0004126 | 2.9711e-08 | -1.3504e-07 | 0.0025225 | 0.0025226 | 0.0025226 | 0.97114 | -0.55802 | 0.97112 | -0.5584 | 0.69302
13 | 0.0087869 | 0.0022031 | -0.008783 | -0.0022014 | 3.9048e-06 | 1.7887e-06 | 0.013464 | 0.013464 | 0.013464 | 0.97114 | -0.55802 | 0.97067 | -0.56735 | 3.699
14 | 0.0029342 | 0.00073447 | -0.002934 | -0.00073468 | 2.0378e-07 | -2.0321e-07 | 0.0044923 | 0.0044924 | 0.0044924 | 0.97184 | -0.54413 | 0.97177 | -0.54559 | 1.2342
15 | 0.008783 | 0.0022014 | -0.0087819 | -0.0022009 | 1.0528e-06 | 4.824e-07 | 0.013464 | 0.013464 | 0.013464 | 0.97067 | -0.56735 | 0.97054 | -0.56987 | 3.699
16 | 0.0019161 | 0.00047958 | -0.0019159 | -0.00048018 | 1.8732e-07 | -5.9897e-07 | 0.0029338 | 0.0029341 | 0.0029341 | 0.97177 | -0.54559 | 0.97166 | -0.54765 | 0.80606
17 | 0.0065471 | 0.0016408 | -0.0065465 | -0.0016406 | 5.9809e-07 | 1.8719e-07 | 0.010038 | 0.010038 | 0.010038 | 0.97054 | -0.56987 | 0.97044 | -0.57178 | 2.7577
18 | -0.032366 | -0.0081164 | 0.032367 | 0.0081168 | 1.132e-06 | 3.4272e-07 | 0.049526 | 0.049526 | 0.049526 | 0.97247 | -0.53159 | 0.97251 | -0.53085 | 2.7212
19 | 0.00073216 | 0.0001834 | -0.00073215 | -0.00018349 | 3.763e-09 | -9.6283e-08 | 0.0011217 | 0.0011217 | 0.0011217 | 0.97122 | -0.55632 | 0.97122 | -0.55643 | 0.30817
20 | -0.0034359 | -0.00086112 | 0.0034361 | 0.00086104 | 1.5111e-07 | -8.2634e-08 | 0.0052687 | 0.0052686 | 0.0052687 | 0.9704 | -0.57271 | 0.97044 | -0.57178 | 1.4474
21 | 0.0016025 | 0.00040138 | -0.0016025 | -0.00040162 | 4.893e-08 | -2.3787e-07 | 0.0024521 | 0.0024522 | 0.0024522 | 0.97242 | -0.53263 | 0.97239 | -0.53327 | 0.67369
22 | -0.0032377 | -0.00081119 | 0.0032377 | 0.00081116 | 3.7793e-08 | -2.6752e-08 | 0.0049542 | 0.0049542 | 0.0049542 | 0.97242 | -0.53263 | 0.97243 | -0.53239 | 1.3611
23 | -0.0045358 | -0.0011365 | 0.0045362 | 0.0011365 | 3.3171e-07 | -1.5529e-08 | 0.0069406 | 0.0069406 | 0.0069406 | 0.97243 | -0.53239 | 0.97251 | -0.53085 | 1.9068
24 | -0.036903 | -0.0092533 | 0.036908 | 0.009255 | 4.5721e-06 | 1.7398e-06 | 0.056466 | 0.056466 | 0.056466 | 0.97251 | -0.53085 | 0.97264 | -0.52825 | 3.1025
25 | -0.038679 | -0.0096989 | 0.038684 | 0.0097009 | 4.8749e-06 | 1.9679e-06 | 0.059175 | 0.059175 | 0.059175 | 0.97264 | -0.52825 | 0.97278 | -0.52561 | 3.2514
26 | -0.04065 | -0.010194 | 0.040654 | 0.010195 | 3.7129e-06 | 1.5815e-06 | 0.062182 | 0.062182 | 0.062182 | 0.97278 | -0.52561 | 0.97287 | -0.52369 | 3.4166
27 | 0.0085643 | 0.0021464 | -0.0085613 | -0.0021451 | 2.976e-06 | 1.3308e-06 | 0.0131 | 0.0131 | 0.0131 | 0.97279 | -0.52536 | 0.97242 | -0.53265 | 3.599
28 | -0.012718 | -0.0031875 | 0.012719 | 0.0031881 | 1.0075e-06 | 5.5666e-07 | 0.019454 | 0.019454 | 0.019454 | 0.97279 | -0.52536 | 0.97287 | -0.52369 | 5.3446
29 | 0.0052533 | 0.001316 | -0.0052528 | -0.001316 | 5.6023e-07 | 7.1768e-08 | 0.0080385 | 0.0080386 | 0.0080386 | 0.97242 | -0.53265 | 0.97231 | -0.53489 | 2.2084
30 | -0.053373 | -0.013383 | 0.053389 | 0.013392 | 1.6498e-05 | 8.5085e-06 | 0.081636 | 0.081636 | 0.081636 | 0.97287 | -0.52369 | 0.9732 | -0.51721 | 4.4855
31 | 0.0035996 | 0.00090164 | -0.0035995 | -0.00090169 | 9.9424e-08 | -4.4731e-08 | 0.0055086 | 0.0055086 | 0.0055086 | 0.97231 | -0.53489 | 0.97228 | -0.53547 | 1.5134
32 | -0.053389 | -0.013392 | 0.053391 | 0.013392 | 1.3319e-06 | 6.8684e-07 | 0.081636 | 0.081636 | 0.081636 | 0.9732 | -0.51721 | 0.97323 | -0.51669 | 4.4855
33 | 0.0022999 | 0.00057598 | -0.0022997 | -0.00057636 | 1.8602e-07 | -3.7748e-07 | 0.0035197 | 0.0035199 | 0.0035199 | 0.97228 | -0.53547 | 0.97219 | -0.53717 | 0.967
34 | -0.056351 | -0.014134 | 0.056359 | 0.014139 | 8.1945e-06 | 4.3299e-06 | 0.086161 | 0.086161 | 0.086161 | 0.97323 | -0.51669 | 0.97338 | -0.51363 | 4.7341
35 | -0.059486 | -0.014923 | 0.059494 | 0.014926 | 7.0358e-06 | 3.7978e-06 | 0.090942 | 0.090942 | 0.090942 | 0.97338 | -0.51363 | 0.97351 | -0.51115 | 4.9968
36 | -0.063294 | -0.015879 | 0.063306 | 0.015886 | 1.2823e-05 | 7.0711e-06 | 0.09675 | 0.09675 | 0.09675 | 0.97351 | -0.51115 | 0.97372 | -0.50691 | 5.316
37 | -0.063306 | -0.015886 | 0.063349 | 0.015909 | 4.2707e-05 | 2.3546e-05 | 0.09675 | 0.096749 | 0.09675 | 0.97372 | -0.50691 | 0.97444 | -0.49277 | 5.3159
38 | -0.069425 | -0.017432 | 0.069462 | 0.017453 | 3.7244e-05 | 2.1083e-05 | 0.10603 | 0.10603 | 0.10603 | 0.97444 | -0.49277 | 0.97501 | -0.48153 | 5.8256
39 | -0.072636 | -0.018249 | 0.072673 | 0.01827 | 3.6738e-05 | 2.1026e-05 | 0.11087 | 0.11087 | 0.11087 | 0.97501 | -0.48153 | 0.97555 | -0.47094 | 6.0917
40 | -0.075359 | -0.018943 | 0.075382 | 0.018956 | 2.2732e-05 | 1.3116e-05 | 0.11497 | 0.11497 | 0.11497 | 0.97555 | -0.47094 | 0.97587 | -0.46462 | 6.3168
41 | 0.016552 | 0.0041539 | -0.016543 | -0.0041488 | 8.666e-06 | 5.0933e-06 | 0.02524 | 0.025241 | 0.025241 | 0.97587 | -0.46462 | 0.97531 | -0.47561 | 6.9342
42 | -0.091934 | -0.02311 | 0.091987 | 0.023142 | 5.383e-05 | 3.2169e-05 | 0.14021 | 0.14021 | 0.14021 | 0.97587 | -0.46462 | 0.9765 | -0.45237 | 7.7036
43 | 0.016543 | 0.0041488 | -0.016542 | -0.0041483 | 8.5314e-07 | 5.0144e-07 | 0.025241 | 0.025241 | 0.025241 | 0.97531 | -0.47561 | 0.97526 | -0.47669 | 6.9342
44 | -0.10096 | -0.025391 | 0.10097 | 0.025399 | 1.2708e-05 | 7.6856e-06 | 0.15388 | 0.15388 | 0.15388 | 0.9765 | -0.45237 | 0.97663 | -0.44973 | 8.455
45 | 0.0073354 | 0.0018386 | -0.0073341 | -0.0018381 | 1.3538e-06 | 5.0506e-07 | 0.011178 | 0.011178 | 0.011178 | 0.9765 | -0.45237 | 0.9763 | -0.45624 | 3.0709
46 | 0.0019109 | 0.00047888 | -0.0019109 | -0.00047891 | 1.0293e-08 | -3.3551e-08 | 0.0029183 | 0.0029183 | 0.0029183 | 0.97434 | -0.49492 | 0.97433 | -0.49503 | 0.80174
47 | -0.0036696 | -0.00091964 | 0.0036698 | 0.00091953 | 2.7787e-07 | -1.1603e-07 | 0.0056042 | 0.0056041 | 0.0056042 | 0.97434 | -0.49492 | 0.97442 | -0.49333 | 1.5396
48 | -0.0072063 | -0.0018058 | 0.0072077 | 0.0018064 | 1.4124e-06 | 5.1641e-07 | 0.011005 | 0.011004 | 0.011005 | 0.97442 | -0.49333 | 0.97462 | -0.48921 | 3.0232
49 | 0.016542 | 0.0041483 | -0.016536 | -0.0041447 | 6.1009e-06 | 3.5861e-06 | 0.025241 | 0.025241 | 0.025241 | 0.97526 | -0.47669 | 0.97487 | -0.48443 | 6.9342
50 | -0.010114 | -0.0025347 | 0.010116 | 0.0025358 | 2.305e-06 | 1.1539e-06 | 0.015441 | 0.015441 | 0.015441 | 0.97462 | -0.48921 | 0.97487 | -0.48443 | 4.2421
51 | 0.0031575 | 0.00079118 | -0.0031573 | -0.0007913 | 1.4888e-07 | -1.1782e-07 | 0.0048194 | 0.0048195 | 0.0048195 | 0.97487 | -0.48443 | 0.97482 | -0.48542 | 1.324
52 | -0.002316 | -0.00058043 | 0.002316 | 0.00058024 | 9.3338e-08 | -1.9266e-07 | 0.0035208 | 0.0035207 | 0.0035208 | 0.97881 | -0.40706 | 0.97885 | -0.40621 | 0.96725
53 | -0.0040691 | -0.0010196 | 0.0040691 | 0.0010196 | 2.488e-08 | -5.8741e-09 | 0.0061856 | 0.0061856 | 0.0061856 | 0.97885 | -0.40621 | 0.97886 | -0.40609 | 1.6993
54 | -0.0066135 | -0.0016573 | 0.0066143 | 0.0016575 | 8.1269e-07 | 2.5055e-07 | 0.010053 | 0.010053 | 0.010053 | 0.97886 | -0.40609 | 0.97899 | -0.40351 | 2.7619
55 | -0.0066143 | -0.0016575 | 0.0066158 | 0.001658 | 1.5102e-06 | 4.6537e-07 | 0.010053 | 0.010053 | 0.010053 | 0.97899 | -0.40351 | 0.97923 | -0.39871 | 2.7619
56 | -0.011665 | -0.0029239 | 0.011665 | 0.0029239 | 9.1714e-08 | 4.8143e-08 | 0.017397 | 0.017397 | 0.017397 | 0.99775 | -0.042605 | 0.99776 | -0.04244 | 4.7794
57 | 0.0089764 | 0.0022501 | -0.008975 | -0.0022495 | 1.3379e-06 | 5.963e-07 | 0.013387 | 0.013387 | 0.013387 | 0.99775 | -0.042605 | 0.99759 | -0.045733 | 3.6778
58 | -0.013436 | -0.0033679 | 0.013439 | 0.0033693 | 2.5893e-06 | 1.4325e-06 | 0.020039 | 0.020039 | 0.020039 | 0.99776 | -0.04244 | 0.99797 | -0.038396 | 5.5052
59 | 0.008975 | 0.0022495 | -0.0089737 | -0.0022489 | 1.3436e-06 | 5.9893e-07 | 0.013387 | 0.013387 | 0.013387 | 0.99759 | -0.045733 | 0.99742 | -0.048876 | 3.6779
60 | -0.29114 | -0.074616 | 0.29124 | 0.074683 | 0.00010566 | 6.7135e-05 | 0.43468 | 0.43468 | 0.43468 | 0.99797 | -0.038396 | 0.99836 | -0.030911 | 23.8837
61 | 0.2777 | 0.071246 | -0.27734 | -0.071019 | 0.00035873 | 0.00022777 | 0.41465 | 0.41465 | 0.41465 | 0.99797 | -0.038396 | 0.99656 | -0.06506 | 22.7828
62 | 0.0078862 | 0.0019763 | -0.0078857 | -0.0019761 | 5.3953e-07 | 2.0965e-07 | 0.011765 | 0.011765 | 0.011765 | 0.99742 | -0.048876 | 0.99735 | -0.050312 | 3.2322
63 | -0.29421 | -0.075426 | 0.29453 | 0.075629 | 0.00031926 | 0.00020288 | 0.4391 | 0.4391 | 0.4391 | 0.99836 | -0.030911 | 0.99955 | -0.0085566 | 24.1266
64 | 0.27487 | 0.0704 | -0.2748 | -0.070357 | 6.7757e-05 | 4.3016e-05 | 0.41096 | 0.41096 | 0.41096 | 0.99656 | -0.06506 | 0.99629 | -0.07015 | 22.5803
65 | 0.0067985 | 0.0017037 | -0.0067981 | -0.0017035 | 3.9871e-07 | 1.2032e-07 | 0.010143 | 0.010143 | 0.010143 | 0.99735 | -0.050312 | 0.99728 | -0.051543 | 2.7866
66 | 0.0036368 | 0.0009112 | -0.0036365 | -0.00091137 | 3.101e-07 | -1.7196e-07 | 0.0054115 | 0.0054116 | 0.0054116 | 1 | 0 | 0.99991 | -0.0017901 | 1.4867
67 | 0.297 | 0.076297 | -0.29688 | -0.076218 | 0.00012336 | 7.8399e-05 | 0.4426 | 0.4426 | 0.4426 | 1 | 0 | 0.99955 | -0.0085566 | 24.3189
68 | 0.0013204 | 0.00033092 | -0.0013204 | -0.00033093 | 2.2474e-09 | -1.8919e-08 | 0.001965 | 0.001965 | 0.001965 | 0.99991 | -0.0017901 | 0.99991 | -0.0018259 | 0.53984
69 | -0.10324 | -0.025966 | 0.10326 | 0.025981 | 2.4566e-05 | 1.4894e-05 | 0.15733 | 0.15733 | 0.15733 | 0.97663 | -0.44973 | 0.97688 | -0.44475 | 8.6443
70 | -0.10555 | -0.026555 | 0.10558 | 0.026572 | 2.6653e-05 | 1.6198e-05 | 0.16082 | 0.16082 | 0.16082 | 0.97688 | -0.44475 | 0.97715 | -0.43947 | 8.8362
71 | 0.006974 | 0.0017476 | -0.0069733 | -0.0017474 | 7.1135e-07 | 2.446e-07 | 0.01062 | 0.01062 | 0.01062 | 0.97715 | -0.43947 | 0.97704 | -0.44161 | 2.9176
72 | 0.007397 | 0.0018539 | -0.0073963 | -0.0018536 | 6.8822e-07 | 2.5929e-07 | 0.011264 | 0.011264 | 0.011264 | 0.97715 | -0.43947 | 0.97705 | -0.44142 | 3.0946
73 | -0.11995 | -0.030173 | 0.11999 | 0.030196 | 3.7224e-05 | 2.2892e-05 | 0.1827 | 0.1827 | 0.1827 | 0.97715 | -0.43947 | 0.97748 | -0.43297 | 10.0386
74 | 0.0055426 | 0.0013888 | -0.0055421 | -0.0013888 | 4.936e-07 | 8.4572e-08 | 0.0084411 | 0.0084412 | 0.0084412 | 0.97704 | -0.44161 | 0.97695 | -0.44348 | 2.319
75 | 0.0055272 | 0.0013852 | -0.0055267 | -0.0013851 | 5.8546e-07 | 9.8786e-08 | 0.0084178 | 0.0084179 | 0.0084179 | 0.97705 | -0.44142 | 0.97694 | -0.44364 | 2.3126
76 | -0.12251 | -0.030829 | 0.12256 | 0.030859 | 4.8599e-05 | 2.9936e-05 | 0.18654 | 0.18654 | 0.18654 | 0.97748 | -0.43297 | 0.97791 | -0.42468 | 10.2497
77 | -0.0023343 | -0.00058502 | 0.0023344 | 0.00058482 | 9.9247e-08 | -1.9947e-07 | 0.0035526 | 0.0035526 | 0.0035526 | 0.9777 | -0.42882 | 0.97774 | -0.42793 | 0.976
78 | -0.0036495 | -0.00091444 | 0.0036496 | 0.00091442 | 2.8113e-08 | -1.2487e-08 | 0.0055541 | 0.0055541 | 0.0055541 | 0.97774 | -0.42793 | 0.97775 | -0.42776 | 1.5259
79 | 0.0053351 | 0.0013366 | -0.0053341 | -0.0013365 | 9.2968e-07 | 1.2341e-07 | 0.0081192 | 0.0081193 | 0.0081193 | 0.97775 | -0.42776 | 0.97757 | -0.43142 | 2.2306
80 | -0.0089846 | -0.0022511 | 0.008986 | 0.002251 | 1.322e-06 | -1.0008e-07 | 0.013673 | 0.013673 | 0.013673 | 0.97775 | -0.42776 | 0.97791 | -0.42468 | 1.8782
81 | 0.0045284 | 0.0011346 | -0.0045284 | -0.0011346 | 1.4165e-08 | -9.0164e-10 | 0.0068929 | 0.0068929 | 0.0068929 | 0.97757 | -0.43142 | 0.97756 | -0.43149 | 1.8937
82 | -0.13155 | -0.03311 | 0.13159 | 0.033137 | 4.3621e-05 | 2.7007e-05 | 0.20022 | 0.20022 | 0.20022 | 0.97791 | -0.42468 | 0.97826 | -0.41774 | 11.0009
83 | 0.27216 | 0.069694 | -0.27187 | -0.069513 | 0.00028375 | 0.00018012 | 0.40701 | 0.40701 | 0.40701 | 0.99629 | -0.07015 | 0.99516 | -0.091697 | 22.3631
84 | -0.14016 | -0.03533 | 0.14021 | 0.035362 | 5.1032e-05 | 3.1717e-05 | 0.21306 | 0.21306 | 0.21306 | 0.97923 | -0.39871 | 0.97962 | -0.39111 | 11.7066
85 | 0.13355 | 0.033672 | -0.13343 | -0.033597 | 0.00012149 | 7.5282e-05 | 0.20301 | 0.20301 | 0.20301 | 0.97923 | -0.39871 | 0.97826 | -0.41774 | 11.1543
86 | 0.0027286 | 0.00068363 | -0.0027285 | -0.00068382 | 1.4401e-07 | -1.8622e-07 | 0.0041559 | 0.004156 | 0.004156 | 0.97695 | -0.44348 | 0.97689 | -0.44459 | 1.1418
87 | 0.0033132 | 0.00083035 | -0.0033132 | -0.00083036 | 4.8654e-09 | -3.2651e-09 | 0.0050464 | 0.0050464 | 0.0050464 | 0.97694 | -0.44364 | 0.97694 | -0.44367 | 1.3864
88 | 0.0028538 | 0.00071489 | -0.0028537 | -0.000715 | 9.8033e-08 | -1.1095e-07 | 0.0043438 | 0.0043439 | 0.0043439 | 0.97756 | -0.43149 | 0.97753 | -0.43221 | 1.1934
89 | 0.0015914 | 0.00039882 | -0.0015914 | -0.00039883 | 1.1347e-09 | -5.7224e-09 | 0.0024239 | 0.0024239 | 0.0024239 | 0.97694 | -0.44367 | 0.97694 | -0.44369 | 0.66589
90 | 0.0071507 | 0.0017914 | -0.0071502 | -0.0017917 | 5.0533e-07 | -2.5179e-07 | 0.010861 | 0.010862 | 0.010862 | 0.97962 | -0.39111 | 0.97955 | -0.39259 | 1.492
91 | -0.14737 | -0.037153 | 0.14749 | 0.037233 | 0.00012897 | 8.0381e-05 | 0.22392 | 0.22392 | 0.22392 | 0.97962 | -0.39111 | 0.98056 | -0.37284 | 12.3034
92 | 0.2694 | 0.068894 | -0.26908 | -0.068689 | 0.00032349 | 0.00020531 | 0.40331 | 0.40331 | 0.40331 | 0.99516 | -0.091697 | 0.99385 | -0.11654 | 22.1601
93 | 0.26626 | 0.067982 | -0.26599 | -0.067812 | 0.00026713 | 0.00016952 | 0.39909 | 0.39909 | 0.39909 | 0.99385 | -0.11654 | 0.99276 | -0.13733 | 21.928
94 | 0.25394 | 0.064793 | -0.25375 | -0.06467 | 0.00019463 | 0.00012341 | 0.38103 | 0.38103 | 0.38103 | 0.99276 | -0.13733 | 0.99193 | -0.15321 | 20.9359
95 | 0.012047 | 0.0030191 | -0.012046 | -0.0030189 | 9.061e-07 | 1.9664e-07 | 0.018057 | 0.018057 | 0.018057 | 0.99276 | -0.13733 | 0.99268 | -0.1389 | 2.4803
96 | 0.24975 | 0.063667 | -0.2497 | -0.063636 | 4.898e-05 | 3.1048e-05 | 0.37503 | 0.37503 | 0.37503 | 0.99193 | -0.15321 | 0.99172 | -0.15727 | 20.6063
97 | 0.0093981 | 0.0023553 | -0.009398 | -0.0023552 | 1.5956e-07 | 7.4401e-08 | 0.014088 | 0.014088 | 0.014088 | 0.99268 | -0.1389 | 0.99266 | -0.13926 | 3.8702
98 | -0.001326 | -0.00033233 | 0.001326 | 0.0003322 | 1.5242e-08 | -1.2572e-07 | 0.0019786 | 0.0019785 | 0.0019786 | 0.99724 | -0.052357 | 0.99726 | -0.052115 | 0.54356
99 | -0.0024125 | -0.0006045 | 0.0024125 | 0.00060442 | 3.9878e-08 | -8.1558e-08 | 0.0035997 | 0.0035997 | 0.0035997 | 0.99726 | -0.052115 | 0.99727 | -0.051768 | 0.98893
100 | -0.0057108 | -0.001431 | 0.0057108 | 0.001431 | 6.1221e-08 | 9.8423e-09 | 0.0085208 | 0.0085208 | 0.0085208 | 0.99727 | -0.051768 | 0.99728 | -0.051543 | 2.3409
101 | 0.2375 | 0.060412 | -0.23724 | -0.060247 | 0.0002608 | 0.00016516 | 0.35736 | 0.35736 | 0.35736 | 0.9898 | -0.19405 | 0.98861 | -0.21686 | 19.6353
102 | -0.24056 | -0.06118 | 0.24057 | 0.061182 | 2.7516e-06 | 1.7431e-06 | 0.36197 | 0.36197 | 0.36197 | 0.9898 | -0.19405 | 0.98981 | -0.19381 | 19.8883
103 | 0.23365 | 0.059348 | -0.23348 | -0.059237 | 0.00017443 | 0.00011043 | 0.35196 | 0.35196 | 0.35196 | 0.98861 | -0.21686 | 0.98781 | -0.23239 | 19.3385
104 | -0.24427 | -0.06211 | 0.24457 | 0.062302 | 0.00030255 | 0.00019171 | 0.36754 | 0.36754 | 0.36754 | 0.98981 | -0.19381 | 0.99115 | -0.16813 | 20.1943
105 | 0.0047001 | 0.0011776 | -0.0046998 | -0.0011776 | 2.633e-07 | -1.0785e-08 | 0.00708 | 0.0070801 | 0.0070801 | 0.98781 | -0.23239 | 0.98775 | -0.23356 | 1.9451
106 | 0.22878 | 0.05806 | -0.2286 | -0.057952 | 0.00017027 | 0.00010775 | 0.34488 | 0.34488 | 0.34488 | 0.98781 | -0.23239 | 0.987 | -0.24787 | 18.9496
107 | -0.24607 | -0.062676 | 0.24613 | 0.062718 | 6.636e-05 | 4.2053e-05 | 0.36978 | 0.36978 | 0.36978 | 0.99115 | -0.16813 | 0.99144 | -0.16254 | 20.3174
108 | 0.0031502 | 0.00078924 | -0.0031501 | -0.00078931 | 7.9937e-08 | -6.9991e-08 | 0.0047456 | 0.0047456 | 0.0047456 | 0.98775 | -0.23356 | 0.98772 | -0.23409 | 1.3037
109 | 0.22634 | 0.057384 | -0.22625 | -0.057328 | 8.8819e-05 | 5.6195e-05 | 0.34147 | 0.34147 | 0.34147 | 0.987 | -0.24787 | 0.98658 | -0.25604 | 18.762
110 | -0.24765 | -0.063099 | 0.24771 | 0.063139 | 6.3037e-05 | 3.9952e-05 | 0.37206 | 0.37206 | 0.37206 | 0.99144 | -0.16254 | 0.99172 | -0.15727 | 20.4426
111 | 0.0076601 | 0.0019197 | -0.0076592 | -0.0019193 | 9.0517e-07 | 3.4267e-07 | 0.011483 | 0.011483 | 0.011483 | 0.99266 | -0.13926 | 0.99253 | -0.14174 | 3.1546
112 | 0.0040406 | 0.0010124 | -0.0040403 | -0.0010125 | 3.1496e-07 | -9.4211e-08 | 0.0060576 | 0.0060577 | 0.0060577 | 0.99253 | -0.14174 | 0.99245 | -0.14338 | 1.6642
113 | 0.0024554 | 0.0006153 | -0.0024553 | -0.00061536 | 3.2342e-08 | -6.1532e-08 | 0.0036814 | 0.0036814 | 0.0036814 | 0.99245 | -0.14338 | 0.99244 | -0.14365 | 1.0114
114 | 0.0023772 | 0.00059542 | -0.002377 | -0.00059574 | 1.5993e-07 | -3.2002e-07 | 0.0035879 | 0.003588 | 0.003588 | 0.98586 | -0.27019 | 0.98578 | -0.2716 | 0.98573
115 | -0.0037523 | -0.00094005 | 0.0037527 | 0.00093986 | 4.3658e-07 | -1.8348e-07 | 0.0056634 | 0.0056633 | 0.0056634 | 0.98586 | -0.27019 | 0.98598 | -0.26774 | 1.5559
116 | -0.0037527 | -0.00093986 | 0.0037528 | 0.00093982 | 1.1152e-07 | -4.6889e-08 | 0.0056633 | 0.0056632 | 0.0056633 | 0.98598 | -0.26774 | 0.98601 | -0.26712 | 1.5558
117 | 0.0021954 | 0.00055015 | -0.0021954 | -0.00055021 | 2.6863e-08 | -6.6045e-08 | 0.0033131 | 0.0033131 | 0.0033131 | 0.98601 | -0.26712 | 0.986 | -0.26738 | 0.9102
118 | -0.0059482 | -0.00149 | 0.0059489 | 0.0014901 | 7.087e-07 | 1.5436e-07 | 0.0089763 | 0.0089762 | 0.0089763 | 0.98601 | -0.26712 | 0.98614 | -0.26462 | 2.466
119 | -0.028811 | -0.0072199 | 0.028823 | 0.0072266 | 1.178e-05 | 6.6906e-06 | 0.043474 | 0.043473 | 0.043474 | 0.98614 | -0.26462 | 0.98658 | -0.25604 | 5.9716
120 | 0.00162 | 0.00040583 | -0.00162 | -0.000406 | 3.394e-08 | -1.7276e-07 | 0.0024405 | 0.0024406 | 0.0024406 | 0.98772 | -0.23409 | 0.9877 | -0.23453 | 0.67049
121 | 0.19743 | 0.050102 | -0.19731 | -0.050024 | 0.00012255 | 7.7256e-05 | 0.29799 | 0.298 | 0.298 | 0.98658 | -0.25604 | 0.98591 | -0.26895 | 16.3734
122 | 0.19412 | 0.049225 | -0.19398 | -0.049142 | 0.00013176 | 8.3024e-05 | 0.29318 | 0.29318 | 0.29318 | 0.98591 | -0.26895 | 0.98518 | -0.28308 | 16.1089
123 | 0.18741 | 0.047496 | -0.18726 | -0.0474 | 0.00015319 | 9.6423e-05 | 0.28325 | 0.28325 | 0.28325 | 0.98518 | -0.28308 | 0.9843 | -0.30011 | 15.5634
124 | 0.0065744 | 0.0016455 | -0.0065742 | -0.0016467 | 1.4663e-07 | -1.1687e-06 | 0.0099291 | 0.0099296 | 0.0099296 | 0.98518 | -0.28308 | 0.98516 | -0.28355 | 0.54558
125 | 0.0039323 | 0.00098459 | -0.0039322 | -0.00098551 | 6.2286e-08 | -9.1937e-07 | 0.0059391 | 0.0059395 | 0.0059395 | 0.98516 | -0.28355 | 0.98514 | -0.28388 | 0.40793
126 | 0.18726 | 0.0474 | -0.18717 | -0.047344 | 8.8128e-05 | 5.5472e-05 | 0.28325 | 0.28325 | 0.28325 | 0.9843 | -0.30011 | 0.9838 | -0.30992 | 15.5634
127 | 0.18586 | 0.047016 | -0.18578 | -0.046963 | 8.4496e-05 | 5.3174e-05 | 0.28127 | 0.28127 | 0.28127 | 0.9838 | -0.30992 | 0.98331 | -0.3194 | 15.4546
128 | -0.0054782 | -0.0013701 | 0.0054782 | 0.0013701 | 1.2656e-11 | 8.0996e-12 | 0.0083075 | 0.0083075 | 0.0083075 | 0.98111 | -0.36206 | 0.98111 | -0.36206 | 0.45646
129 | 0.0039336 | 0.00098299 | -0.0039335 | -0.00098392 | 4.0345e-08 | -9.2877e-07 | 0.0059649 | 0.0059652 | 0.0059652 | 0.98111 | -0.36206 | 0.9811 | -0.36227 | 0.32776
130 | -0.007102 | -0.0017771 | 0.0071021 | 0.0017759 | 1.7336e-07 | -1.1474e-06 | 0.01077 | 0.01077 | 0.01077 | 0.98111 | -0.36206 | 0.98114 | -0.36154 | 0.59177
131 | 0.0012072 | 0.00030087 | -0.0012072 | -0.00030255 | 1.0531e-08 | -1.6864e-06 | 0.0018304 | 0.001831 | 0.001831 | 0.9811 | -0.36227 | 0.98109 | -0.36245 | 0.12575
132 | 0.0027263 | 0.00068305 | -0.0027263 | -0.00068307 | 1.5585e-08 | -2.0722e-08 | 0.0041348 | 0.0041349 | 0.0041349 | 0.9811 | -0.36227 | 0.9811 | -0.36239 | 1.1359
133 | 0.14934 | 0.037726 | -0.14926 | -0.037675 | 8.0793e-05 | 5.0384e-05 | 0.2266 | 0.2266 | 0.2266 | 0.98114 | -0.36154 | 0.98056 | -0.37284 | 12.4504
134 | -0.15644 | -0.039502 | 0.15644 | 0.039502 | 4.8605e-07 | 3.038e-07 | 0.23737 | 0.23737 | 0.23737 | 0.98114 | -0.36154 | 0.98114 | -0.36148 | 13.0421
135 | 0.0013505 | 0.00033827 | -0.0013505 | -0.00033847 | 2.6738e-08 | -1.9749e-07 | 0.0020482 | 0.0020483 | 0.0020483 | 0.9811 | -0.36239 | 0.98108 | -0.36281 | 0.56273
136 | -0.15774 | -0.039828 | 0.15786 | 0.039904 | 0.00012153 | 7.5993e-05 | 0.23934 | 0.23934 | 0.23934 | 0.98114 | -0.36148 | 0.98197 | -0.34541 | 13.1506
137 | -0.15939 | -0.040286 | 0.15946 | 0.040332 | 7.4375e-05 | 4.6525e-05 | 0.24165 | 0.24165 | 0.24165 | 0.98197 | -0.34541 | 0.98247 | -0.33568 | 13.2774
138 | -0.16609 | -0.041988 | 0.16621 | 0.042065 | 0.00012211 | 7.6522e-05 | 0.25168 | 0.25168 | 0.25168 | 0.98247 | -0.33568 | 0.98326 | -0.32036 | 13.8285
139 | 0.0066239 | 0.001656 | -0.0066238 | -0.0016571 | 1.4744e-07 | -1.1426e-06 | 0.010031 | 0.010031 | 0.010031 | 0.98247 | -0.33568 | 0.98245 | -0.33615 | 0.55118
140 | -0.17393 | -0.043996 | 0.17394 | 0.044001 | 8.0733e-06 | 5.0685e-06 | 0.26336 | 0.26336 | 0.26336 | 0.98326 | -0.32036 | 0.98331 | -0.3194 | 14.4703
141 | 0.0077195 | 0.0019313 | -0.0077194 | -0.0019322 | 1.6207e-07 | -9.0055e-07 | 0.011681 | 0.011682 | 0.011682 | 0.98326 | -0.32036 | 0.98324 | -0.32081 | 0.64184
142 | 0.0047636 | 0.0011909 | -0.0047635 | -0.0011931 | 1.4224e-07 | -2.216e-06 | 0.0072139 | 0.0072147 | 0.0072147 | 0.98245 | -0.33615 | 0.98241 | -0.33678 | 0.39641
143 | 0.006066 | 0.0015178 | -0.006066 | -0.001518 | 1.5492e-08 | -1.4554e-07 | 0.0091794 | 0.0091794 | 0.0091794 | 0.98324 | -0.32081 | 0.98323 | -0.32086 | 0.50436
144 | 0.0043107 | 0.001078 | -0.0043107 | -0.0010795 | 7.5351e-08 | -1.449e-06 | 0.006523 | 0.0065235 | 0.0065235 | 0.98323 | -0.32086 | 0.98321 | -0.32123 | 0.35844
145 | 0.002682 | 0.00067131 | -0.002682 | -0.00067189 | 1.1434e-08 | -5.7951e-07 | 0.0040586 | 0.0040588 | 0.0040588 | 0.98321 | -0.32123 | 0.98321 | -0.32132 | 0.22301
146 | 0.011839 | 0.0029618 | -0.011839 | -0.0029627 | 4.6746e-07 | -9.3254e-07 | 0.017914 | 0.017915 | 0.017915 | 0.98331 | -0.3194 | 0.98327 | -0.32023 | 0.98434
147 | 0.0014344 | 0.00035923 | -0.0014344 | -0.0003595 | 9.7426e-09 | -2.7342e-07 | 0.0021708 | 0.0021709 | 0.0021709 | 0.98321 | -0.32132 | 0.9832 | -0.32146 | 0.2982
148 | 0.0089264 | 0.0022327 | -0.0089261 | -0.0022337 | 2.3112e-07 | -9.2323e-07 | 0.013507 | 0.013507 | 0.013507 | 0.98327 | -0.32023 | 0.98324 | -0.32077 | 0.74217
149 | 0.0089261 | 0.0022337 | -0.0089259 | -0.0022344 | 1.8871e-07 | -7.5374e-07 | 0.013507 | 0.013508 | 0.013508 | 0.98324 | -0.32077 | 0.98322 | -0.32122 | 0.74218
150 | 0.0042981 | 0.0010746 | -0.0042981 | -0.0010755 | 4.8749e-08 | -9.4312e-07 | 0.0065039 | 0.0065042 | 0.0065042 | 0.98322 | -0.32122 | 0.9832 | -0.32145 | 0.35738
151 | 0.0042981 | 0.0010755 | -0.004298 | -0.0010772 | 8.5809e-08 | -1.6598e-06 | 0.0065042 | 0.0065049 | 0.0065049 | 0.9832 | -0.32145 | 0.98318 | -0.32187 | 0.35741
152 | 0.0014339 | 0.00035916 | -0.0014339 | -0.00035936 | 3.0197e-08 | -1.9257e-07 | 0.0021826 | 0.0021827 | 0.0021827 | 0.97753 | -0.43221 | 0.9775 | -0.43265 | 0.59964
153 | -0.0012502 | -0.00031334 | 0.0012502 | 0.00031331 | 3.6809e-09 | -3.1889e-08 | 0.0018994 | 0.0018994 | 0.0018994 | 0.97946 | -0.39432 | 0.97946 | -0.39426 | 0.52181
154 | -0.0028076 | -0.00070362 | 0.0028078 | 0.00070339 | 1.9028e-07 | -2.2929e-07 | 0.0042653 | 0.0042652 | 0.0042653 | 0.97946 | -0.39426 | 0.97954 | -0.39283 | 1.1718
155 | -0.0042807 | -0.0010725 | 0.0042807 | 0.0010725 | 4.929e-08 | -7.5839e-09 | 0.0065026 | 0.0065026 | 0.0065026 | 0.97954 | -0.39283 | 0.97955 | -0.39259 | 1.7864
156 | -0.001547 | -0.00038772 | 0.001547 | 0.00038758 | 2.5647e-08 | -1.413e-07 | 0.0023432 | 0.0023432 | 0.0023432 | 0.9824 | -0.33713 | 0.98241 | -0.33678 | 0.64374
157 | 0.0032164 | 0.00080557 | -0.0032164 | -0.0008061 | 4.3698e-08 | -5.3154e-07 | 0.0048716 | 0.0048718 | 0.0048718 | 0.98241 | -0.33678 | 0.9824 | -0.33706 | 0.44613

## res_trafo
| p_hv_mw | q_hv_mvar | p_lv_mw | q_lv_mvar | pl_mw | ql_mvar | i_hv_ka | i_lv_ka | vm_hv_pu | va_hv_degree | vm_lv_pu | va_lv_degree | loading_percent
0 | -1.2729e-15 | -1.3162e-15 | 0.00165 | 1.2699e-07 | 0.00165 | 1.2699e-07 | 5.2857e-17 | 0.0023815 | 0.99998 | 149.9956 | 1 | 0 | 0.2619

## res_ext_grid
| p_mw | q_mvar
0 | 0.30505 | 0.077901

## res_load
| p_mw | q_mvar
0 | 0.0044624 | 0.0011184
1 | 0.0013637 | 0.00034177
2 | 0.0013714 | 0.0003437
3 | 0.0013508 | 0.00033853
4 | 0.00080008 | 0.00020052
5 | 0.0018467 | 0.00046282
6 | 0.0032882 | 0.0008241
7 | 0.0016463 | 0.0004126
8 | 0.0010179 | 0.0002551
9 | 0.0022348 | 0.00056009
10 | 0.0015888 | 0.00039819
11 | 0.0012009 | 0.00030098
12 | 0.0019159 | 0.00048018
13 | 0.0009625 | 0.00024123
14 | 0.00073215 | 0.00018349
15 | 0.0034359 | 0.00086112
16 | 0.0031105 | 0.00077955
17 | 0.0016351 | 0.0004098
18 | 0.0016025 | 0.00040162
19 | 0.0012981 | 0.00032535
20 | 0.0017712 | 0.00044391
21 | 0.001966 | 0.00049273
22 | 0.004154 | 0.0010411
23 | 0.003308 | 0.00082906
24 | 0.0016532 | 0.00041433
25 | 0.0012996 | 0.00032571
26 | 0.0029599 | 0.00074183
27 | 0.0022997 | 0.00057636
28 | 0.0031277 | 0.00078387
29 | 0.0038001 | 0.00095239
30 | 0.0060756 | 0.0015227
31 | 0.0031742 | 0.00079553
32 | 0.0026862 | 0.00067322
33 | 0.0016388 | 0.00041073
34 | 0.0017587 | 0.00044077
35 | 0.0019109 | 0.00047891
36 | 0.0035364 | 0.00088632
37 | 0.002906 | 0.0007283
38 | 0.0032628 | 0.00081773
39 | 0.0031573 | 0.0007913
40 | 0.002316 | 0.00058043
41 | 0.001753 | 0.00043935
42 | 0.0025444 | 0.00063769
43 | 0.0026885 | 0.00067381
44 | 0.0017715 | 0.00044397
45 | 0.0010874 | 0.00027254
46 | 0.0029658 | 0.0007433
47 | 0.0024679 | 0.00061851
48 | 0.0010872 | 0.00027247
49 | 0.002766 | 0.00069322
50 | 0.002316 | 0.00058045
51 | 0.0023511 | 0.00058925
52 | 0.0013204 | 0.00033093
53 | 0.0073341 | 0.0018381
54 | 0.0022619 | 0.00056689
55 | 0.0022928 | 0.00057462
56 | 0.0014307 | 0.00035856
57 | 0.001869 | 0.00046842
58 | 0.002524 | 0.00063257
59 | 0.0023343 | 0.00058502
60 | 0.0013152 | 0.00032962
61 | 0.00080569 | 0.00020193
62 | 0.0026472 | 0.00066345
63 | 0.0018357 | 0.00046007
64 | 0.0028135 | 0.00070513
65 | 0.0022135 | 0.00055475
66 | 0.0027285 | 0.00068382
67 | 0.0016746 | 0.00041971
68 | 0.0017218 | 0.00043153
69 | 0.0015914 | 0.00039883
70 | 0.0024715 | 0.00061941
71 | 0.0028214 | 0.00070712
72 | 0.0039996 | 0.0010024
73 | 0.0026479 | 0.00066362
74 | 0.001326 | 0.00033233
75 | 0.0010865 | 0.0002723
76 | 0.0032982 | 0.00082661
77 | 0.0010873 | 0.00027251
78 | 0.0030636 | 0.00076781
79 | 0.0035886 | 0.00089938
80 | 0.0037041 | 0.00092834
81 | 0.0014935 | 0.00037429
82 | 0.0015497 | 0.00038838
83 | 0.0022647 | 0.0005676
84 | 0.001518 | 0.00038045
85 | 0.0017379 | 0.00043555
86 | 0.0036186 | 0.00090691
87 | 0.0015849 | 0.00039722
88 | 0.0024553 | 0.00061536
89 | 0.0019851 | 0.00049752
90 | 0.0013751 | 0.00034463
91 | 0.002377 | 0.00059574
92 | 0.0021954 | 0.00055021
93 | 0.022862 | 0.0057298
94 | 0.0015301 | 0.00038348
95 | 0.00162 | 0.000406
96 | 0.0031898 | 0.00079943
97 | 0.0026419 | 0.00066213
98 | 0.0039322 | 0.00098551
99 | 0.0013091 | 0.00032809
100 | 0.0015446 | 0.00038712
101 | 0.0016238 | 0.00040696
102 | 0.0012072 | 0.00030255
103 | 0.0013758 | 0.0003448
104 | 0.0017633 | 0.00044192
105 | 0.0013016 | 0.00032621
106 | 0.0013505 | 0.00033847
107 | 0.0015234 | 0.0003818
108 | 0.0018602 | 0.00046621
109 | 0.0016533 | 0.00041436
110 | 0.0017553 | 0.00043992
111 | 0.0016287 | 0.00040819
112 | 0.0012475 | 0.00031266
113 | 0.0029127 | 0.00072998
114 | 0.0046278 | 0.0011598
115 | 0.0014198 | 0.00035584
116 | 0.0014339 | 0.00035936
117 | 0.0012502 | 0.00031334
118 | 0.0015574 | 0.00039031
119 | 0.0014729 | 0.00036913
120 | 0.0028695 | 0.00071916
121 | 0.001547 | 0.00038772
122 | 0.0032164 | 0.0008061
123 | 0.004298 | 0.0010772
124 | 0.0014344 | 0.0003595

## dtypes
| element | column | dtype
0 | bus | name | object
1 | bus | vn_kv | float64
2 | bus | type | object
3 | bus | zone | object
4 | bus | in_service | bool
5 | load | name | object
6 | load | bus | uint32
7 | load | p_mw | float64
8 | load | q_mvar | float64
9 | load | const_z_percent | float64
10 | load | const_i_percent | float64
11 | load | sn_mva | float64
12 | load | scaling | float64
13 | load | in_service | bool
14 | load | type | object
15 | ext_grid | name | object
16 | ext_grid | bus | uint32
17 | ext_grid | vm_pu | float64
18 | ext_grid | va_degree | float64
19 | ext_grid | slack_weight | float64
20 | ext_grid | in_service | bool
21 | line | name | object
22 | line | std_type | object
23 | line | from_bus | uint32
24 | line | to_bus | uint32
25 | line | length_km | float64
26 | line | r_ohm_per_km | float64
27 | line | x_ohm_per_km | float64
28 | line | c_nf_per_km | float64
29 | line | g_us_per_km | float64
30 | line | max_i_ka | float64
31 | line | df | float64
32 | line | parallel | uint32
33 | line | type | object
34 | line | in_service | bool
35 | trafo | name | object
36 | trafo | std_type | object
37 | trafo | hv_bus | uint32
38 | trafo | lv_bus | uint32
39 | trafo | sn_mva | float64
40 | trafo | vn_hv_kv | float64
41 | trafo | vn_lv_kv | float64
42 | trafo | vk_percent | float64
43 | trafo | vkr_percent | float64
44 | trafo | pfe_kw | float64
45 | trafo | i0_percent | float64
46 | trafo | shift_degree | float64
47 | trafo | tap_side | object
48 | trafo | tap_neutral | int32
49 | trafo | tap_min | int32
50 | trafo | tap_max | int32
51 | trafo | tap_step_percent | float64
52 | trafo | tap_step_degree | float64
53 | trafo | tap_pos | int32
54 | trafo | tap_phase_shifter | bool
55 | trafo | parallel | uint32
56 | trafo | df | float64
57 | trafo | in_service | bool
58 | line_geodata | coords | object
59 | bus_geodata | x | float64
60 | bus_geodata | y | float64
61 | bus_geodata | coords | object
62 | res_bus | vm_pu | float64
63 | res_bus | va_degree | float64
64 | res_bus | p_mw | float64
65 | res_bus | q_mvar | float64
66 | res_line | p_from_mw | float64
67 | res_line | q_from_mvar | float64
68 | res_line | p_to_mw | float64
69 | res_line | q_to_mvar | float64
70 | res_line | pl_mw | float64
71 | res_line | ql_mvar | float64
72 | res_line | i_from_ka | float64
73 | res_line | i_to_ka | float64
74 | res_line | i_ka | float64
75 | res_line | vm_from_pu | float64
76 | res_line | va_from_degree | float64
77 | res_line | vm_to_pu | float64
78 | res_line | va_to_degree | float64
79 | res_line | loading_percent | float64
80 | res_trafo | p_hv_mw | float64
81 | res_trafo | q_hv_mvar | float64
82 | res_trafo | p_lv_mw | float64
83 | res_trafo | q_lv_mvar | float64
84 | res_trafo | pl_mw | float64
85 | res_trafo | ql_mvar | float64
86 | res_trafo | i_hv_ka | float64
87 | res_trafo | i_lv_ka | float64
88 | res_trafo | vm_hv_pu | float64
89 | res_trafo | va_hv_degree | float64
90 | res_trafo | vm_lv_pu | float64
91 | res_trafo | va_lv_degree | float64
92 | res_trafo | loading_percent | float64
93 | res_ext_grid | p_mw | float64
94 | res_ext_grid | q_mvar | float64
95 | res_load | p_mw | float64
96 | res_load | q_mvar | float64

## parameters
| version | format_version | converged | OPF_converged | name | f_hz | sn_mva
0 | 2.14.6 | 2.14.0 | TRUE | FALSE |  | 50 | 1