## bus
| name | vn_kv | type | zone | in_service
0 | bus_LV_243-39_0_5_node_0 | 0.4 | n |  | TRUE
1 | bus_LV_243-39_0_5_node_1 | 0.4 | n |  | TRUE
2 | bus_LV_243-39_0_5_node_2 | 0.4 | n |  | TRUE
3 | bus_LV_243-39_0_5_node_3 | 0.4 | n |  | TRUE
4 | bus_LV_243-39_0_5_node_4 | 0.4 | n |  | TRUE
5 | bus_LV_243-39_0_5_node_82 | 0.4 | n |  | TRUE
6 | bus_LV_243-39_0_5_node_79 | 0.4 | n |  | TRUE
7 | bus_LV_243-39_0_5_node_73 | 0.4 | n |  | TRUE
8 | bus_LV_243-39_0_5_node_47 | 0.4 | n |  | TRUE
9 | bus_LV_243-39_0_5_node_80 | 0.4 | n |  | TRUE
10 | bus_LV_243-39_0_5_node_71 | 0.4 | n |  | TRUE
11 | bus_LV_243-39_0_5_node_5 | 0.4 | n |  | TRUE
12 | bus_LV_243-39_0_5_node_6 | 0.4 | n |  | TRUE
13 | bus_LV_243-39_0_5_node_7 | 0.4 | n |  | TRUE
14 | bus_LV_243-39_0_5_node_8 | 0.4 | n |  | TRUE
15 | bus_LV_243-39_0_5_node_9 | 0.4 | n |  | TRUE
16 | bus_LV_243-39_0_5_node_18 | 0.4 | n |  | TRUE
17 | bus_LV_243-39_0_5_node_16 | 0.4 | n |  | TRUE
18 | bus_LV_243-39_0_5_node_132 | 0.4 | n |  | TRUE
19 | bus_LV_243-39_0_5_node_130 | 0.4 | n |  | TRUE
20 | bus_LV_243-39_0_5_node_19 | 0.4 | n |  | TRUE
21 | bus_LV_243-39_0_5_node_36 | 0.4 | n |  | TRUE
22 | bus_LV_243-39_0_5_node_17 | 0.4 | n |  | TRUE
23 | bus_LV_243-39_0_5_node_10 | 0.4 | n |  | TRUE
24 | bus_LV_243-39_0_5_node_11 | 0.4 | n |  | TRUE
25 | bus_LV_243-39_0_5_node_13 | 0.4 | n |  | TRUE
26 | bus_LV_243-39_0_5_node_15 | 0.4 | n |  | TRUE
27 | bus_LV_243-39_0_5_node_29 | 0.4 | n |  | TRUE
28 | bus_LV_243-39_0_5_node_28 | 0.4 | n |  | TRUE
29 | bus_LV_243-39_0_5_node_99 | 0.4 | n |  | TRUE
30 | bus_LV_243-39_0_5_node_112 | 0.4 | n |  | TRUE
31 | bus_LV_243-39_0_5_node_131 | 0.4 | n |  | TRUE
32 | bus_LV_243-39_0_5_node_93 | 0.4 | n |  | TRUE
33 | bus_LV_243-39_0_5_node_34 | 0.4 | n |  | TRUE
34 | bus_LV_243-39_0_5_node_21 | 0.4 | n |  | TRUE
35 | bus_LV_243-39_0_5_node_22 | 0.4 | n |  | TRUE
36 | bus_LV_243-39_0_5_node_23 | 0.4 | n |  | TRUE
37 | bus_LV_243-39_0_5_node_24 | 0.4 | n |  | TRUE
38 | bus_LV_243-39_0_5_node_25 | 0.4 | n |  | TRUE
39 | bus_LV_243-39_0_5_node_26 | 0.4 | n |  | TRUE
40 | bus_LV_243-39_0_5_node_27 | 0.4 | n |  | TRUE
41 | bus_LV_243-39_0_5_node_68 | 0.4 | n |  | TRUE
42 | bus_LV_243-39_0_5_node_67 | 0.4 | n |  | TRUE
43 | bus_LV_243-39_0_5_node_85 | 0.4 | n |  | TRUE
44 | bus_LV_243-39_0_5_node_31 | 0.4 | n |  | TRUE
45 | bus_LV_243-39_0_5_node_69 | 0.4 | n |  | TRUE
46 | bus_LV_243-39_0_5_node_66 | 0.4 | n |  | TRUE
47 | bus_LV_243-39_0_5_node_86 | 0.4 | n |  | TRUE
48 | bus_LV_243-39_0_5_node_30 | 0.4 | n |  | TRUE
49 | bus_LV_243-39_0_5_node_32 | 0.4 | n |  | TRUE
50 | bus_LV_243-39_0_5_node_33 | 0.4 | n |  | TRUE
51 | bus_LV_243-39_0_5_node_35 | 0.4 | n |  | TRUE
52 | bus_LV_243-39_0_5_node_72 | 0.4 | n |  | TRUE
53 | bus_LV_243-39_0_5_node_92 | 0.4 | n |  | TRUE
54 | bus_LV_243-39_0_5_node_180 | 0.4 | n |  | TRUE
55 | bus_LV_243-39_0_5_node_37 | 0.4 | n |  | TRUE
56 | bus_LV_243-39_0_5_node_38 | 0.4 | n |  | TRUE
57 | bus_LV_243-39_0_5_node_39 | 0.4 | n |  | TRUE
58 | bus_LV_243-39_0_5_node_40 | 0.4 | n |  | TRUE
59 | bus_LV_243-39_0_5_node_41 | 0.4 | n |  | TRUE
60 | bus_LV_243-39_0_5_node_78 | 0.4 | n |  | TRUE
61 | bus_LV_243-39_0_5_node_208 | 0.4 | n |  | TRUE
62 | bus_LV_243-39_0_5_node_76 | 0.4 | n |  | TRUE
63 | bus_LV_243-39_0_5_node_61 | 0.4 | n |  | TRUE
64 | bus_LV_243-39_0_5_node_42 | 0.4 | n |  | TRUE
65 | bus_LV_243-39_0_5_node_43 | 0.4 | n |  | TRUE
66 | bus_LV_243-39_0_5_node_44 | 0.4 | n |  | TRUE
67 | bus_LV_243-39_0_5_node_45 | 0.4 | n |  | TRUE
68 | bus_LV_243-39_0_5_node_46 | 0.4 | n |  | TRUE
69 | bus_LV_243-39_0_5_node_65 | 0.4 | n |  | TRUE
70 | bus_LV_243-39_0_5_node_83 | 0.4 | n |  | TRUE
71 | bus_LV_243-39_0_5_node_64 | 0.4 | n |  | TRUE
72 | bus_LV_243-39_0_5_node_84 | 0.4 | n |  | TRUE
73 | bus_LV_243-39_0_5_node_48 | 0.4 | n |  | TRUE
74 | bus_LV_243-39_0_5_node_50 | 0.4 | n |  | TRUE
75 | bus_LV_243-39_0_5_node_49 | 0.4 | n |  | TRUE
76 | bus_LV_243-39_0_5_node_51 | 0.4 | n |  | TRUE
77 | bus_LV_243-39_0_5_node_52 | 0.4 | n |  | TRUE
78 | bus_LV_243-39_0_5_node_53 | 0.4 | n |  | TRUE
79 | bus_LV_243-39_0_5_node_54 | 0.4 | n |  | TRUE
80 | bus_LV_243-39_0_5_node_56 | 0.4 | n |  | TRUE
81 | bus_LV_243-39_0_5_node_87 | 0.4 | n |  | TRUE
82 | bus_LV_243-39_0_5_node_136 | 0.4 | n |  | TRUE
83 | bus_LV_243-39_0_5_node_137 | 0.4 | n |  | TRUE
84 | bus_LV_243-39_0_5_node_133 | 0.4 | n |  | TRUE
85 | bus_LV_243-39_0_5_node_194 | 0.4 | n |  | TRUE
86 | bus_LV_243-39_0_5_node_116 | 0.4 | n |  | TRUE
87 | bus_LV_243-39_0_5_node_113 | 0.4 | n |  | TRUE
88 | bus_LV_243-39_0_5_node_55 | 0.4 | n |  | TRUE
89 | bus_LV_243-39_0_5_node_90 | 0.4 | n |  | TRUE
90 | bus_LV_243-39_0_5_node_91 | 0.4 | n |  | TRUE
91 | bus_LV_243-39_0_5_node_81 | 0.4 | n |  | TRUE
92 | bus_LV_243-39_0_5_node_62 | 0.4 | n |  | TRUE
93 | bus_LV_243-39_0_5_node_88 | 0.4 | n |  | TRUE
94 | bus_LV_243-39_0_5_node_140 | 0.4 | n |  | TRUE
95 | bus_LV_243-39_0_5_node_159 | 0.4 | n |  | TRUE
96 | bus_LV_243-39_0_5_node_134 | 0.4 | n |  | TRUE
97 | bus_LV_243-39_0_5_node_177 | 0.4 | n |  | TRUE
98 | bus_LV_243-39_0_5_node_181 | 0.4 | n |  | TRUE
99 | bus_LV_243-39_0_5_node_114 | 0.4 | n |  | TRUE
100 | bus_LV_243-39_0_5_node_182 | 0.4 | n |  | TRUE
101 | bus_LV_243-39_0_5_node_186 | 0.4 | n |  | TRUE
102 | bus_LV_243-39_0_5_node_63 | 0.4 | n |  | TRUE
103 | bus_LV_243-39_0_5_node_57 | 0.4 | n |  | TRUE
104 | bus_LV_243-39_0_5_node_58 | 0.4 | n |  | TRUE
105 | bus_LV_243-39_0_5_node_59 | 0.4 | n |  | TRUE
106 | bus_LV_243-39_0_5_node_60 | 0.4 | n |  | TRUE
107 | bus_LV_243-39_0_5_node_187 | 0.4 | n |  | TRUE
108 | bus_LV_243-39_0_5_node_124 | 0.4 | n |  | TRUE
109 | bus_LV_243-39_0_5_node_89 | 0.4 | n |  | TRUE
110 | bus_LV_243-39_0_5_node_123 | 0.4 | n |  | TRUE
111 | bus_LV_243-39_0_5_node_74 | 0.4 | n |  | TRUE
112 | bus_LV_243-39_0_5_node_75 | 0.4 | n |  | TRUE
113 | bus_LV_243-39_0_5_node_185 | 0.4 | n |  | TRUE
114 | bus_LV_243-39_0_5_node_94 | 0.4 | n |  | TRUE
115 | bus_LV_243-39_0_5_node_95 | 0.4 | n |  | TRUE
116 | bus_LV_243-39_0_5_node_96 | 0.4 | n |  | TRUE
117 | bus_LV_243-39_0_5_node_97 | 0.4 | n |  | TRUE
118 | bus_LV_243-39_0_5_node_98 | 0.4 | n |  | TRUE
119 | bus_LV_243-39_0_5_node_151 | 0.4 | n |  | TRUE
120 | bus_LV_243-39_0_5_node_100 | 0.4 | n |  | TRUE
121 | bus_LV_243-39_0_5_node_101 | 0.4 | n |  | TRUE
122 | bus_LV_243-39_0_5_node_102 | 0.4 | n |  | TRUE
123 | bus_LV_243-39_0_5_node_103 | 0.4 | n |  | TRUE
124 | bus_LV_243-39_0_5_node_104 | 0.4 | n |  | TRUE
125 | bus_LV_243-39_0_5_node_165 | 0.4 | n |  | TRUE
126 | bus_LV_243-39_0_5_node_158 | 0.4 | n |  | TRUE
127 | bus_LV_243-39_0_5_node_183 | 0.4 | n |  | TRUE
128 | bus_LV_243-39_0_5_node_170 | 0.4 | n |  | TRUE
129 | bus_LV_243-39_0_5_node_156 | 0.4 | n |  | TRUE
130 | bus_LV_243-39_0_5_node_224 | 0.4 | n |  | TRUE
131 | bus_LV_243-39_0_5_node_105 | 0.4 | n |  | TRUE
132 | bus_LV_243-39_0_5_node_106 | 0.4 | n |  | TRUE
133 | bus_LV_243-39_0_5_node_107 | 0.4 | n |  | TRUE
134 | bus_LV_243-39_0_5_node_108 | 0.4 | n |  | TRUE
135 | bus_LV_243-39_0_5_node_109 | 0.4 | n |  | TRUE
136 | bus_LV_243-39_0_5_node_110 | 0.4 | n |  | TRUE
137 | bus_LV_243-39_0_5_node_111 | 0.4 | n |  | TRUE
138 | bus_LV_243-39_0_5_node_200 | 0.4 | n |  | TRUE
139 | bus_LV_243-39_0_5_node_191 | 0.4 | n |  | TRUE
140 | bus_LV_243-39_0_5_node_218 | 0.4 | n |  | TRUE
141 | bus_LV_243-39_0_5_node_198 | 0.4 | n |  | TRUE
142 | bus_LV_243-39_0_5_node_192 | 0.4 | n |  | TRUE
143 | bus_LV_243-39_0_5_node_217 | 0.4 | n |  | TRUE
144 | bus_LV_243-39_0_5_node_115 | 0.4 | n |  | TRUE
145 | bus_LV_243-39_0_5_node_160 | 0.4 | n |  | TRUE
146 | bus_LV_243-39_0_5_node_117 | 0.4 | n |  | TRUE
147 | bus_LV_243-39_0_5_node_118 | 0.4 | n |  | TRUE
148 | bus_LV_243-39_0_5_node_119 | 0.4 | n |  | TRUE
149 | bus_LV_243-39_0_5_node_120 | 0.4 | n |  | TRUE
150 | bus_LV_243-39_0_5_node_121 | 0.4 | n |  | TRUE
151 | bus_LV_243-39_0_5_node_122 | 0.4 | n |  | TRUE
152 | bus_LV_243-39_0_5_node_141 | 0.4 | n |  | TRUE
153 | bus_LV_243-39_0_5_node_138 | 0.4 | n |  | TRUE
154 | bus_LV_243-39_0_5_node_142 | 0.4 | n |  | TRUE
155 | bus_LV_243-39_0_5_node_139 | 0.4 | n |  | TRUE
156 | bus_LV_243-39_0_5_node_125 | 0.4 | n |  | TRUE
157 | bus_LV_243-39_0_5_node_126 | 0.4 | n |  | TRUE
158 | bus_LV_243-39_0_5_node_127 | 0.4 | n |  | TRUE
159 | bus_LV_243-39_0_5_node_128 | 0.4 | n |  | TRUE
160 | bus_LV_243-39_0_5_node_129 | 0.4 | n |  | TRUE
161 | bus_LV_243-39_0_5_node_153 | 0.4 | n |  | TRUE
162 | bus_LV_243-39_0_5_node_178 | 0.4 | n |  | TRUE
163 | bus_LV_243-39_0_5_node_179 | 0.4 | n |  | TRUE
164 | bus_LV_243-39_0_5_node_135 | 0.4 | n |  | TRUE
165 | bus_LV_243-39_0_5_node_184 | 0.4 | n |  | TRUE
166 | bus_LV_243-39_0_5_node_146 | 0.4 | n |  | TRUE
167 | bus_LV_243-39_0_5_node_172 | 0.4 | n |  | TRUE
168 | bus_LV_243-39_0_5_node_225 | 0.4 | n |  | TRUE
169 | bus_LV_243-39_0_5_node_226 | 0.4 | n |  | TRUE
170 | bus_LV_243-39_0_5_node_227 | 0.4 | n |  | TRUE
171 | bus_LV_243-39_0_5_node_171 | 0.4 | n |  | TRUE
172 | bus_LV_243-39_0_5_node_143 | 0.4 | n |  | TRUE
173 | bus_LV_243-39_0_5_node_144 | 0.4 | n |  | TRUE
174 | bus_LV_243-39_0_5_node_145 | 0.4 | n |  | TRUE
175 | bus_LV_243-39_0_5_node_147 | 0.4 | n |  | TRUE
176 | bus_LV_243-39_0_5_node_163 | 0.4 | n |  | TRUE
177 | bus_LV_243-39_0_5_node_164 | 0.4 | n |  | TRUE
178 | bus_LV_243-39_0_5_node_161 | 0.4 | n |  | TRUE
179 | bus_LV_243-39_0_5_node_148 | 0.4 | n |  | TRUE
180 | bus_LV_243-39_0_5_node_149 | 0.4 | n |  | TRUE
181 | bus_LV_243-39_0_5_node_150 | 0.4 | n |  | TRUE
182 | bus_LV_243-39_0_5_node_152 | 0.4 | n |  | TRUE
183 | bus_LV_243-39_0_5_node_195 | 0.4 | n |  | TRUE
184 | bus_LV_243-39_0_5_node_154 | 0.4 | n |  | TRUE
185 | bus_LV_243-39_0_5_node_155 | 0.4 | n |  | TRUE
186 | bus_LV_243-39_0_5_node_157 | 0.4 | n |  | TRUE
187 | bus_LV_243-39_0_5_node_193 | 0.4 | n |  | TRUE
188 | bus_LV_243-39_0_5_node_222 | 0.4 | n |  | TRUE
189 | bus_LV_243-39_0_5_node_223 | 0.4 | n |  | TRUE
190 | bus_LV_243-39_0_5_node_162 | 0.4 | n |  | TRUE
191 | bus_LV_243-39_0_5_node_176 | 0.4 | n |  | TRUE
192 | bus_LV_243-39_0_5_node_173 | 0.4 | n |  | TRUE
193 | bus_LV_243-39_0_5_node_188 | 0.4 | n |  | TRUE
194 | bus_LV_243-39_0_5_node_174 | 0.4 | n |  | TRUE
195 | bus_LV_243-39_0_5_node_166 | 0.4 | n |  | TRUE
196 | bus_LV_243-39_0_5_node_167 | 0.4 | n |  | TRUE
197 | bus_LV_243-39_0_5_node_168 | 0.4 | n |  | TRUE
198 | bus_LV_243-39_0_5_node_169 | 0.4 | n |  | TRUE
199 | bus_LV_243-39_0_5_node_175 | 0.4 | n |  | TRUE
200 | bus_LV_243-39_0_5_node_189 | 0.4 | n |  | TRUE
201 | bus_LV_243-39_0_5_node_196 | 0.4 | n |  | TRUE
202 | bus_LV_243-39_0_5_node_190 | 0.4 | n |  | TRUE
203 | bus_LV_243-39_0_5_node_231 | 0.4 | n |  | TRUE
204 | bus_LV_243-39_0_5_node_197 | 0.4 | n |  | TRUE
205 | bus_LV_243-39_0_5_node_199 | 0.4 | n |  | TRUE
206 | bus_LV_243-39_0_5_node_202 | 0.4 | n |  | TRUE
207 | bus_LV_243-39_0_5_node_201 | 0.4 | n |  | TRUE
208 | bus_LV_243-39_0_5_node_206 | 0.4 | n |  | TRUE
209 | bus_LV_243-39_0_5_node_203 | 0.4 | n |  | TRUE
210 | bus_LV_243-39_0_5_node_209 | 0.4 | n |  | TRUE
211 | bus_LV_243-39_0_5_node_221 | 0.4 | n |  | TRUE
212 | bus_LV_243-39_0_5_node_204 | 0.4 | n |  | TRUE
213 | bus_LV_243-39_0_5_node_210 | 0.4 | n |  | TRUE
214 | bus_LV_243-39_0_5_node_205 | 0.4 | n |  | TRUE
215 | bus_LV_243-39_0_5_node_207 | 0.4 | n |  | TRUE
216 | bus_LV_243-39_0_5_node_229 | 0.4 | n |  | TRUE
217 | bus_LV_243-39_0_5_node_219 | 0.4 | n |  | TRUE
218 | bus_LV_243-39_0_5_node_211 | 0.4 | n |  | TRUE
219 | bus_LV_243-39_0_5_node_212 | 0.4 | n |  | TRUE
220 | bus_LV_243-39_0_5_node_213 | 0.4 | n |  | TRUE
221 | bus_LV_243-39_0_5_node_214 | 0.4 | n |  | TRUE
222 | bus_LV_243-39_0_5_node_215 | 0.4 | n |  | TRUE
223 | bus_LV_243-39_0_5_node_216 | 0.4 | n |  | TRUE
224 | bus_LV_243-39_0_5_node_220 | 0.4 | n |  | TRUE
225 | bus_MV_515_0_node_127 | 20 | n |  | TRUE

## load
| name | bus | p_mw | q_mvar | const_z_percent | const_i_percent | sn_mva | scaling | in_service | type
0 | LV_243-39_0_5_load_0 | 0 | 0.002511 | 0.00062932 | 0 | 0 |  | 1 | TRUE | wye
1 | LV_243-39_0_5_load_1 | 1 | 0.0029979 | 0.00075134 | 0 | 0 |  | 1 | TRUE | wye
2 | LV_243-39_0_5_load_2 | 2 | 0.0026726 | 0.00066982 | 0 | 0 |  | 1 | TRUE | wye
3 | LV_243-39_0_5_load_4 | 4 | 0.0031371 | 0.00078622 | 0 | 0 |  | 1 | TRUE | wye
4 | LV_243-39_0_5_load_82 | 5 | 0.0028207 | 0.00070694 | 0 | 0 |  | 1 | TRUE | wye
5 | LV_243-39_0_5_load_79 | 6 | 0.0032564 | 0.00081614 | 0 | 0 |  | 1 | TRUE | wye
6 | LV_243-39_0_5_load_73 | 7 | 0.0039862 | 0.00099904 | 0 | 0 |  | 1 | TRUE | wye
7 | LV_243-39_0_5_load_47 | 8 | 0.0028915 | 0.00072469 | 0 | 0 |  | 1 | TRUE | wye
8 | LV_243-39_0_5_load_80 | 9 | 0.0030725 | 0.00077005 | 0 | 0 |  | 1 | TRUE | wye
9 | LV_243-39_0_5_load_71 | 10 | 0.0025291 | 0.00063386 | 0 | 0 |  | 1 | TRUE | wye
10 | LV_243-39_0_5_load_5 | 11 | 0.0029746 | 0.0007455 | 0 | 0 |  | 1 | TRUE | wye
11 | LV_243-39_0_5_load_6 | 12 | 0.00068666 | 0.00017209 | 0 | 0 |  | 1 | TRUE | wye
12 | LV_243-39_0_5_load_7 | 13 | 0.00098413 | 0.00024665 | 0 | 0 |  | 1 | TRUE | wye
13 | LV_243-39_0_5_load_8 | 14 | 0.0052656 | 0.0013197 | 0 | 0 |  | 1 | TRUE | wye
14 | LV_243-39_0_5_load_16 | 17 | 0.0025067 | 0.00062825 | 0 | 0 |  | 1 | TRUE | wye
15 | LV_243-39_0_5_load_130 | 19 | 0.0019295 | 0.00048357 | 0 | 0 |  | 1 | TRUE | wye
16 | LV_243-39_0_5_load_19 | 20 | 0.0019141 | 0.00047971 | 0 | 0 |  | 1 | TRUE | wye
17 | LV_243-39_0_5_load_17 | 22 | 0.0012864 | 0.0003224 | 0 | 0 |  | 1 | TRUE | wye
18 | LV_243-39_0_5_load_10 | 23 | 0.0008059 | 0.00020198 | 0 | 0 |  | 1 | TRUE | wye
19 | LV_243-39_0_5_load_11 | 24 | 0.0012777 | 0.00032021 | 0 | 0 |  | 1 | TRUE | wye
20 | LV_243-39_0_5_load_15 | 26 | 0.00111 | 0.00027818 | 0 | 0 |  | 1 | TRUE | wye
21 | LV_243-39_0_5_load_29 | 27 | 0.0010969 | 0.00027491 | 0 | 0 |  | 1 | TRUE | wye
22 | LV_243-39_0_5_load_28 | 28 | 0.0010903 | 0.00027324 | 0 | 0 |  | 1 | TRUE | wye
23 | LV_243-39_0_5_load_112 | 30 | 0.0013768 | 0.00034507 | 0 | 0 |  | 1 | TRUE | wye
24 | LV_243-39_0_5_load_131 | 31 | 0.0013005 | 0.00032593 | 0 | 0 |  | 1 | TRUE | wye
25 | LV_243-39_0_5_load_93 | 32 | 0.0025504 | 0.00063918 | 0 | 0 |  | 1 | TRUE | wye
26 | LV_243-39_0_5_load_34 | 33 | 0.0022561 | 0.00056544 | 0 | 0 |  | 1 | TRUE | wye
27 | LV_243-39_0_5_load_21 | 34 | 0.0012677 | 0.00031772 | 0 | 0 |  | 1 | TRUE | wye
28 | LV_243-39_0_5_load_24 | 37 | 0.0014793 | 0.00037074 | 0 | 0 |  | 1 | TRUE | wye
29 | LV_243-39_0_5_load_25 | 38 | 0.0039613 | 0.0009928 | 0 | 0 |  | 1 | TRUE | wye
30 | LV_243-39_0_5_load_26 | 39 | 0.00080092 | 0.00020073 | 0 | 0 |  | 1 | TRUE | wye
31 | LV_243-39_0_5_load_27 | 40 | 0.00083998 | 0.00021052 | 0 | 0 |  | 1 | TRUE | wye
32 | LV_243-39_0_5_load_68 | 41 | 0.0091291 | 0.002288 | 0 | 0 |  | 1 | TRUE | wye
33 | LV_243-39_0_5_load_67 | 42 | 0.0032875 | 0.00082393 | 0 | 0 |  | 1 | TRUE | wye
34 | LV_243-39_0_5_load_85 | 43 | 0.0012109 | 0.00030349 | 0 | 0 |  | 1 | TRUE | wye
35 | LV_243-39_0_5_load_69 | 45 | 0.003012 | 0.00075487 | 0 | 0 |  | 1 | TRUE | wye
36 | LV_243-39_0_5_load_66 | 46 | 0.0020828 | 0.00052201 | 0 | 0 |  | 1 | TRUE | wye
37 | LV_243-39_0_5_load_86 | 47 | 0.0037201 | 0.00093235 | 0 | 0 |  | 1 | TRUE | wye
38 | LV_243-39_0_5_load_32 | 49 | 0.0037971 | 0.00095165 | 0 | 0 |  | 1 | TRUE | wye
39 | LV_243-39_0_5_load_33 | 50 | 0.0019889 | 0.00049846 | 0 | 0 |  | 1 | TRUE | wye
40 | LV_243-39_0_5_load_35 | 51 | 0.0040137 | 0.0010059 | 0 | 0 |  | 1 | TRUE | wye
41 | LV_243-39_0_5_load_72 | 52 | 0.0035057 | 0.00087862 | 0 | 0 |  | 1 | TRUE | wye
42 | LV_243-39_0_5_load_92 | 53 | 0.0025128 | 0.00062978 | 0 | 0 |  | 1 | TRUE | wye
43 | LV_243-39_0_5_load_180 | 54 | 0.011009 | 0.002759 | 0 | 0 |  | 1 | TRUE | wye
44 | LV_243-39_0_5_load_37 | 55 | 0.0029854 | 0.00074821 | 0 | 0 |  | 1 | TRUE | wye
45 | LV_243-39_0_5_load_38 | 56 | 0.00084347 | 0.00021139 | 0 | 0 |  | 1 | TRUE | wye
46 | LV_243-39_0_5_load_39 | 57 | 0.0015045 | 0.00037705 | 0 | 0 |  | 1 | TRUE | wye
47 | LV_243-39_0_5_load_40 | 58 | 0.0046953 | 0.0011768 | 0 | 0 |  | 1 | TRUE | wye
48 | LV_243-39_0_5_load_41 | 59 | 0.0021382 | 0.00053588 | 0 | 0 |  | 1 | TRUE | wye
49 | LV_243-39_0_5_load_78 | 60 | 0.00091738 | 0.00022992 | 0 | 0 |  | 1 | TRUE | wye
50 | LV_243-39_0_5_load_208 | 61 | 0.0016466 | 0.00041267 | 0 | 0 |  | 1 | TRUE | wye
51 | LV_243-39_0_5_load_76 | 62 | 0.0011172 | 0.00028001 | 0 | 0 |  | 1 | TRUE | wye
52 | LV_243-39_0_5_load_61 | 63 | 0.0011236 | 0.00028159 | 0 | 0 |  | 1 | TRUE | wye
53 | LV_243-39_0_5_load_42 | 64 | 0.0046009 | 0.0011531 | 0 | 0 |  | 1 | TRUE | wye
54 | LV_243-39_0_5_load_43 | 65 | 0.0026935 | 0.00067506 | 0 | 0 |  | 1 | TRUE | wye
55 | LV_243-39_0_5_load_45 | 67 | 0.007096 | 0.0017784 | 0 | 0 |  | 1 | TRUE | wye
56 | LV_243-39_0_5_load_46 | 68 | 0.0030816 | 0.00077233 | 0 | 0 |  | 1 | TRUE | wye
57 | LV_243-39_0_5_load_65 | 69 | 0.0026095 | 0.000654 | 0 | 0 |  | 1 | TRUE | wye
58 | LV_243-39_0_5_load_83 | 70 | 0.00295 | 0.00073933 | 0 | 0 |  | 1 | TRUE | wye
59 | LV_243-39_0_5_load_64 | 71 | 0.006494 | 0.0016275 | 0 | 0 |  | 1 | TRUE | wye
60 | LV_243-39_0_5_load_84 | 72 | 0.0055221 | 0.001384 | 0 | 0 |  | 1 | TRUE | wye
61 | LV_243-39_0_5_load_48 | 73 | 0.012167 | 0.0030494 | 0 | 0 |  | 1 | TRUE | wye
62 | LV_243-39_0_5_load_51 | 76 | 0.0083408 | 0.0020904 | 0 | 0 |  | 1 | TRUE | wye
63 | LV_243-39_0_5_load_53 | 78 | 0.0025035 | 0.00062744 | 0 | 0 |  | 1 | TRUE | wye
64 | LV_243-39_0_5_load_54 | 79 | 0.0010377 | 0.00026008 | 0 | 0 |  | 1 | TRUE | wye
65 | LV_243-39_0_5_load_56 | 80 | 0.0018261 | 0.00045766 | 0 | 0 |  | 1 | TRUE | wye
66 | LV_243-39_0_5_load_87 | 81 | 0.0044572 | 0.0011171 | 0 | 0 |  | 1 | TRUE | wye
67 | LV_243-39_0_5_load_136 | 82 | 0.0015233 | 0.00038178 | 0 | 0 |  | 1 | TRUE | wye
68 | LV_243-39_0_5_load_137 | 83 | 0.0092761 | 0.0023248 | 0 | 0 |  | 1 | TRUE | wye
69 | LV_243-39_0_5_load_133 | 84 | 0.0025724 | 0.00064469 | 0 | 0 |  | 1 | TRUE | wye
70 | LV_243-39_0_5_load_194 | 85 | 0.001961 | 0.00049148 | 0 | 0 |  | 1 | TRUE | wye
71 | LV_243-39_0_5_load_116 | 86 | 0.0014541 | 0.00036443 | 0 | 0 |  | 1 | TRUE | wye
72 | LV_243-39_0_5_load_113 | 87 | 0.0020881 | 0.00052332 | 0 | 0 |  | 1 | TRUE | wye
73 | LV_243-39_0_5_load_91 | 90 | 0.0058173 | 0.0014579 | 0 | 0 |  | 1 | TRUE | wye
74 | LV_243-39_0_5_load_81 | 91 | 0.0031491 | 0.00078923 | 0 | 0 |  | 1 | TRUE | wye
75 | LV_243-39_0_5_load_62 | 92 | 0.0021354 | 0.00053519 | 0 | 0 |  | 1 | TRUE | wye
76 | LV_243-39_0_5_load_140 | 94 | 0.0021276 | 0.00053323 | 0 | 0 |  | 1 | TRUE | wye
77 | LV_243-39_0_5_load_159 | 95 | 0.0014679 | 0.00036788 | 0 | 0 |  | 1 | TRUE | wye
78 | LV_243-39_0_5_load_134 | 96 | 0.0049104 | 0.0012307 | 0 | 0 |  | 1 | TRUE | wye
79 | LV_243-39_0_5_load_177 | 97 | 0.0040683 | 0.0010196 | 0 | 0 |  | 1 | TRUE | wye
80 | LV_243-39_0_5_load_181 | 98 | 0.0022823 | 0.00057199 | 0 | 0 |  | 1 | TRUE | wye
81 | LV_243-39_0_5_load_114 | 99 | 0.00099584 | 0.00024958 | 0 | 0 |  | 1 | TRUE | wye
82 | LV_243-39_0_5_load_182 | 100 | 0.0013596 | 0.00034074 | 0 | 0 |  | 1 | TRUE | wye
83 | LV_243-39_0_5_load_186 | 101 | 0.0027391 | 0.00068648 | 0 | 0 |  | 1 | TRUE | wye
84 | LV_243-39_0_5_load_63 | 102 | 0.0018746 | 0.00046983 | 0 | 0 |  | 1 | TRUE | wye
85 | LV_243-39_0_5_load_57 | 103 | 0.0036168 | 0.00090645 | 0 | 0 |  | 1 | TRUE | wye
86 | LV_243-39_0_5_load_58 | 104 | 0.001661 | 0.00041629 | 0 | 0 |  | 1 | TRUE | wye
87 | LV_243-39_0_5_load_59 | 105 | 0.0010467 | 0.00026234 | 0 | 0 |  | 1 | TRUE | wye
88 | LV_243-39_0_5_load_187 | 107 | 0.0042793 | 0.0010725 | 0 | 0 |  | 1 | TRUE | wye
89 | LV_243-39_0_5_load_124 | 108 | 0.0018706 | 0.00046882 | 0 | 0 |  | 1 | TRUE | wye
90 | LV_243-39_0_5_load_89 | 109 | 0.0039732 | 0.00099577 | 0 | 0 |  | 1 | TRUE | wye
91 | LV_243-39_0_5_load_123 | 110 | 0.0047269 | 0.0011847 | 0 | 0 |  | 1 | TRUE | wye
92 | LV_243-39_0_5_load_74 | 111 | 0.0038432 | 0.0009632 | 0 | 0 |  | 1 | TRUE | wye
93 | LV_243-39_0_5_load_75 | 112 | 0.006674 | 0.0016727 | 0 | 0 |  | 1 | TRUE | wye
94 | LV_243-39_0_5_load_185 | 113 | 0.0018586 | 0.0004658 | 0 | 0 |  | 1 | TRUE | wye
95 | LV_243-39_0_5_load_94 | 114 | 0.0023557 | 0.00059039 | 0 | 0 |  | 1 | TRUE | wye
96 | LV_243-39_0_5_load_95 | 115 | 0.0023752 | 0.00059529 | 0 | 0 |  | 1 | TRUE | wye
97 | LV_243-39_0_5_load_96 | 116 | 0.0014799 | 0.00037089 | 0 | 0 |  | 1 | TRUE | wye
98 | LV_243-39_0_5_load_97 | 117 | 0.0033117 | 0.00082998 | 0 | 0 |  | 1 | TRUE | wye
99 | LV_243-39_0_5_load_98 | 118 | 0.0025954 | 0.00065048 | 0 | 0 |  | 1 | TRUE | wye
100 | LV_243-39_0_5_load_151 | 119 | 0.0024782 | 0.0006211 | 0 | 0 |  | 1 | TRUE | wye
101 | LV_243-39_0_5_load_100 | 120 | 0.0055797 | 0.0013984 | 0 | 0 |  | 1 | TRUE | wye
102 | LV_243-39_0_5_load_101 | 121 | 0.0020088 | 0.00050346 | 0 | 0 |  | 1 | TRUE | wye
103 | LV_243-39_0_5_load_102 | 122 | 0.0019291 | 0.00048348 | 0 | 0 |  | 1 | TRUE | wye
104 | LV_243-39_0_5_load_103 | 123 | 0.0018816 | 0.00047158 | 0 | 0 |  | 1 | TRUE | wye
105 | LV_243-39_0_5_load_165 | 125 | 0.0020722 | 0.00051935 | 0 | 0 |  | 1 | TRUE | wye
106 | LV_243-39_0_5_load_158 | 126 | 0.00097913 | 0.00024539 | 0 | 0 |  | 1 | TRUE | wye
107 | LV_243-39_0_5_load_183 | 127 | 0.0016437 | 0.00041196 | 0 | 0 |  | 1 | TRUE | wye
108 | LV_243-39_0_5_load_170 | 128 | 0.0080717 | 0.002023 | 0 | 0 |  | 1 | TRUE | wye
109 | LV_243-39_0_5_load_156 | 129 | 0.0021618 | 0.00054179 | 0 | 0 |  | 1 | TRUE | wye
110 | LV_243-39_0_5_load_224 | 130 | 0.0018524 | 0.00046427 | 0 | 0 |  | 1 | TRUE | wye
111 | LV_243-39_0_5_load_105 | 131 | 0.0024173 | 0.00060582 | 0 | 0 |  | 1 | TRUE | wye
112 | LV_243-39_0_5_load_106 | 132 | 0.0031836 | 0.00079788 | 0 | 0 |  | 1 | TRUE | wye
113 | LV_243-39_0_5_load_108 | 134 | 0.004137 | 0.0010368 | 0 | 0 |  | 1 | TRUE | wye
114 | LV_243-39_0_5_load_109 | 135 | 0.0025027 | 0.00062724 | 0 | 0 |  | 1 | TRUE | wye
115 | LV_243-39_0_5_load_110 | 136 | 0.0014506 | 0.00036356 | 0 | 0 |  | 1 | TRUE | wye
116 | LV_243-39_0_5_load_111 | 137 | 0.0023485 | 0.00058859 | 0 | 0 |  | 1 | TRUE | wye
117 | LV_243-39_0_5_load_200 | 138 | 0.0022372 | 0.00056068 | 0 | 0 |  | 1 | TRUE | wye
118 | LV_243-39_0_5_load_191 | 139 | 0.0024646 | 0.00061768 | 0 | 0 |  | 1 | TRUE | wye
119 | LV_243-39_0_5_load_198 | 141 | 0.0019941 | 0.00049978 | 0 | 0 |  | 1 | TRUE | wye
120 | LV_243-39_0_5_load_192 | 142 | 0.007652 | 0.0019178 | 0 | 0 |  | 1 | TRUE | wye
121 | LV_243-39_0_5_load_217 | 143 | 0.0020479 | 0.00051325 | 0 | 0 |  | 1 | TRUE | wye
122 | LV_243-39_0_5_load_115 | 144 | 0.0015161 | 0.00037998 | 0 | 0 |  | 1 | TRUE | wye
123 | LV_243-39_0_5_load_160 | 145 | 0.0014727 | 0.00036909 | 0 | 0 |  | 1 | TRUE | wye
124 | LV_243-39_0_5_load_117 | 146 | 0.0051162 | 0.0012823 | 0 | 0 |  | 1 | TRUE | wye
125 | LV_243-39_0_5_load_118 | 147 | 0.0036622 | 0.00091785 | 0 | 0 |  | 1 | TRUE | wye
126 | LV_243-39_0_5_load_120 | 149 | 0.0022101 | 0.0005539 | 0 | 0 |  | 1 | TRUE | wye
127 | LV_243-39_0_5_load_121 | 150 | 0.009522 | 0.0023864 | 0 | 0 |  | 1 | TRUE | wye
128 | LV_243-39_0_5_load_122 | 151 | 0.0029014 | 0.00072716 | 0 | 0 |  | 1 | TRUE | wye
129 | LV_243-39_0_5_load_138 | 153 | 0.0021156 | 0.00053023 | 0 | 0 |  | 1 | TRUE | wye
130 | LV_243-39_0_5_load_142 | 154 | 0.0027817 | 0.00069716 | 0 | 0 |  | 1 | TRUE | wye
131 | LV_243-39_0_5_load_139 | 155 | 0.0014827 | 0.00037161 | 0 | 0 |  | 1 | TRUE | wye
132 | LV_243-39_0_5_load_125 | 156 | 0.0019498 | 0.00048867 | 0 | 0 |  | 1 | TRUE | wye
133 | LV_243-39_0_5_load_126 | 157 | 0.0018227 | 0.00045682 | 0 | 0 |  | 1 | TRUE | wye
134 | LV_243-39_0_5_load_127 | 158 | 0.0015786 | 0.00039562 | 0 | 0 |  | 1 | TRUE | wye
135 | LV_243-39_0_5_load_128 | 159 | 0.0021299 | 0.0005338 | 0 | 0 |  | 1 | TRUE | wye
136 | LV_243-39_0_5_load_129 | 160 | 0.006654 | 0.0016677 | 0 | 0 |  | 1 | TRUE | wye
137 | LV_243-39_0_5_load_178 | 162 | 0.0033356 | 0.00083598 | 0 | 0 |  | 1 | TRUE | wye
138 | LV_243-39_0_5_load_179 | 163 | 0.0025889 | 0.00064884 | 0 | 0 |  | 1 | TRUE | wye
139 | LV_243-39_0_5_load_135 | 164 | 0.0014849 | 0.00037214 | 0 | 0 |  | 1 | TRUE | wye
140 | LV_243-39_0_5_load_184 | 165 | 0.0037921 | 0.00095039 | 0 | 0 |  | 1 | TRUE | wye
141 | LV_243-39_0_5_load_146 | 166 | 0.0022319 | 0.00055936 | 0 | 0 |  | 1 | TRUE | wye
142 | LV_243-39_0_5_load_172 | 167 | 0.010082 | 0.0025269 | 0 | 0 |  | 1 | TRUE | wye
143 | LV_243-39_0_5_load_225 | 168 | 0.00070299 | 0.00017619 | 0 | 0 |  | 1 | TRUE | wye
144 | LV_243-39_0_5_load_226 | 169 | 0.00026284 | 6.5873e-05 | 0 | 0 |  | 1 | TRUE | wye
145 | LV_243-39_0_5_load_171 | 171 | 0.0061778 | 0.0015483 | 0 | 0 |  | 1 | TRUE | wye
146 | LV_243-39_0_5_load_143 | 172 | 0.0015924 | 0.00039909 | 0 | 0 |  | 1 | TRUE | wye
147 | LV_243-39_0_5_load_144 | 173 | 0.0016937 | 0.00042449 | 0 | 0 |  | 1 | TRUE | wye
148 | LV_243-39_0_5_load_145 | 174 | 0.0015139 | 0.00037943 | 0 | 0 |  | 1 | TRUE | wye
149 | LV_243-39_0_5_load_147 | 175 | 0.0034224 | 0.00085774 | 0 | 0 |  | 1 | TRUE | wye
150 | LV_243-39_0_5_load_161 | 178 | 0.0087067 | 0.0021821 | 0 | 0 |  | 1 | TRUE | wye
151 | LV_243-39_0_5_load_148 | 179 | 0.0021526 | 0.00053949 | 0 | 0 |  | 1 | TRUE | wye
152 | LV_243-39_0_5_load_149 | 180 | 0.001998 | 0.00050075 | 0 | 0 |  | 1 | TRUE | wye
153 | LV_243-39_0_5_load_150 | 181 | 0.0025597 | 0.00064153 | 0 | 0 |  | 1 | TRUE | wye
154 | LV_243-39_0_5_load_152 | 182 | 0.0018912 | 0.00047398 | 0 | 0 |  | 1 | TRUE | wye
155 | LV_243-39_0_5_load_195 | 183 | 0.001855 | 0.00046492 | 0 | 0 |  | 1 | TRUE | wye
156 | LV_243-39_0_5_load_154 | 184 | 0.00087138 | 0.00021839 | 0 | 0 |  | 1 | TRUE | wye
157 | LV_243-39_0_5_load_155 | 185 | 0.0023546 | 0.00059013 | 0 | 0 |  | 1 | TRUE | wye
158 | LV_243-39_0_5_load_157 | 186 | 0.0016892 | 0.00042334 | 0 | 0 |  | 1 | TRUE | wye
159 | LV_243-39_0_5_load_222 | 188 | 0.0016853 | 0.00042238 | 0 | 0 |  | 1 | TRUE | wye
160 | LV_243-39_0_5_load_223 | 189 | 0.0023813 | 0.00059681 | 0 | 0 |  | 1 | TRUE | wye
161 | LV_243-39_0_5_load_162 | 190 | 0.0095287 | 0.0023881 | 0 | 0 |  | 1 | TRUE | wye
162 | LV_243-39_0_5_load_176 | 191 | 0.0030949 | 0.00077565 | 0 | 0 |  | 1 | TRUE | wye
163 | LV_243-39_0_5_load_173 | 192 | 0.0021387 | 0.00053602 | 0 | 0 |  | 1 | TRUE | wye
164 | LV_243-39_0_5_load_188 | 193 | 0.0023005 | 0.00057656 | 0 | 0 |  | 1 | TRUE | wye
165 | LV_243-39_0_5_load_174 | 194 | 0.0039631 | 0.00099326 | 0 | 0 |  | 1 | TRUE | wye
166 | LV_243-39_0_5_load_166 | 195 | 0.0085214 | 0.0021357 | 0 | 0 |  | 1 | TRUE | wye
167 | LV_243-39_0_5_load_167 | 196 | 0.0054364 | 0.0013625 | 0 | 0 |  | 1 | TRUE | wye
168 | LV_243-39_0_5_load_168 | 197 | 0.0055106 | 0.0013811 | 0 | 0 |  | 1 | TRUE | wye
169 | LV_243-39_0_5_load_169 | 198 | 0.0060203 | 0.0015088 | 0 | 0 |  | 1 | TRUE | wye
170 | LV_243-39_0_5_load_175 | 199 | 0.001807 | 0.00045289 | 0 | 0 |  | 1 | TRUE | wye
171 | LV_243-39_0_5_load_196 | 201 | 0.001698 | 0.00042556 | 0 | 0 |  | 1 | TRUE | wye
172 | LV_243-39_0_5_load_190 | 202 | 0.0042379 | 0.0010621 | 0 | 0 |  | 1 | TRUE | wye
173 | LV_243-39_0_5_load_231 | 203 | 0.0047655 | 0.0011943 | 0 | 0 |  | 1 | TRUE | wye
174 | LV_243-39_0_5_load_197 | 204 | 0.0015926 | 0.00039914 | 0 | 0 |  | 1 | TRUE | wye
175 | LV_243-39_0_5_load_202 | 206 | 0.0021809 | 0.00054658 | 0 | 0 |  | 1 | TRUE | wye
176 | LV_243-39_0_5_load_206 | 208 | 0.0014152 | 0.00035469 | 0 | 0 |  | 1 | TRUE | wye
177 | LV_243-39_0_5_load_203 | 209 | 0.0016837 | 0.00042197 | 0 | 0 |  | 1 | TRUE | wye
178 | LV_243-39_0_5_load_209 | 210 | 0.0027276 | 0.0006836 | 0 | 0 |  | 1 | TRUE | wye
179 | LV_243-39_0_5_load_221 | 211 | 0.0022773 | 0.00057076 | 0 | 0 |  | 1 | TRUE | wye
180 | LV_243-39_0_5_load_204 | 212 | 0.0018464 | 0.00046276 | 0 | 0 |  | 1 | TRUE | wye
181 | LV_243-39_0_5_load_210 | 213 | 0.0044864 | 0.0011244 | 0 | 0 |  | 1 | TRUE | wye
182 | LV_243-39_0_5_load_205 | 214 | 0.00086118 | 0.00021583 | 0 | 0 |  | 1 | TRUE | wye
183 | LV_243-39_0_5_load_229 | 216 | 0.0018284 | 0.00045824 | 0 | 0 |  | 1 | TRUE | wye
184 | LV_243-39_0_5_load_219 | 217 | 0.0017928 | 0.00044931 | 0 | 0 |  | 1 | TRUE | wye
185 | LV_243-39_0_5_load_211 | 218 | 0.0016894 | 0.00042341 | 0 | 0 |  | 1 | TRUE | wye
186 | LV_243-39_0_5_load_212 | 219 | 0.0017093 | 0.0004284 | 0 | 0 |  | 1 | TRUE | wye
187 | LV_243-39_0_5_load_215 | 222 | 0.0031161 | 0.00078097 | 0 | 0 |  | 1 | TRUE | wye
188 | LV_243-39_0_5_load_216 | 223 | 0.0016216 | 0.00040641 | 0 | 0 |  | 1 | TRUE | wye
189 | LV_243-39_0_5_load_220 | 224 | 0.0021324 | 0.00053443 | 0 | 0 |  | 1 | TRUE | wye

## ext_grid
| name | bus | vm_pu | va_degree | slack_weight | in_service
0 |  | 102 | 1 | 0 | 1 | TRUE

## line
| name | std_type | from_bus | to_bus | length_km | r_ohm_per_km | x_ohm_per_km | c_nf_per_km | g_us_per_km | max_i_ka | df | parallel | type | in_service
0 | LV_243-39_0_5_line_0 |  | 0 | 1 | 0.013294 | 0.125 | 0.08 | 261 | 0 | 0.364 | 1 | 1 | cs | TRUE
1 | LV_243-39_0_5_line_1 |  | 0 | 2 | 0.019249 | 0.125 | 0.08 | 261 | 0 | 0.364 | 1 | 1 | cs | TRUE
2 | LV_243-39_0_5_line_2 |  | 1 | 3 | 0.01907 | 0.125 | 0.08 | 261 | 0 | 0.364 | 1 | 1 | cs | TRUE
3 | LV_243-39_0_5_line_3 |  | 2 | 4 | 0.0088367 | 0.125 | 0.08 | 261 | 0 | 0.364 | 1 | 1 | cs | TRUE
4 | LV_243-39_0_5_line_4 |  | 3 | 5 | 0.014196 | 0.125 | 0.08 | 261 | 0 | 0.364 | 1 | 1 | cs | TRUE
5 | LV_243-39_0_5_line_5 |  | 3 | 6 | 0.0087948 | 0.125 | 0.08 | 261 | 0 | 0.364 | 1 | 1 | cs | TRUE
6 | LV_243-39_0_5_line_6 |  | 4 | 7 | 0.007973 | 0.125 | 0.08 | 261 | 0 | 0.364 | 1 | 1 | cs | TRUE
7 | LV_243-39_0_5_line_7 |  | 5 | 8 | 0.01681 | 0.125 | 0.08 | 261 | 0 | 0.364 | 1 | 1 | cs | TRUE
8 | LV_243-39_0_5_line_8 |  | 6 | 9 | 0.012875 | 0.125 | 0.08 | 261 | 0 | 0.364 | 1 | 1 | cs | TRUE
9 | LV_243-39_0_5_line_9 |  | 7 | 10 | 0.010575 | 0.125 | 0.08 | 261 | 0 | 0.364 | 1 | 1 | cs | TRUE
10 | LV_243-39_0_5_line_10 |  | 8 | 66 | 0.016927 | 0.125 | 0.08 | 261 | 0 | 0.364 | 1 | 1 | cs | TRUE
11 | LV_243-39_0_5_line_11 |  | 9 | 91 | 0.016185 | 0.125 | 0.08 | 261 | 0 | 0.364 | 1 | 1 | cs | TRUE
12 | LV_243-39_0_5_line_12 |  | 10 | 52 | 0.00743 | 0.125 | 0.08 | 261 | 0 | 0.364 | 1 | 1 | cs | TRUE
13 | LV_243-39_0_5_line_13 |  | 11 | 12 | 0.006187 | 0.125 | 0.08 | 261 | 0 | 0.364 | 1 | 1 | cs | TRUE
14 | LV_243-39_0_5_line_14 |  | 11 | 13 | 0.0021654 | 0.125 | 0.08 | 261 | 0 | 0.364 | 1 | 1 | cs | TRUE
15 | LV_243-39_0_5_line_15 |  | 12 | 14 | 0.0076209 | 0.125 | 0.08 | 261 | 0 | 0.364 | 1 | 1 | cs | TRUE
16 | LV_243-39_0_5_line_16 |  | 13 | 15 | 0.013891 | 0.125 | 0.08 | 261 | 0 | 0.364 | 1 | 1 | cs | TRUE
17 | LV_243-39_0_5_line_17 |  | 15 | 16 | 0.007343 | 0.125 | 0.08 | 261 | 0 | 0.364 | 1 | 1 | cs | TRUE
18 | LV_243-39_0_5_line_18 |  | 15 | 17 | 0.034368 | 0.125 | 0.08 | 261 | 0 | 0.364 | 1 | 1 | cs | TRUE
19 | LV_243-39_0_5_line_19 |  | 16 | 18 | 0.016687 | 0.125 | 0.08 | 261 | 0 | 0.364 | 1 | 1 | cs | TRUE
20 | LV_243-39_0_5_line_20 |  | 16 | 19 | 0.01878 | 0.125 | 0.08 | 261 | 0 | 0.364 | 1 | 1 | cs | TRUE
21 | LV_243-39_0_5_line_21 |  | 17 | 22 | 0.012363 | 0.125 | 0.08 | 261 | 0 | 0.364 | 1 | 1 | cs | TRUE
22 | LV_243-39_0_5_line_22 |  | 18 | 29 | 0.021766 | 0.125 | 0.08 | 261 | 0 | 0.364 | 1 | 1 | cs | TRUE
23 | LV_243-39_0_5_line_23 |  | 18 | 30 | 0.022974 | 0.125 | 0.08 | 261 | 0 | 0.364 | 1 | 1 | cs | TRUE
24 | LV_243-39_0_5_line_24 |  | 19 | 31 | 0.018999 | 0.125 | 0.08 | 261 | 0 | 0.364 | 1 | 1 | cs | TRUE
25 | LV_243-39_0_5_line_25 |  | 20 | 21 | 0.012661 | 0.125 | 0.08 | 261 | 0 | 0.364 | 1 | 1 | cs | TRUE
26 | LV_243-39_0_5_line_26 |  | 21 | 32 | 0.018137 | 0.125 | 0.08 | 261 | 0 | 0.364 | 1 | 1 | cs | TRUE
27 | LV_243-39_0_5_line_27 |  | 21 | 29 | 0.007629 | 0.125 | 0.08 | 261 | 0 | 0.364 | 1 | 1 | cs | TRUE
28 | LV_243-39_0_5_line_28 |  | 21 | 33 | 0.024832 | 0.125 | 0.08 | 261 | 0 | 0.364 | 1 | 1 | cs | TRUE
29 | LV_243-39_0_5_line_29 |  | 23 | 24 | 0.0050266 | 0.125 | 0.08 | 261 | 0 | 0.364 | 1 | 1 | cs | TRUE
30 | LV_243-39_0_5_line_30 |  | 24 | 25 | 0.021025 | 0.125 | 0.08 | 261 | 0 | 0.364 | 1 | 1 | cs | TRUE
31 | LV_243-39_0_5_line_31 |  | 25 | 26 | 0.036891 | 0.125 | 0.08 | 261 | 0 | 0.364 | 1 | 1 | cs | TRUE
32 | LV_243-39_0_5_line_32 |  | 26 | 27 | 0.0062827 | 0.125 | 0.08 | 261 | 0 | 0.364 | 1 | 1 | cs | TRUE
33 | LV_243-39_0_5_line_33 |  | 27 | 28 | 0.01489 | 0.125 | 0.08 | 261 | 0 | 0.364 | 1 | 1 | cs | TRUE
34 | LV_243-39_0_5_line_34 |  | 28 | 48 | 0.056417 | 0.125 | 0.08 | 261 | 0 | 0.364 | 1 | 1 | cs | TRUE
35 | LV_243-39_0_5_line_35 |  | 29 | 54 | 0.0089218 | 0.125 | 0.08 | 261 | 0 | 0.364 | 1 | 1 | cs | TRUE
36 | LV_243-39_0_5_line_36 |  | 30 | 117 | 0.0030115 | 0.125 | 0.08 | 261 | 0 | 0.364 | 1 | 1 | cs | TRUE
37 | LV_243-39_0_5_line_37 |  | 32 | 53 | 0.027607 | 0.125 | 0.08 | 261 | 0 | 0.364 | 1 | 1 | cs | TRUE
38 | LV_243-39_0_5_line_38 |  | 34 | 35 | 0.034615 | 0.125 | 0.08 | 261 | 0 | 0.364 | 1 | 1 | cs | TRUE
39 | LV_243-39_0_5_line_39 |  | 34 | 36 | 0.0076971 | 0.125 | 0.08 | 261 | 0 | 0.364 | 1 | 1 | cs | TRUE
40 | LV_243-39_0_5_line_40 |  | 35 | 37 | 0.037087 | 0.125 | 0.08 | 261 | 0 | 0.364 | 1 | 1 | cs | TRUE
41 | LV_243-39_0_5_line_41 |  | 35 | 38 | 0.0059575 | 0.125 | 0.08 | 261 | 0 | 0.364 | 1 | 1 | cs | TRUE
42 | LV_243-39_0_5_line_42 |  | 36 | 39 | 0.017082 | 0.125 | 0.08 | 261 | 0 | 0.364 | 1 | 1 | cs | TRUE
43 | LV_243-39_0_5_line_43 |  | 36 | 40 | 0.016849 | 0.125 | 0.08 | 261 | 0 | 0.364 | 1 | 1 | cs | TRUE
44 | LV_243-39_0_5_line_44 |  | 37 | 41 | 0.013395 | 0.125 | 0.08 | 261 | 0 | 0.364 | 1 | 1 | cs | TRUE
45 | LV_243-39_0_5_line_45 |  | 38 | 42 | 0.030427 | 0.125 | 0.08 | 261 | 0 | 0.364 | 1 | 1 | cs | TRUE
46 | LV_243-39_0_5_line_46 |  | 39 | 43 | 0.023458 | 0.125 | 0.08 | 261 | 0 | 0.364 | 1 | 1 | cs | TRUE
47 | LV_243-39_0_5_line_47 |  | 40 | 44 | 0.047476 | 0.125 | 0.08 | 261 | 0 | 0.364 | 1 | 1 | cs | TRUE
48 | LV_243-39_0_5_line_48 |  | 41 | 45 | 0.012305 | 0.125 | 0.08 | 261 | 0 | 0.364 | 1 | 1 | cs | TRUE
49 | LV_243-39_0_5_line_49 |  | 42 | 46 | 0.017615 | 0.125 | 0.08 | 261 | 0 | 0.364 | 1 | 1 | cs | TRUE
50 | LV_243-39_0_5_line_50 |  | 43 | 47 | 0.025195 | 0.125 | 0.08 | 261 | 0 | 0.364 | 1 | 1 | cs | TRUE
51 | LV_243-39_0_5_line_51 |  | 44 | 48 | 0.022868 | 0.125 | 0.08 | 261 | 0 | 0.364 | 1 | 1 | cs | TRUE
52 | LV_243-39_0_5_line_52 |  | 46 | 71 | 0.001287 | 0.125 | 0.08 | 261 | 0 | 0.364 | 1 | 1 | cs | TRUE
53 | LV_243-39_0_5_line_53 |  | 49 | 50 | 0.0029357 | 0.125 | 0.08 | 261 | 0 | 0.364 | 1 | 1 | cs | TRUE
54 | LV_243-39_0_5_line_54 |  | 50 | 51 | 0.026519 | 0.125 | 0.08 | 261 | 0 | 0.364 | 1 | 1 | cs | TRUE
55 | LV_243-39_0_5_line_55 |  | 51 | 52 | 0.020836 | 0.125 | 0.08 | 261 | 0 | 0.364 | 1 | 1 | cs | TRUE
56 | LV_243-39_0_5_line_56 |  | 54 | 119 | 0.017535 | 0.125 | 0.08 | 261 | 0 | 0.364 | 1 | 1 | cs | TRUE
57 | LV_243-39_0_5_line_57 |  | 55 | 56 | 0.019515 | 0.125 | 0.08 | 261 | 0 | 0.364 | 1 | 1 | cs | TRUE
58 | LV_243-39_0_5_line_58 |  | 55 | 57 | 0.00029643 | 0.125 | 0.08 | 261 | 0 | 0.364 | 1 | 1 | cs | TRUE
59 | LV_243-39_0_5_line_59 |  | 56 | 58 | 0.010327 | 0.125 | 0.08 | 261 | 0 | 0.364 | 1 | 1 | cs | TRUE
60 | LV_243-39_0_5_line_60 |  | 57 | 59 | 0.019549 | 0.125 | 0.08 | 261 | 0 | 0.364 | 1 | 1 | cs | TRUE
61 | LV_243-39_0_5_line_61 |  | 58 | 60 | 0.0064443 | 0.125 | 0.08 | 261 | 0 | 0.364 | 1 | 1 | cs | TRUE
62 | LV_243-39_0_5_line_62 |  | 59 | 61 | 0.017336 | 0.125 | 0.08 | 261 | 0 | 0.364 | 1 | 1 | cs | TRUE
63 | LV_243-39_0_5_line_63 |  | 60 | 62 | 0.014157 | 0.125 | 0.08 | 261 | 0 | 0.364 | 1 | 1 | cs | TRUE
64 | LV_243-39_0_5_line_64 |  | 61 | 63 | 0.02129 | 0.125 | 0.08 | 261 | 0 | 0.364 | 1 | 1 | cs | TRUE
65 | LV_243-39_0_5_line_65 |  | 62 | 111 | 0.0079241 | 0.125 | 0.08 | 261 | 0 | 0.364 | 1 | 1 | cs | TRUE
66 | LV_243-39_0_5_line_66 |  | 63 | 105 | 0.015307 | 0.125 | 0.08 | 261 | 0 | 0.364 | 1 | 1 | cs | TRUE
67 | LV_243-39_0_5_line_67 |  | 64 | 65 | 0.011434 | 0.125 | 0.08 | 261 | 0 | 0.364 | 1 | 1 | cs | TRUE
68 | LV_243-39_0_5_line_68 |  | 64 | 66 | 0.0084113 | 0.125 | 0.08 | 261 | 0 | 0.364 | 1 | 1 | cs | TRUE
69 | LV_243-39_0_5_line_69 |  | 65 | 67 | 0.023798 | 0.125 | 0.08 | 261 | 0 | 0.364 | 1 | 1 | cs | TRUE
70 | LV_243-39_0_5_line_70 |  | 66 | 68 | 0.018414 | 0.125 | 0.08 | 261 | 0 | 0.364 | 1 | 1 | cs | TRUE
71 | LV_243-39_0_5_line_71 |  | 67 | 69 | 0.010251 | 0.125 | 0.08 | 261 | 0 | 0.364 | 1 | 1 | cs | TRUE
72 | LV_243-39_0_5_line_72 |  | 68 | 70 | 0.02439 | 0.125 | 0.08 | 261 | 0 | 0.364 | 1 | 1 | cs | TRUE
73 | LV_243-39_0_5_line_73 |  | 69 | 71 | 0.029567 | 0.125 | 0.08 | 261 | 0 | 0.364 | 1 | 1 | cs | TRUE
74 | LV_243-39_0_5_line_74 |  | 70 | 72 | 0.015652 | 0.125 | 0.08 | 261 | 0 | 0.364 | 1 | 1 | cs | TRUE
75 | LV_243-39_0_5_line_75 |  | 73 | 74 | 0.052081 | 0.125 | 0.08 | 261 | 0 | 0.364 | 1 | 1 | cs | TRUE
76 | LV_243-39_0_5_line_76 |  | 74 | 79 | 0.007513 | 0.125 | 0.08 | 261 | 0 | 0.364 | 1 | 5 | cs | TRUE
77 | LV_243-39_0_5_line_77 |  | 74 | 80 | 0.013121 | 0.125 | 0.08 | 261 | 0 | 0.364 | 1 | 5 | cs | TRUE
78 | LV_243-39_0_5_line_78 |  | 75 | 76 | 0.014031 | 0.125 | 0.08 | 261 | 0 | 0.364 | 1 | 5 | cs | TRUE
79 | LV_243-39_0_5_line_79 |  | 75 | 77 | 0.00708 | 0.125 | 0.08 | 261 | 0 | 0.364 | 1 | 5 | cs | TRUE
80 | LV_243-39_0_5_line_80 |  | 75 | 78 | 0.014314 | 0.125 | 0.08 | 261 | 0 | 0.364 | 1 | 1 | cs | TRUE
81 | LV_243-39_0_5_line_81 |  | 76 | 81 | 0.0091439 | 0.125 | 0.08 | 261 | 0 | 0.364 | 1 | 2 | cs | TRUE
82 | LV_243-39_0_5_line_82 |  | 77 | 82 | 0.020565 | 0.125 | 0.08 | 261 | 0 | 0.364 | 1 | 5 | cs | TRUE
83 | LV_243-39_0_5_line_83 |  | 77 | 83 | 0.031804 | 0.125 | 0.08 | 261 | 0 | 0.364 | 1 | 5 | cs | TRUE
84 | LV_243-39_0_5_line_84 |  | 77 | 84 | 0.011574 | 0.125 | 0.08 | 261 | 0 | 0.364 | 1 | 1 | cs | TRUE
85 | LV_243-39_0_5_line_85 |  | 78 | 85 | 0.032072 | 0.125 | 0.08 | 261 | 0 | 0.364 | 1 | 1 | cs | TRUE
86 | LV_243-39_0_5_line_86 |  | 79 | 86 | 0.0061859 | 0.125 | 0.08 | 261 | 0 | 0.364 | 1 | 5 | cs | TRUE
87 | LV_243-39_0_5_line_87 |  | 79 | 87 | 0.013571 | 0.125 | 0.08 | 261 | 0 | 0.364 | 1 | 5 | cs | TRUE
88 | LV_243-39_0_5_line_88 |  | 80 | 92 | 0.020454 | 0.125 | 0.08 | 261 | 0 | 0.364 | 1 | 5 | cs | TRUE
89 | LV_243-39_0_5_line_89 |  | 81 | 93 | 0.012691 | 0.125 | 0.08 | 261 | 0 | 0.364 | 1 | 1 | cs | TRUE
90 | LV_243-39_0_5_line_90 |  | 82 | 94 | 0.008327 | 0.125 | 0.08 | 261 | 0 | 0.364 | 1 | 2 | cs | TRUE
91 | LV_243-39_0_5_line_91 |  | 83 | 95 | 0.02676 | 0.125 | 0.08 | 261 | 0 | 0.364 | 1 | 5 | cs | TRUE
92 | LV_243-39_0_5_line_92 |  | 84 | 96 | 0.026151 | 0.125 | 0.08 | 261 | 0 | 0.364 | 1 | 1 | cs | TRUE
93 | LV_243-39_0_5_line_93 |  | 85 | 97 | 0.018952 | 0.125 | 0.08 | 261 | 0 | 0.364 | 1 | 1 | cs | TRUE
94 | LV_243-39_0_5_line_94 |  | 86 | 98 | 0.01369 | 0.125 | 0.08 | 261 | 0 | 0.364 | 1 | 5 | cs | TRUE
95 | LV_243-39_0_5_line_95 |  | 87 | 99 | 0.0013048 | 0.125 | 0.08 | 261 | 0 | 0.364 | 1 | 5 | cs | TRUE
96 | LV_243-39_0_5_line_96 |  | 88 | 89 | 0.007996 | 0.125 | 0.08 | 261 | 0 | 0.364 | 1 | 1 | cs | TRUE
97 | LV_243-39_0_5_line_97 |  | 88 | 90 | 0.020299 | 0.125 | 0.08 | 261 | 0 | 0.364 | 1 | 1 | cs | TRUE
98 | LV_243-39_0_5_line_98 |  | 88 | 91 | 0.023338 | 0.125 | 0.08 | 261 | 0 | 0.364 | 1 | 1 | cs | TRUE
99 | LV_243-39_0_5_line_99 |  | 89 | 100 | 0.0065254 | 0.125 | 0.08 | 261 | 0 | 0.364 | 1 | 2 | cs | TRUE
100 | LV_243-39_0_5_line_100 |  | 89 | 101 | 0.0033699 | 0.125 | 0.08 | 261 | 0 | 0.364 | 1 | 1 | cs | TRUE
101 | LV_243-39_0_5_line_101 |  | 92 | 102 | 0.013627 | 0.125 | 0.08 | 261 | 0 | 0.364 | 1 | 5 | cs | TRUE
102 | LV_243-39_0_5_line_102 |  | 93 | 109 | 0.020731 | 0.125 | 0.08 | 261 | 0 | 0.364 | 1 | 1 | cs | TRUE
103 | LV_243-39_0_5_line_103 |  | 94 | 151 | 0.022268 | 0.125 | 0.08 | 261 | 0 | 0.364 | 1 | 2 | cs | TRUE
104 | LV_243-39_0_5_line_104 |  | 95 | 145 | 0.009535 | 0.125 | 0.08 | 261 | 0 | 0.364 | 1 | 5 | cs | TRUE
105 | LV_243-39_0_5_line_105 |  | 96 | 164 | 0.0061254 | 0.125 | 0.08 | 261 | 0 | 0.364 | 1 | 1 | cs | TRUE
106 | LV_243-39_0_5_line_106 |  | 98 | 100 | 0.0066741 | 0.125 | 0.08 | 261 | 0 | 0.364 | 1 | 5 | cs | TRUE
107 | LV_243-39_0_5_line_107 |  | 99 | 144 | 0.006923 | 0.125 | 0.08 | 261 | 0 | 0.364 | 1 | 5 | cs | TRUE
108 | LV_243-39_0_5_line_108 |  | 101 | 113 | 0.0036133 | 0.125 | 0.08 | 261 | 0 | 0.364 | 1 | 1 | cs | TRUE
109 | LV_243-39_0_5_line_109 |  | 103 | 104 | 0.00062727 | 0.125 | 0.08 | 261 | 0 | 0.364 | 1 | 1 | cs | TRUE
110 | LV_243-39_0_5_line_110 |  | 103 | 105 | 0.0068424 | 0.125 | 0.08 | 261 | 0 | 0.364 | 1 | 1 | cs | TRUE
111 | LV_243-39_0_5_line_111 |  | 104 | 106 | 0.020381 | 0.125 | 0.08 | 261 | 0 | 0.364 | 1 | 1 | cs | TRUE
112 | LV_243-39_0_5_line_112 |  | 106 | 107 | 0.012815 | 0.125 | 0.08 | 261 | 0 | 0.364 | 1 | 1 | cs | TRUE
113 | LV_243-39_0_5_line_113 |  | 106 | 108 | 0.012549 | 0.125 | 0.08 | 261 | 0 | 0.364 | 1 | 1 | cs | TRUE
114 | LV_243-39_0_5_line_114 |  | 107 | 109 | 0.0080314 | 0.125 | 0.08 | 261 | 0 | 0.364 | 1 | 1 | cs | TRUE
115 | LV_243-39_0_5_line_115 |  | 108 | 110 | 0.00091056 | 0.125 | 0.08 | 261 | 0 | 0.364 | 1 | 1 | cs | TRUE
116 | LV_243-39_0_5_line_116 |  | 110 | 134 | 0.028165 | 0.125 | 0.08 | 261 | 0 | 0.364 | 1 | 1 | cs | TRUE
117 | LV_243-39_0_5_line_117 |  | 111 | 112 | 0.019225 | 0.125 | 0.08 | 261 | 0 | 0.364 | 1 | 1 | cs | TRUE
118 | LV_243-39_0_5_line_118 |  | 113 | 182 | 0.014744 | 0.125 | 0.08 | 261 | 0 | 0.364 | 1 | 1 | cs | TRUE
119 | LV_243-39_0_5_line_119 |  | 114 | 115 | 0.00062468 | 0.125 | 0.08 | 261 | 0 | 0.364 | 1 | 1 | cs | TRUE
120 | LV_243-39_0_5_line_120 |  | 114 | 116 | 0.024898 | 0.125 | 0.08 | 261 | 0 | 0.364 | 1 | 1 | cs | TRUE
121 | LV_243-39_0_5_line_121 |  | 115 | 117 | 0.027127 | 0.125 | 0.08 | 261 | 0 | 0.364 | 1 | 1 | cs | TRUE
122 | LV_243-39_0_5_line_122 |  | 116 | 118 | 0.022016 | 0.125 | 0.08 | 261 | 0 | 0.364 | 1 | 1 | cs | TRUE
123 | LV_243-39_0_5_line_123 |  | 119 | 180 | 0.0042595 | 0.125 | 0.08 | 261 | 0 | 0.364 | 1 | 1 | cs | TRUE
124 | LV_243-39_0_5_line_124 |  | 120 | 121 | 0.00063558 | 0.125 | 0.08 | 261 | 0 | 0.364 | 1 | 1 | cs | TRUE
125 | LV_243-39_0_5_line_125 |  | 120 | 122 | 0.014746 | 0.125 | 0.08 | 261 | 0 | 0.364 | 1 | 1 | cs | TRUE
126 | LV_243-39_0_5_line_126 |  | 121 | 123 | 0.011583 | 0.125 | 0.08 | 261 | 0 | 0.364 | 1 | 1 | cs | TRUE
127 | LV_243-39_0_5_line_127 |  | 122 | 124 | 0.011133 | 0.125 | 0.08 | 261 | 0 | 0.364 | 1 | 1 | cs | TRUE
128 | LV_243-39_0_5_line_128 |  | 123 | 125 | 0.0068207 | 0.125 | 0.08 | 261 | 0 | 0.364 | 1 | 1 | cs | TRUE
129 | LV_243-39_0_5_line_129 |  | 124 | 126 | 0.0076734 | 0.125 | 0.08 | 261 | 0 | 0.364 | 1 | 1 | cs | TRUE
130 | LV_243-39_0_5_line_130 |  | 124 | 127 | 0.0015184 | 0.125 | 0.08 | 261 | 0 | 0.364 | 1 | 1 | cs | TRUE
131 | LV_243-39_0_5_line_131 |  | 125 | 128 | 0.0061429 | 0.125 | 0.08 | 261 | 0 | 0.364 | 1 | 1 | cs | TRUE
132 | LV_243-39_0_5_line_132 |  | 126 | 129 | 0.0069424 | 0.125 | 0.08 | 261 | 0 | 0.364 | 1 | 1 | cs | TRUE
133 | LV_243-39_0_5_line_133 |  | 127 | 130 | 0.014714 | 0.125 | 0.08 | 261 | 0 | 0.364 | 1 | 1 | cs | TRUE
134 | LV_243-39_0_5_line_134 |  | 129 | 184 | 0.012852 | 0.125 | 0.08 | 261 | 0 | 0.364 | 1 | 1 | cs | TRUE
135 | LV_243-39_0_5_line_135 |  | 130 | 201 | 0.013716 | 0.125 | 0.08 | 261 | 0 | 0.364 | 1 | 1 | cs | TRUE
136 | LV_243-39_0_5_line_136 |  | 131 | 132 | 0.023058 | 0.125 | 0.08 | 261 | 0 | 0.364 | 1 | 1 | cs | TRUE
137 | LV_243-39_0_5_line_137 |  | 131 | 133 | 0.016704 | 0.125 | 0.08 | 261 | 0 | 0.364 | 1 | 1 | cs | TRUE
138 | LV_243-39_0_5_line_138 |  | 132 | 134 | 0.014397 | 0.125 | 0.08 | 261 | 0 | 0.364 | 1 | 1 | cs | TRUE
139 | LV_243-39_0_5_line_139 |  | 132 | 135 | 0.01446 | 0.125 | 0.08 | 261 | 0 | 0.364 | 1 | 1 | cs | TRUE
140 | LV_243-39_0_5_line_140 |  | 133 | 136 | 0.01445 | 0.125 | 0.08 | 261 | 0 | 0.364 | 1 | 1 | cs | TRUE
141 | LV_243-39_0_5_line_141 |  | 133 | 137 | 0.0039947 | 0.125 | 0.08 | 261 | 0 | 0.364 | 1 | 1 | cs | TRUE
142 | LV_243-39_0_5_line_142 |  | 135 | 138 | 0.0087987 | 0.125 | 0.08 | 261 | 0 | 0.364 | 1 | 1 | cs | TRUE
143 | LV_243-39_0_5_line_143 |  | 136 | 139 | 0.0090664 | 0.125 | 0.08 | 261 | 0 | 0.364 | 1 | 1 | cs | TRUE
144 | LV_243-39_0_5_line_144 |  | 137 | 140 | 0.036408 | 0.125 | 0.08 | 261 | 0 | 0.364 | 1 | 1 | cs | TRUE
145 | LV_243-39_0_5_line_145 |  | 138 | 141 | 0.0070701 | 0.125 | 0.08 | 261 | 0 | 0.364 | 1 | 1 | cs | TRUE
146 | LV_243-39_0_5_line_146 |  | 139 | 142 | 0.012455 | 0.125 | 0.08 | 261 | 0 | 0.364 | 1 | 1 | cs | TRUE
147 | LV_243-39_0_5_line_147 |  | 140 | 143 | 0.01982 | 0.125 | 0.08 | 261 | 0 | 0.364 | 1 | 1 | cs | TRUE
148 | LV_243-39_0_5_line_148 |  | 141 | 204 | 0.019986 | 0.125 | 0.08 | 261 | 0 | 0.364 | 1 | 1 | cs | TRUE
149 | LV_243-39_0_5_line_149 |  | 143 | 223 | 0.021762 | 0.125 | 0.08 | 261 | 0 | 0.364 | 1 | 1 | cs | TRUE
150 | LV_243-39_0_5_line_150 |  | 144 | 145 | 0.016065 | 0.125 | 0.08 | 261 | 0 | 0.364 | 1 | 5 | cs | TRUE
151 | LV_243-39_0_5_line_151 |  | 146 | 147 | 0.029616 | 0.125 | 0.08 | 261 | 0 | 0.364 | 1 | 1 | cs | TRUE
152 | LV_243-39_0_5_line_152 |  | 146 | 148 | 0.013589 | 0.125 | 0.08 | 261 | 0 | 0.364 | 1 | 1 | cs | TRUE
153 | LV_243-39_0_5_line_153 |  | 147 | 149 | 0.0062046 | 0.125 | 0.08 | 261 | 0 | 0.364 | 1 | 1 | cs | TRUE
154 | LV_243-39_0_5_line_154 |  | 148 | 150 | 0.022515 | 0.125 | 0.08 | 261 | 0 | 0.364 | 1 | 1 | cs | TRUE
155 | LV_243-39_0_5_line_155 |  | 148 | 151 | 0.019617 | 0.125 | 0.08 | 261 | 0 | 0.364 | 1 | 2 | cs | TRUE
156 | LV_243-39_0_5_line_156 |  | 149 | 152 | 0.013285 | 0.125 | 0.08 | 261 | 0 | 0.364 | 1 | 1 | cs | TRUE
157 | LV_243-39_0_5_line_157 |  | 150 | 153 | 0.0068774 | 0.125 | 0.08 | 261 | 0 | 0.364 | 1 | 1 | cs | TRUE
158 | LV_243-39_0_5_line_158 |  | 152 | 154 | 0.0026473 | 0.125 | 0.08 | 261 | 0 | 0.364 | 1 | 1 | cs | TRUE
159 | LV_243-39_0_5_line_159 |  | 153 | 155 | 0.02668 | 0.125 | 0.08 | 261 | 0 | 0.364 | 1 | 1 | cs | TRUE
160 | LV_243-39_0_5_line_160 |  | 154 | 167 | 0.026679 | 0.125 | 0.08 | 261 | 0 | 0.364 | 1 | 1 | cs | TRUE
161 | LV_243-39_0_5_line_161 |  | 155 | 160 | 0.004947 | 0.125 | 0.08 | 261 | 0 | 0.364 | 1 | 1 | cs | TRUE
162 | LV_243-39_0_5_line_162 |  | 156 | 157 | 0.011091 | 0.125 | 0.08 | 261 | 0 | 0.364 | 1 | 1 | cs | TRUE
163 | LV_243-39_0_5_line_163 |  | 156 | 158 | 0.01776 | 0.125 | 0.08 | 261 | 0 | 0.364 | 1 | 1 | cs | TRUE
164 | LV_243-39_0_5_line_164 |  | 157 | 159 | 0.011818 | 0.125 | 0.08 | 261 | 0 | 0.364 | 1 | 1 | cs | TRUE
165 | LV_243-39_0_5_line_165 |  | 158 | 160 | 0.0058665 | 0.125 | 0.08 | 261 | 0 | 0.364 | 1 | 1 | cs | TRUE
166 | LV_243-39_0_5_line_166 |  | 159 | 161 | 0.0030135 | 0.125 | 0.08 | 261 | 0 | 0.364 | 1 | 1 | cs | TRUE
167 | LV_243-39_0_5_line_167 |  | 161 | 162 | 0.0058118 | 0.125 | 0.08 | 261 | 0 | 0.364 | 1 | 1 | cs | TRUE
168 | LV_243-39_0_5_line_168 |  | 161 | 163 | 0.011705 | 0.125 | 0.08 | 261 | 0 | 0.364 | 1 | 1 | cs | TRUE
169 | LV_243-39_0_5_line_169 |  | 162 | 183 | 0.021788 | 0.125 | 0.08 | 261 | 0 | 0.364 | 1 | 1 | cs | TRUE
170 | LV_243-39_0_5_line_170 |  | 164 | 165 | 0.014652 | 0.125 | 0.08 | 261 | 0 | 0.364 | 1 | 1 | cs | TRUE
171 | LV_243-39_0_5_line_171 |  | 165 | 166 | 0.017085 | 0.125 | 0.08 | 261 | 0 | 0.364 | 1 | 1 | cs | TRUE
172 | LV_243-39_0_5_line_172 |  | 166 | 173 | 0.013955 | 0.125 | 0.08 | 261 | 0 | 0.364 | 1 | 1 | cs | TRUE
173 | LV_243-39_0_5_line_173 |  | 167 | 171 | 0.030281 | 0.125 | 0.08 | 261 | 0 | 0.364 | 1 | 1 | cs | TRUE
174 | LV_243-39_0_5_line_174 |  | 168 | 169 | 0.034765 | 0.125 | 0.08 | 261 | 0 | 0.364 | 1 | 1 | cs | TRUE
175 | LV_243-39_0_5_line_175 |  | 168 | 170 | 0.04023 | 0.125 | 0.08 | 261 | 0 | 0.364 | 1 | 1 | cs | TRUE
176 | LV_243-39_0_5_line_176 |  | 170 | 203 | 0.37116 | 0.125 | 0.08 | 261 | 0 | 0.364 | 1 | 1 | cs | TRUE
177 | LV_243-39_0_5_line_177 |  | 171 | 198 | 0.025823 | 0.125 | 0.08 | 261 | 0 | 0.364 | 1 | 1 | cs | TRUE
178 | LV_243-39_0_5_line_178 |  | 172 | 173 | 0.004669 | 0.125 | 0.08 | 261 | 0 | 0.364 | 1 | 1 | cs | TRUE
179 | LV_243-39_0_5_line_179 |  | 172 | 174 | 0.007448 | 0.125 | 0.08 | 261 | 0 | 0.364 | 1 | 1 | cs | TRUE
180 | LV_243-39_0_5_line_180 |  | 174 | 175 | 0.002187 | 0.125 | 0.08 | 261 | 0 | 0.364 | 1 | 1 | cs | TRUE
181 | LV_243-39_0_5_line_181 |  | 175 | 176 | 0.009364 | 0.125 | 0.08 | 261 | 0 | 0.364 | 1 | 1 | cs | TRUE
182 | LV_243-39_0_5_line_182 |  | 176 | 177 | 0.006721 | 0.125 | 0.08 | 261 | 0 | 0.364 | 1 | 1 | cs | TRUE
183 | LV_243-39_0_5_line_183 |  | 176 | 178 | 0.023613 | 0.125 | 0.08 | 261 | 0 | 0.364 | 1 | 1 | cs | TRUE
184 | LV_243-39_0_5_line_184 |  | 177 | 191 | 0.029665 | 0.125 | 0.08 | 261 | 0 | 0.364 | 1 | 1 | cs | TRUE
185 | LV_243-39_0_5_line_185 |  | 177 | 192 | 0.014044 | 0.125 | 0.08 | 261 | 0 | 0.364 | 1 | 1 | cs | TRUE
186 | LV_243-39_0_5_line_186 |  | 178 | 190 | 0.042578 | 0.125 | 0.08 | 261 | 0 | 0.364 | 1 | 1 | cs | TRUE
187 | LV_243-39_0_5_line_187 |  | 179 | 180 | 0.024854 | 0.125 | 0.08 | 261 | 0 | 0.364 | 1 | 1 | cs | TRUE
188 | LV_243-39_0_5_line_188 |  | 179 | 181 | 0.003596 | 0.125 | 0.08 | 261 | 0 | 0.364 | 1 | 1 | cs | TRUE
189 | LV_243-39_0_5_line_189 |  | 181 | 182 | 0.026416 | 0.125 | 0.08 | 261 | 0 | 0.364 | 1 | 1 | cs | TRUE
190 | LV_243-39_0_5_line_190 |  | 183 | 201 | 0.014643 | 0.125 | 0.08 | 261 | 0 | 0.364 | 1 | 1 | cs | TRUE
191 | LV_243-39_0_5_line_191 |  | 184 | 185 | 0.0038924 | 0.125 | 0.08 | 261 | 0 | 0.364 | 1 | 1 | cs | TRUE
192 | LV_243-39_0_5_line_192 |  | 185 | 186 | 0.011471 | 0.125 | 0.08 | 261 | 0 | 0.364 | 1 | 1 | cs | TRUE
193 | LV_243-39_0_5_line_193 |  | 186 | 187 | 0.023657 | 0.125 | 0.08 | 261 | 0 | 0.364 | 1 | 1 | cs | TRUE
194 | LV_243-39_0_5_line_194 |  | 187 | 188 | 0.026903 | 0.125 | 0.08 | 261 | 0 | 0.364 | 1 | 1 | cs | TRUE
195 | LV_243-39_0_5_line_195 |  | 187 | 189 | 0.0060275 | 0.125 | 0.08 | 261 | 0 | 0.364 | 1 | 1 | cs | TRUE
196 | LV_243-39_0_5_line_196 |  | 188 | 203 | 0.054607 | 0.125 | 0.08 | 261 | 0 | 0.364 | 1 | 1 | cs | TRUE
197 | LV_243-39_0_5_line_197 |  | 191 | 193 | 0.017731 | 0.125 | 0.08 | 261 | 0 | 0.364 | 1 | 1 | cs | TRUE
198 | LV_243-39_0_5_line_198 |  | 192 | 194 | 0.0049647 | 0.125 | 0.08 | 261 | 0 | 0.364 | 1 | 1 | cs | TRUE
199 | LV_243-39_0_5_line_199 |  | 193 | 200 | 0.014554 | 0.125 | 0.08 | 261 | 0 | 0.364 | 1 | 1 | cs | TRUE
200 | LV_243-39_0_5_line_200 |  | 194 | 199 | 0.01156 | 0.125 | 0.08 | 261 | 0 | 0.364 | 1 | 1 | cs | TRUE
201 | LV_243-39_0_5_line_201 |  | 195 | 196 | 0.034081 | 0.125 | 0.08 | 261 | 0 | 0.364 | 1 | 1 | cs | TRUE
202 | LV_243-39_0_5_line_202 |  | 195 | 197 | 0.027891 | 0.125 | 0.08 | 261 | 0 | 0.364 | 1 | 1 | cs | TRUE
203 | LV_243-39_0_5_line_203 |  | 196 | 198 | 0.02645 | 0.125 | 0.08 | 261 | 0 | 0.364 | 1 | 1 | cs | TRUE
204 | LV_243-39_0_5_line_204 |  | 200 | 202 | 0.027284 | 0.125 | 0.08 | 261 | 0 | 0.364 | 1 | 1 | cs | TRUE
205 | LV_243-39_0_5_line_205 |  | 204 | 205 | 0.010834 | 0.125 | 0.08 | 261 | 0 | 0.364 | 1 | 1 | cs | TRUE
206 | LV_243-39_0_5_line_206 |  | 205 | 206 | 0.014832 | 0.125 | 0.08 | 261 | 0 | 0.364 | 1 | 1 | cs | TRUE
207 | LV_243-39_0_5_line_207 |  | 206 | 210 | 0.0025365 | 0.125 | 0.08 | 261 | 0 | 0.364 | 1 | 1 | cs | TRUE
208 | LV_243-39_0_5_line_208 |  | 207 | 208 | 0.015202 | 0.125 | 0.08 | 261 | 0 | 0.364 | 1 | 1 | cs | TRUE
209 | LV_243-39_0_5_line_209 |  | 207 | 209 | 0.0013832 | 0.125 | 0.08 | 261 | 0 | 0.364 | 1 | 1 | cs | TRUE
210 | LV_243-39_0_5_line_210 |  | 208 | 211 | 0.0023384 | 0.125 | 0.08 | 261 | 0 | 0.364 | 1 | 1 | cs | TRUE
211 | LV_243-39_0_5_line_211 |  | 209 | 212 | 0.029984 | 0.125 | 0.08 | 261 | 0 | 0.364 | 1 | 1 | cs | TRUE
212 | LV_243-39_0_5_line_212 |  | 210 | 213 | 0.013217 | 0.125 | 0.08 | 261 | 0 | 0.364 | 1 | 1 | cs | TRUE
213 | LV_243-39_0_5_line_213 |  | 211 | 217 | 0.019425 | 0.125 | 0.08 | 261 | 0 | 0.364 | 1 | 1 | cs | TRUE
214 | LV_243-39_0_5_line_214 |  | 212 | 214 | 0.023213 | 0.125 | 0.08 | 261 | 0 | 0.364 | 1 | 1 | cs | TRUE
215 | LV_243-39_0_5_line_215 |  | 214 | 215 | 0.0079604 | 0.125 | 0.08 | 261 | 0 | 0.364 | 1 | 1 | cs | TRUE
216 | LV_243-39_0_5_line_216 |  | 215 | 216 | 0.054188 | 0.125 | 0.08 | 261 | 0 | 0.364 | 1 | 1 | cs | TRUE
217 | LV_243-39_0_5_line_217 |  | 217 | 224 | 0.0026061 | 0.125 | 0.08 | 261 | 0 | 0.364 | 1 | 1 | cs | TRUE
218 | LV_243-39_0_5_line_218 |  | 218 | 219 | 0.025367 | 0.125 | 0.08 | 261 | 0 | 0.364 | 1 | 1 | cs | TRUE
219 | LV_243-39_0_5_line_219 |  | 218 | 220 | 0.0191 | 0.125 | 0.08 | 261 | 0 | 0.364 | 1 | 1 | cs | TRUE
220 | LV_243-39_0_5_line_220 |  | 219 | 221 | 0.0099324 | 0.125 | 0.08 | 261 | 0 | 0.364 | 1 | 1 | cs | TRUE
221 | LV_243-39_0_5_line_221 |  | 220 | 222 | 0.016328 | 0.125 | 0.08 | 261 | 0 | 0.364 | 1 | 1 | cs | TRUE
222 | LV_243-39_0_5_line_222 |  | 221 | 223 | 0.014106 | 0.125 | 0.08 | 261 | 0 | 0.364 | 1 | 1 | cs | TRUE
223 | LV_243-39_0_5_line_223 |  | 222 | 224 | 0.024235 | 0.125 | 0.08 | 261 | 0 | 0.364 | 1 | 1 | cs | TRUE

## trafo
| name | std_type | hv_bus | lv_bus | sn_mva | vn_hv_kv | vn_lv_kv | vk_percent | vkr_percent | pfe_kw | i0_percent | shift_degree | tap_side | tap_neutral | tap_min | tap_max | tap_step_percent | tap_step_degree | tap_pos | tap_phase_shifter | parallel | df | in_service
0 | LV_243-39_0_5_trafo_63 | 0.63 MVA 20/0.4 kV | 225 | 102 | 0.63 | 20 | 0.4 | 6 | 1.206 | 1.65 | 0.2619 | 150 | hv | 0 | -2 | 2 | 2.5 | 0 | 0 | FALSE | 1 | 1 | TRUE

## line_geodata
| x0 | y0 | x1 | y1 | x2 | y2 | x3 | y3 | x4 | y4 | x5 | y5 | x6 | y6
0 | 2672562.1161 | 1250064.3151 | 2672553.8604 | 1250053.8953
1 | 2672562.1161 | 1250064.3151 | 2672574.0699 | 1250079.4025
2 | 2672542.0176 | 1250038.948 | 2672553.8604 | 1250053.8953
3 | 2672579.5575 | 1250086.3287 | 2672574.0699 | 1250079.4025
4 | 2672542.0176 | 1250038.948 | 2672552.5032 | 1250029.3783
5 | 2672542.0176 | 1250038.948 | 2672539.2551 | 1250041.3493 | 2672534.711 | 1250043.7398
6 | 2672579.5575 | 1250086.3287 | 2672580.9023 | 1250088.0259 | 2672583.7232 | 1250093.1024
7 | 2672564.9194 | 1250018.0467 | 2672552.5032 | 1250029.3783
8 | 2672522.4826 | 1250047.2372 | 2672528.3141 | 1250044.5288 | 2672534.711 | 1250043.7398
9 | 2672583.7232 | 1250093.1024 | 2672588.8598 | 1250102.3464
10 | 2672577.4223 | 1250006.6358 | 2672564.9194 | 1250018.0467
11 | 2672522.4826 | 1250047.2372 | 2672511.2592 | 1250058.8983
12 | 2672588.8598 | 1250102.3464 | 2672592.4688 | 1250108.8411
13 | 2672551.073 | 1250207.419 | 2672554.7271 | 1250205.1455 | 2672555.3443 | 1250203.3661
14 | 2672551.073 | 1250207.419 | 2672549.2344 | 1250208.5629
15 | 2672557.8418 | 1250196.166 | 2672555.3443 | 1250203.3661
16 | 2672537.265 | 1250215.5949 | 2672541.2844 | 1250213.5092 | 2672549.2344 | 1250208.5629
17 | 2672530.3935 | 1250218.1682 | 2672535.168 | 1250216.6811 | 2672537.265 | 1250215.5949
18 | 2672537.265 | 1250215.5949 | 2672544.6528 | 1250249.1598
19 | 2672530.3935 | 1250218.1682 | 2672526.8182 | 1250201.8683
20 | 2672530.3935 | 1250218.1682 | 2672534.2599 | 1250236.5461
21 | 2672544.6528 | 1250249.1598 | 2672547.3102 | 1250261.2334
22 | 2672522.0123 | 1250180.6386 | 2672526.8182 | 1250201.8683
23 | 2672526.8182 | 1250201.8683 | 2672517.5058 | 1250205.8684 | 2672506.2539 | 1250212.051
24 | 2672534.2599 | 1250236.5461 | 2672538.1713 | 1250255.1383
25 | 2672528.8304 | 1250177.4976 | 2672531.5672 | 1250189.859
26 | 2672528.8304 | 1250177.4976 | 2672523.6941 | 1250160.1033
27 | 2672522.0123 | 1250180.6386 | 2672526.6114 | 1250179.2939 | 2672528.8304 | 1250177.4976
28 | 2672528.8304 | 1250177.4976 | 2672548.1152 | 1250161.8538
29 | 2672585.7117 | 1250292.5878 | 2672585.7117 | 1250292.5878 | 2672590.5798 | 1250293.8401
30 | 2672608.7295 | 1250303.1328 | 2672604.7158 | 1250301.6826 | 2672599.0551 | 1250296.0203 | 2672590.5798 | 1250293.8401
31 | 2672608.7295 | 1250303.1328 | 2672618.6627 | 1250297.139 | 2672622.1812 | 1250298.3386 | 2672626.4746 | 1250297.9131 | 2672629.5758 | 1250293.7369 | 2672630.3191 | 1250287.297 | 2672634.9611 | 1250284.2119
32 | 2672634.9611 | 1250284.2119 | 2672640.1936 | 1250280.7345
33 | 2672652.595 | 1250272.4925 | 2672640.1936 | 1250280.7345
34 | 2672700.3763 | 1250243.2572 | 2672684.0105 | 1250249.8724 | 2672670.0563 | 1250261.154 | 2672660.1187 | 1250267.4923 | 2672652.595 | 1250272.4925
35 | 2672522.0123 | 1250180.6386 | 2672519.5624 | 1250172.0597
36 | 2672503.6146 | 1250213.5013 | 2672506.2539 | 1250212.051
37 | 2672523.6941 | 1250160.1033 | 2672515.8756 | 1250133.626
38 | 2672649.1383 | 1250124.3101 | 2672662.6753 | 1250156.1679
39 | 2672665.6855 | 1250163.252 | 2672662.6753 | 1250156.1679
40 | 2672649.1383 | 1250124.3101 | 2672655.2436 | 1250120.8268 | 2672663.4338 | 1250106.7726 | 2672670.7948 | 1250096.9336 | 2672671.8776 | 1250095.8898
41 | 2672649.1383 | 1250124.3101 | 2672646.6666 | 1250118.8895
42 | 2672665.6855 | 1250163.252 | 2672680.7526 | 1250155.203
43 | 2672665.6855 | 1250163.252 | 2672672.3976 | 1250178.7068
44 | 2672681.8637 | 1250087.0726 | 2672680.0776 | 1250087.9853 | 2672671.8776 | 1250095.8898
45 | 2672646.6666 | 1250118.8895 | 2672634.043 | 1250091.205
46 | 2672680.7526 | 1250155.203 | 2672701.4434 | 1250144.1497
47 | 2672691.3102 | 1250222.2532 | 2672672.3976 | 1250178.7068
48 | 2672681.8637 | 1250087.0726 | 2672692.8212 | 1250081.4727
49 | 2672634.043 | 1250091.205 | 2672626.7349 | 1250075.1779
50 | 2672723.6661 | 1250132.2781 | 2672701.4434 | 1250144.1497
51 | 2672691.3102 | 1250222.2532 | 2672696.603 | 1250234.5158 | 2672700.3763 | 1250243.2572
52 | 2672626.2009 | 1250074.0069 | 2672626.7349 | 1250075.1779
53 | 2672570.3681 | 1250143.8024 | 2672572.6479 | 1250141.9529
54 | 2672572.6479 | 1250141.9529 | 2672593.2432 | 1250125.2462
55 | 2672593.2432 | 1250125.2462 | 2672598.9929 | 1250120.582 | 2672592.4688 | 1250108.8411
56 | 2672519.5624 | 1250172.0597 | 2672517.5673 | 1250165.0731 | 2672514.5427 | 1250155.2598
57 | 2672622.233 | 1249967.7967 | 2672638.0601 | 1249979.2126
58 | 2672622.233 | 1249967.7967 | 2672621.9926 | 1249967.6233
59 | 2672638.0601 | 1249979.2126 | 2672644.4138 | 1249983.7954 | 2672646.3103 | 1249985.4141
60 | 2672621.9926 | 1249967.6233 | 2672606.1377 | 1249956.1873
61 | 2672651.212 | 1249989.5977 | 2672646.3103 | 1249985.4141
62 | 2672592.0774 | 1249946.0458 | 2672606.1377 | 1249956.1873
63 | 2672661.9799 | 1249998.7881 | 2672651.212 | 1249989.5977
64 | 2672574.81 | 1249933.591 | 2672592.0774 | 1249946.0458
65 | 2672661.9799 | 1249998.7881 | 2672661.0755 | 1250006.6605 | 2672661.0755 | 1250006.6605
66 | 2672574.81 | 1249933.591 | 2672562.3955 | 1249924.6366
67 | 2672582.7908 | 1250013.1112 | 2672590.0885 | 1250021.9136
68 | 2672577.4223 | 1250006.6358 | 2672582.7908 | 1250013.1112
69 | 2672590.0885 | 1250021.9136 | 2672605.2776 | 1250040.2344
70 | 2672577.4223 | 1250006.6358 | 2672571.6108 | 1250000.3157 | 2672564.9629 | 1249993.0773
71 | 2672610.9813 | 1250048.7519 | 2672605.2776 | 1250040.2344 | 2672605.2776 | 1250040.2344
72 | 2672564.9629 | 1249993.0773 | 2672548.4651 | 1249975.114
73 | 2672626.2009 | 1250074.0069 | 2672622.5897 | 1250066.0873 | 2672610.9813 | 1250048.7519
74 | 2672548.4651 | 1249975.114 | 2672537.8778 | 1249963.5863
75 | 2672485.743 | 1250044.2969 | 2672481.3727 | 1250025.0852 | 2672478.0582 | 1250006.5758 | 2672476.3333 | 1249993.111
76 | 2672485.743 | 1250044.2969 | 2672483.474 | 1250045.2476 | 2672478.7625 | 1250047.1247
77 | 2672485.743 | 1250044.2969 | 2672489.9775 | 1250041.9136 | 2672496.3294 | 1250036.6305
78 | 2672472.0285 | 1249940.9326 | 2672485.4013 | 1249936.6855
79 | 2672465.0584 | 1249942.2817 | 2672468.6904 | 1249941.6256 | 2672472.0285 | 1249940.9326
80 | 2672472.0285 | 1249940.9326 | 2672470.961 | 1249926.6581
81 | 2672494.1162 | 1249933.9177 | 2672485.4013 | 1249936.6855
82 | 2672465.0584 | 1249942.2817 | 2672450.4129 | 1249944.6266 | 2672444.9492 | 1249946.3626
83 | 2672465.0584 | 1249942.2817 | 2672465.7108 | 1249955.6104 | 2672467.1059 | 1249971.172 | 2672467.3488 | 1249973.9966
84 | 2672465.0584 | 1249942.2817 | 2672464.7931 | 1249938.6648 | 2672464.494 | 1249930.7226
85 | 2672470.961 | 1249926.6581 | 2672470.6594 | 1249922.6249 | 2672472.0905 | 1249898.8253 | 2672472.686 | 1249894.6831
86 | 2672478.7625 | 1250047.1247 | 2672480.4261 | 1250053.0827 | 2672480.4261 | 1250053.0827
87 | 2672478.7625 | 1250047.1247 | 2672475.3398 | 1250033.9927
88 | 2672512.0551 | 1250023.5507 | 2672496.3294 | 1250036.6305
89 | 2672506.212 | 1249930.0761 | 2672494.1162 | 1249933.9177
90 | 2672437.0131 | 1249948.8842 | 2672444.9492 | 1249946.3626
91 | 2672467.3488 | 1249973.9966 | 2672468.8443 | 1249991.3856 | 2672469.8686 | 1250000.6362
92 | 2672464.6649 | 1249904.6067 | 2672463.9268 | 1249915.6598 | 2672464.494 | 1249930.7226
93 | 2672475.6231 | 1249875.9657 | 2672474.8221 | 1249879.8228 | 2672472.686 | 1249894.6831
94 | 2672480.4261 | 1250053.0827 | 2672484.6024 | 1250066.12
95 | 2672475.3398 | 1250033.9927 | 2672475.0107 | 1250032.7302
96 | 2672488.6291 | 1250078.6903 | 2672493.8516 | 1250076.9974 | 2672496.2545 | 1250076.2151
97 | 2672496.2545 | 1250076.2151 | 2672502.9613 | 1250095.3743
98 | 2672496.2545 | 1250076.2151 | 2672498.6876 | 1250075.4331 | 2672510.1707 | 1250060.0292 | 2672511.2592 | 1250058.8983
99 | 2672488.6291 | 1250078.6903 | 2672486.6384 | 1250072.4759
100 | 2672488.6291 | 1250078.6903 | 2672489.8079 | 1250081.8473
101 | 2672522.532 | 1250014.8367 | 2672512.0551 | 1250023.5507
102 | 2672506.212 | 1249930.0761 | 2672524.4527 | 1249920.2254
103 | 2672416.5074 | 1249957.5517 | 2672417.7289 | 1249956.9695 | 2672436.0573 | 1249949.1878 | 2672437.0131 | 1249948.8842
104 | 2672469.8686 | 1250000.6362 | 2672470.918 | 1250010.1133
105 | 2672465.073 | 1249898.4948 | 2672464.6649 | 1249904.6067
106 | 2672486.6384 | 1250072.4759 | 2672484.6024 | 1250066.12
107 | 2672473.7162 | 1250025.9324 | 2672474.7241 | 1250031.6308 | 2672475.0107 | 1250032.7302
108 | 2672489.8079 | 1250081.8473 | 2672491.0719 | 1250085.2324
109 | 2672556.846 | 1249920.6338 | 2672556.3373 | 1249920.2669
110 | 2672562.3955 | 1249924.6366 | 2672556.846 | 1249920.6338
111 | 2672540.7315 | 1249907.2041 | 2672550.4312 | 1249916.0069 | 2672556.3373 | 1249920.2669
112 | 2672540.7315 | 1249907.2041 | 2672530.7245 | 1249915.2087
113 | 2672540.7315 | 1249907.2041 | 2672549.2132 | 1249897.9552
114 | 2672530.7245 | 1249915.2087 | 2672524.4527 | 1249920.2254 | 2672524.4527 | 1249920.2254
115 | 2672549.8287 | 1249897.2841 | 2672549.2132 | 1249897.9552
116 | 2672549.8287 | 1249897.2841 | 2672568.8645 | 1249876.5263
117 | 2672661.0755 | 1250006.6605 | 2672672.6407 | 1250017.2321 | 2672676.0293 | 1250018.3119
118 | 2672491.0719 | 1250085.2324 | 2672495.4861 | 1250097.054 | 2672496.1637 | 1250099.0686
119 | 2672479.2924 | 1250226.8659 | 2672479.8398 | 1250226.565
120 | 2672457.4711 | 1250238.8562 | 2672479.2924 | 1250226.8659
121 | 2672479.8398 | 1250226.565 | 2672503.6146 | 1250213.5013
122 | 2672457.4711 | 1250238.8562 | 2672449.0152 | 1250243.5025 | 2672437.9838 | 1250249.0931
123 | 2672513.2881 | 1250151.1893 | 2672514.5427 | 1250155.2598
124 | 2672408.4481 | 1250139.6058 | 2672407.9169 | 1250139.9548
125 | 2672407.9169 | 1250139.9548 | 2672396.6938 | 1250147.3274 | 2672395.4344 | 1250147.7154
126 | 2672408.4481 | 1250139.6058 | 2672418.1291 | 1250133.2461
127 | 2672384.5909 | 1250149.8481 | 2672389.3352 | 1250149.5948 | 2672395.4344 | 1250147.7154
128 | 2672418.1291 | 1250133.2461 | 2672423.8298 | 1250129.5013
129 | 2672384.5909 | 1250149.8481 | 2672384.198 | 1250157.5115
130 | 2672384.5909 | 1250149.8481 | 2672384.6983 | 1250148.3335
131 | 2672428.9639 | 1250126.1285 | 2672423.8298 | 1250129.5013
132 | 2672383.8426 | 1250164.4447 | 2672384.198 | 1250157.5115
133 | 2672385.739 | 1250133.6562 | 2672384.6983 | 1250148.3335
134 | 2672383.8426 | 1250164.4447 | 2672383.5997 | 1250169.1833 | 2672383.3569 | 1250177.2868
135 | 2672386.7091 | 1250119.9742 | 2672385.739 | 1250133.6562
136 | 2672578.5951 | 1249865.9156 | 2672585.0903 | 1249858.9679 | 2672594.1834 | 1249848.9263
137 | 2672605.3956 | 1249836.5448 | 2672594.1834 | 1249848.9263
138 | 2672578.5951 | 1249865.9156 | 2672568.8645 | 1249876.5263
139 | 2672578.5951 | 1249865.9156 | 2672585.8825 | 1249872.5651 | 2672589.8045 | 1249874.9593
140 | 2672605.3956 | 1249836.5448 | 2672595.4145 | 1249826.0954
141 | 2672605.3956 | 1249836.5448 | 2672608.0324 | 1249833.544
142 | 2672589.8045 | 1249874.9593 | 2672597.3144 | 1249879.5439
143 | 2672595.4145 | 1249826.0954 | 2672589.1522 | 1249819.5393
144 | 2672632.0649 | 1249806.1941 | 2672608.0324 | 1249833.544
145 | 2672603.3489 | 1249883.2278 | 2672597.3144 | 1249879.5439
146 | 2672580.5495 | 1249810.533 | 2672589.1522 | 1249819.5393
147 | 2672632.0649 | 1249806.1941 | 2672648.7887 | 1249816.831
148 | 2672620.4078 | 1249893.6418 | 2672603.3489 | 1249883.2278
149 | 2672667.1508 | 1249828.51 | 2672648.7887 | 1249816.831
150 | 2672473.7162 | 1250025.9324 | 2672470.918 | 1250010.1133 | 2672470.918 | 1250010.1133
151 | 2672396.1479 | 1249924.7633 | 2672398.7297 | 1249954.2667
152 | 2672399.9144 | 1249967.8042 | 2672398.7297 | 1249954.2667
153 | 2672396.1479 | 1249924.7633 | 2672395.607 | 1249918.5824
154 | 2672399.9144 | 1249967.8042 | 2672397.4084 | 1249990.1793
155 | 2672399.9144 | 1249967.8042 | 2672407.8108 | 1249961.6962 | 2672416.5074 | 1249957.5517
156 | 2672394.4488 | 1249905.3481 | 2672395.607 | 1249918.5824
157 | 2672396.6429 | 1249997.0139 | 2672397.4084 | 1249990.1793
158 | 2672394.4488 | 1249905.3481 | 2672394.4602 | 1249902.7009
159 | 2672396.6429 | 1249997.0139 | 2672393.6733 | 1250023.5279
160 | 2672394.4602 | 1249902.7009 | 2672394.5714 | 1249876.7846 | 2672394.6065 | 1249876.0227
161 | 2672393.1227 | 1250028.4442 | 2672393.6733 | 1250023.5279
162 | 2672390.493 | 1250051.9235 | 2672390.1008 | 1250055.4252 | 2672389.8146 | 1250062.9876
163 | 2672392.4698 | 1250034.2742 | 2672390.493 | 1250051.9235
164 | 2672389.8146 | 1250062.9876 | 2672389.3675 | 1250074.7975
165 | 2672393.1227 | 1250028.4442 | 2672392.4698 | 1250034.2742
166 | 2672389.2536 | 1250077.8088 | 2672389.3675 | 1250074.7975
167 | 2672389.2536 | 1250077.8088 | 2672388.9194 | 1250083.6109
168 | 2672389.2536 | 1250077.8088 | 2672386.7472 | 1250077.7892 | 2672384.0604 | 1250077.7119 | 2672377.5536 | 1250077.4914
169 | 2672388.9194 | 1250083.6109 | 2672387.6667 | 1250105.3625
170 | 2672467.5534 | 1249884.0556 | 2672466.6088 | 1249888.9845 | 2672465.073 | 1249898.4948 | 2672465.073 | 1249898.4948
171 | 2672467.5534 | 1249884.0556 | 2672470.7691 | 1249867.2763
172 | 2672470.7691 | 1249867.2763 | 2672471.3348 | 1249864.3246 | 2672473.5079 | 1249853.5925
173 | 2672394.6065 | 1249876.0227 | 2672395.6701 | 1249852.9809 | 2672396.4442 | 1249845.8083
174 | 2672014.7015 | 1249910.0158 | 2672011.364 | 1249891.8397 | 2672010.6993 | 1249881.9245 | 2672010.4608 | 1249875.5816
175 | 2672022.3733 | 1249949.4926 | 2672020.1355 | 1249935.4554 | 2672015.3153 | 1249913.3587 | 2672014.7015 | 1249910.0158
176 | 2672312.9504 | 1250180.4152 | 2672022.3733 | 1249949.4926
177 | 2672396.4442 | 1249845.8083 | 2672399.2151 | 1249820.1347
178 | 2672474.4346 | 1249849.0164 | 2672473.5079 | 1249853.5925
179 | 2672474.4346 | 1249849.0164 | 2672475.9127 | 1249841.7166
180 | 2672476.3468 | 1249839.573 | 2672475.9127 | 1249841.7166
181 | 2672478.2052 | 1249830.3953 | 2672476.3468 | 1249839.573
182 | 2672478.2052 | 1249830.3953 | 2672482.1146 | 1249831.1436 | 2672484.8345 | 1249831.6105
183 | 2672478.2052 | 1249830.3953 | 2672482.7376 | 1249807.2212
184 | 2672484.8345 | 1249831.6105 | 2672489.1466 | 1249809.3139 | 2672490.0472 | 1249802.4174
185 | 2672484.8345 | 1249831.6105 | 2672498.863 | 1249830.9546
186 | 2672485.4597 | 1249764.796 | 2672485.3928 | 1249773.6312 | 2672484.6351 | 1249792.9803 | 2672483.6094 | 1249802.7637 | 2672482.7376 | 1249807.2212
187 | 2672513.2881 | 1250151.1893 | 2672507.8079 | 1250133.4087 | 2672505.7949 | 1250127.4934
188 | 2672504.6365 | 1250124.0892 | 2672505.7949 | 1250127.4934
189 | 2672504.6365 | 1250124.0892 | 2672499.7259 | 1250109.6594 | 2672496.1637 | 1250099.0686
190 | 2672386.7091 | 1250119.9742 | 2672387.3274 | 1250111.2538 | 2672387.6667 | 1250105.3625
191 | 2672383.262 | 1250181.178 | 2672383.3446 | 1250177.6974 | 2672383.3569 | 1250177.2868
192 | 2672383.262 | 1250181.178 | 2672382.9896 | 1250192.6463
193 | 2672382.171 | 1250216.2886 | 2672382.8315 | 1250199.3067 | 2672382.9896 | 1250192.6463
194 | 2672382.171 | 1250216.2886 | 2672377.6905 | 1250214.1102 | 2672370.5275 | 1250212.7328 | 2672355.9611 | 1250214.061
195 | 2672382.171 | 1250216.2886 | 2672383.1694 | 1250222.2329
196 | 2672355.9611 | 1250214.061 | 2672312.9504 | 1250180.4152
197 | 2672491.7888 | 1249784.7855 | 2672491.4459 | 1249791.7071 | 2672490.0472 | 1249802.4174
198 | 2672503.8222 | 1249830.7228 | 2672498.863 | 1249830.9546
199 | 2672492.5088 | 1249770.2491 | 2672491.7888 | 1249784.7855
200 | 2672515.3697 | 1249830.1829 | 2672503.8222 | 1249830.7228
201 | 2672407.3656 | 1249760.1711 | 2672404.7878 | 1249775.3698 | 2672402.2504 | 1249793.8616
202 | 2672412.3236 | 1249732.7353 | 2672411.4273 | 1249736.2227 | 2672407.3656 | 1249760.1711
203 | 2672399.2151 | 1249820.1347 | 2672401.315 | 1249800.6789 | 2672402.2504 | 1249793.8616
204 | 2672492.5088 | 1249770.2491 | 2672519.7789 | 1249769.392
205 | 2672629.6552 | 1249899.2871 | 2672620.4078 | 1249893.6418
206 | 2672629.6552 | 1249899.2871 | 2672636.9147 | 1249886.3528
207 | 2672636.9147 | 1249886.3528 | 2672638.1562 | 1249884.1409
208 | 2672673.3399 | 1249926.9979 | 2672683.098 | 1249915.3411
209 | 2672673.3399 | 1249926.9979 | 2672674.3545 | 1249927.9379
210 | 2672683.098 | 1249915.3411 | 2672684.599 | 1249913.548
211 | 2672674.3545 | 1249927.9379 | 2672689.0541 | 1249941.5566 | 2672695.0607 | 1249949.4836
212 | 2672646.6814 | 1249875.2117 | 2672642.4914 | 1249876.4168 | 2672638.1562 | 1249884.1409
213 | 2672697.0675 | 1249898.6532 | 2672684.599 | 1249913.548
214 | 2672708.4918 | 1249968.405 | 2672701.224 | 1249957.6174 | 2672695.0607 | 1249949.4836
215 | 2672712.9396 | 1249975.0069 | 2672708.4918 | 1249968.405
216 | 2672712.9396 | 1249975.0069 | 2672760.2578 | 1249948.6
217 | 2672697.0675 | 1249898.6532 | 2672698.7404 | 1249896.6549
218 | 2672708.726 | 1249855.1995 | 2672687.4025 | 1249841.46
219 | 2672724.7777 | 1249865.5511 | 2672718.7401 | 1249861.652 | 2672708.726 | 1249855.1995
220 | 2672679.0532 | 1249836.0803 | 2672687.4025 | 1249841.46
221 | 2672724.7777 | 1249865.5511 | 2672714.2966 | 1249878.0716
222 | 2672679.0532 | 1249836.0803 | 2672667.1508 | 1249828.51
223 | 2672714.2966 | 1249878.0716 | 2672698.7404 | 1249896.6549

## bus_geodata
| x | y | coords
0 | 2672562.1161 | 1250064.3151
1 | 2672553.8604 | 1250053.8953
2 | 2672574.0699 | 1250079.4025
3 | 2672542.0176 | 1250038.948
4 | 2672579.5575 | 1250086.3287
5 | 2672552.5032 | 1250029.3783
6 | 2672534.711 | 1250043.7398
7 | 2672583.7232 | 1250093.1024
8 | 2672564.9194 | 1250018.0467
9 | 2672522.4826 | 1250047.2372
10 | 2672588.8598 | 1250102.3464
11 | 2672551.073 | 1250207.4189
12 | 2672555.3443 | 1250203.366
13 | 2672549.2344 | 1250208.5629
14 | 2672557.8418 | 1250196.166
15 | 2672537.265 | 1250215.5949
16 | 2672530.3935 | 1250218.1682
17 | 2672544.6528 | 1250249.1598
18 | 2672526.8182 | 1250201.8683
19 | 2672534.2599 | 1250236.5461
20 | 2672531.5672 | 1250189.859
21 | 2672528.8304 | 1250177.4976
22 | 2672547.3102 | 1250261.2334
23 | 2672585.7117 | 1250292.5878
24 | 2672590.5798 | 1250293.8401
25 | 2672608.7295 | 1250303.1328
26 | 2672634.9611 | 1250284.2119
27 | 2672640.1936 | 1250280.7345
28 | 2672652.595 | 1250272.4925
29 | 2672522.0123 | 1250180.6386
30 | 2672506.2539 | 1250212.051
31 | 2672538.1713 | 1250255.1383
32 | 2672523.6941 | 1250160.1033
33 | 2672548.1152 | 1250161.8538
34 | 2672662.6753 | 1250156.1679
35 | 2672649.1383 | 1250124.3101
36 | 2672665.6855 | 1250163.252
37 | 2672671.8776 | 1250095.8898
38 | 2672646.6666 | 1250118.8895
39 | 2672680.7526 | 1250155.203
40 | 2672672.3976 | 1250178.7068
41 | 2672681.8637 | 1250087.0726
42 | 2672634.043 | 1250091.205
43 | 2672701.4434 | 1250144.1497
44 | 2672691.3102 | 1250222.2532
45 | 2672692.8212 | 1250081.4727
46 | 2672626.7349 | 1250075.1779
47 | 2672723.6661 | 1250132.2781
48 | 2672700.3763 | 1250243.2572
49 | 2672570.3681 | 1250143.8024
50 | 2672572.6479 | 1250141.9529
51 | 2672593.2432 | 1250125.2462
52 | 2672592.4688 | 1250108.8411
53 | 2672515.8756 | 1250133.626
54 | 2672519.5624 | 1250172.0597
55 | 2672622.233 | 1249967.7967
56 | 2672638.0601 | 1249979.2126
57 | 2672621.9926 | 1249967.6233
58 | 2672646.3103 | 1249985.4141
59 | 2672606.1377 | 1249956.1873
60 | 2672651.212 | 1249989.5977
61 | 2672592.0774 | 1249946.0458
62 | 2672661.9799 | 1249998.7881
63 | 2672574.81 | 1249933.591
64 | 2672582.7908 | 1250013.1112
65 | 2672590.0885 | 1250021.9136
66 | 2672577.4223 | 1250006.6358
67 | 2672605.2776 | 1250040.2344
68 | 2672564.9629 | 1249993.0773
69 | 2672610.9813 | 1250048.7519
70 | 2672548.4651 | 1249975.114
71 | 2672626.2009 | 1250074.0069
72 | 2672537.8778 | 1249963.5863
73 | 2672476.3333 | 1249993.111
74 | 2672485.743 | 1250044.2969
75 | 2672472.0285 | 1249940.9326
76 | 2672485.4013 | 1249936.6855
77 | 2672465.0584 | 1249942.2817
78 | 2672470.961 | 1249926.6581
79 | 2672478.7625 | 1250047.1247
80 | 2672496.3294 | 1250036.6305
81 | 2672494.1162 | 1249933.9177
82 | 2672444.9492 | 1249946.3626
83 | 2672467.3488 | 1249973.9966
84 | 2672464.494 | 1249930.7226
85 | 2672472.686 | 1249894.6831
86 | 2672480.4261 | 1250053.0827
87 | 2672475.3398 | 1250033.9927
88 | 2672496.2545 | 1250076.2151
89 | 2672488.6291 | 1250078.6903
90 | 2672502.9613 | 1250095.3743
91 | 2672511.2592 | 1250058.8983
92 | 2672512.0551 | 1250023.5507
93 | 2672506.212 | 1249930.0761
94 | 2672437.0131 | 1249948.8842
95 | 2672469.8686 | 1250000.6362
96 | 2672464.6649 | 1249904.6067
97 | 2672475.6231 | 1249875.9657
98 | 2672484.6024 | 1250066.12
99 | 2672475.0107 | 1250032.7302
100 | 2672486.6384 | 1250072.4759
101 | 2672489.8079 | 1250081.8473
102 | 2672522.532 | 1250014.8367
103 | 2672556.846 | 1249920.6338
104 | 2672556.3373 | 1249920.2669
105 | 2672562.3955 | 1249924.6366
106 | 2672540.7315 | 1249907.2041
107 | 2672530.7245 | 1249915.2087
108 | 2672549.2132 | 1249897.9552
109 | 2672524.4527 | 1249920.2254
110 | 2672549.8286 | 1249897.2841
111 | 2672661.0755 | 1250006.6605
112 | 2672676.0293 | 1250018.3119
113 | 2672491.0719 | 1250085.2324
114 | 2672479.2924 | 1250226.8659
115 | 2672479.8398 | 1250226.565
116 | 2672457.4711 | 1250238.8562
117 | 2672503.6146 | 1250213.5013
118 | 2672437.9838 | 1250249.0931
119 | 2672514.5427 | 1250155.2598
120 | 2672407.9169 | 1250139.9548
121 | 2672408.4481 | 1250139.6058
122 | 2672395.4344 | 1250147.7154
123 | 2672418.1291 | 1250133.2461
124 | 2672384.5909 | 1250149.8481
125 | 2672423.8298 | 1250129.5013
126 | 2672384.198 | 1250157.5115
127 | 2672384.6983 | 1250148.3335
128 | 2672428.9639 | 1250126.1285
129 | 2672383.8426 | 1250164.4447
130 | 2672385.739 | 1250133.6562
131 | 2672594.1834 | 1249848.9263
132 | 2672578.5951 | 1249865.9156
133 | 2672605.3956 | 1249836.5448
134 | 2672568.8645 | 1249876.5263
135 | 2672589.8045 | 1249874.9593
136 | 2672595.4145 | 1249826.0954
137 | 2672608.0324 | 1249833.544
138 | 2672597.3144 | 1249879.5439
139 | 2672589.1522 | 1249819.5393
140 | 2672632.0649 | 1249806.1941
141 | 2672603.3489 | 1249883.2278
142 | 2672580.5495 | 1249810.533
143 | 2672648.7887 | 1249816.831
144 | 2672473.7162 | 1250025.9324
145 | 2672470.918 | 1250010.1133
146 | 2672398.7297 | 1249954.2667
147 | 2672396.1479 | 1249924.7633
148 | 2672399.9144 | 1249967.8042
149 | 2672395.607 | 1249918.5824
150 | 2672397.4084 | 1249990.1793
151 | 2672416.5074 | 1249957.5517
152 | 2672394.4488 | 1249905.3481
153 | 2672396.6429 | 1249997.0139
154 | 2672394.4602 | 1249902.7009
155 | 2672393.6733 | 1250023.5279
156 | 2672390.493 | 1250051.9235
157 | 2672389.8146 | 1250062.9876
158 | 2672392.4698 | 1250034.2742
159 | 2672389.3675 | 1250074.7975
160 | 2672393.1227 | 1250028.4442
161 | 2672389.2536 | 1250077.8088
162 | 2672388.9194 | 1250083.6109
163 | 2672377.5536 | 1250077.4914
164 | 2672465.073 | 1249898.4948
165 | 2672467.5534 | 1249884.0556
166 | 2672470.7691 | 1249867.2763
167 | 2672394.6065 | 1249876.0227
168 | 2672014.7015 | 1249910.0158
169 | 2672010.4608 | 1249875.5816
170 | 2672022.3733 | 1249949.4926
171 | 2672396.4442 | 1249845.8083
172 | 2672474.4346 | 1249849.0164
173 | 2672473.5079 | 1249853.5925
174 | 2672475.9127 | 1249841.7166
175 | 2672476.3468 | 1249839.573
176 | 2672478.2052 | 1249830.3953
177 | 2672484.8345 | 1249831.6105
178 | 2672482.7376 | 1249807.2212
179 | 2672505.7949 | 1250127.4934
180 | 2672513.2881 | 1250151.1893
181 | 2672504.6365 | 1250124.0892
182 | 2672496.1637 | 1250099.0686
183 | 2672387.6667 | 1250105.3625
184 | 2672383.3569 | 1250177.2868
185 | 2672383.262 | 1250181.178
186 | 2672382.9896 | 1250192.6463
187 | 2672382.171 | 1250216.2886
188 | 2672355.9611 | 1250214.061
189 | 2672383.1694 | 1250222.2329
190 | 2672485.4597 | 1249764.796
191 | 2672490.0472 | 1249802.4174
192 | 2672498.863 | 1249830.9546
193 | 2672491.7888 | 1249784.7855
194 | 2672503.8222 | 1249830.7228
195 | 2672407.3656 | 1249760.1711
196 | 2672402.2504 | 1249793.8616
197 | 2672412.3236 | 1249732.7353
198 | 2672399.2151 | 1249820.1347
199 | 2672515.3697 | 1249830.1829
200 | 2672492.5088 | 1249770.2491
201 | 2672386.7091 | 1250119.9742
202 | 2672519.7789 | 1249769.392
203 | 2672312.9504 | 1250180.4152
204 | 2672620.4078 | 1249893.6418
205 | 2672629.6552 | 1249899.2871
206 | 2672636.9147 | 1249886.3528
207 | 2672673.3399 | 1249926.9979
208 | 2672683.098 | 1249915.3411
209 | 2672674.3545 | 1249927.9379
210 | 2672638.1562 | 1249884.1409
211 | 2672684.599 | 1249913.548
212 | 2672695.0607 | 1249949.4836
213 | 2672646.6814 | 1249875.2117
214 | 2672708.4918 | 1249968.405
215 | 2672712.9396 | 1249975.0069
216 | 2672760.2578 | 1249948.6
217 | 2672697.0675 | 1249898.6532
218 | 2672708.726 | 1249855.1995
219 | 2672687.4025 | 1249841.46
220 | 2672724.7777 | 1249865.5511
221 | 2672679.0532 | 1249836.0803
222 | 2672714.2966 | 1249878.0716
223 | 2672667.1508 | 1249828.51
224 | 2672698.7404 | 1249896.6549
225 | 2672485.743 | 1250044.2969

## line_std_types
| c_nf_per_km | r_ohm_per_km | x_ohm_per_km | max_i_ka | type | q_mm2 | alpha | voltage_rating
NAYY 4x50 SE | 210 | 0.642 | 0.083 | 0.142 | cs | 50 | 0.00403 | LV
NAYY 4x120 SE | 264 | 0.225 | 0.08 | 0.242 | cs | 120 | 0.00403 | LV
NAYY 4x150 SE | 261 | 0.208 | 0.08 | 0.27 | cs | 150 | 0.00403 | LV
NA2XS2Y 1x95 RM/25 12/20 kV | 216 | 0.313 | 0.132 | 0.252 | cs | 95 | 0.00403 | MV
NA2XS2Y 1x185 RM/25 12/20 kV | 273 | 0.161 | 0.117 | 0.362 | cs | 185 | 0.00403 | MV
NA2XS2Y 1x240 RM/25 12/20 kV | 304 | 0.122 | 0.112 | 0.421 | cs | 240 | 0.00403 | MV
NA2XS2Y 1x95 RM/25 6/10 kV | 315 | 0.313 | 0.123 | 0.249 | cs | 95 | 0.00403 | MV
NA2XS2Y 1x185 RM/25 6/10 kV | 406 | 0.161 | 0.11 | 0.358 | cs | 185 | 0.00403 | MV
NA2XS2Y 1x240 RM/25 6/10 kV | 456 | 0.122 | 0.105 | 0.416 | cs | 240 | 0.00403 | MV
NA2XS2Y 1x150 RM/25 12/20 kV | 250 | 0.206 | 0.116 | 0.319 | cs | 150 | 0.00403 | MV
NA2XS2Y 1x120 RM/25 12/20 kV | 230 | 0.253 | 0.119 | 0.283 | cs | 120 | 0.00403 | MV
NA2XS2Y 1x70 RM/25 12/20 kV | 190 | 0.443 | 0.132 | 0.22 | cs | 70 | 0.00403 | MV
NA2XS2Y 1x150 RM/25 6/10 kV | 360 | 0.206 | 0.11 | 0.315 | cs | 150 | 0.00403 | MV
NA2XS2Y 1x120 RM/25 6/10 kV | 340 | 0.253 | 0.113 | 0.28 | cs | 120 | 0.00403 | MV
NA2XS2Y 1x70 RM/25 6/10 kV | 280 | 0.443 | 0.123 | 0.217 | cs | 70 | 0.00403 | MV
N2XS(FL)2Y 1x120 RM/35 64/110 kV | 112 | 0.153 | 0.166 | 0.366 | cs | 120 | 0.00393 | HV
N2XS(FL)2Y 1x185 RM/35 64/110 kV | 125 | 0.099 | 0.156 | 0.457 | cs | 185 | 0.00393 | HV
N2XS(FL)2Y 1x240 RM/35 64/110 kV | 135 | 0.075 | 0.149 | 0.526 | cs | 240 | 0.00393 | HV
N2XS(FL)2Y 1x300 RM/35 64/110 kV | 144 | 0.06 | 0.144 | 0.588 | cs | 300 | 0.00393 | HV
15-AL1/3-ST1A 0.4 | 11 | 1.8769 | 0.35 | 0.105 | ol | 16 | 0.00403 | LV
24-AL1/4-ST1A 0.4 | 11.25 | 1.2012 | 0.335 | 0.14 | ol | 24 | 0.00403 | LV
48-AL1/8-ST1A 0.4 | 12.2 | 0.5939 | 0.3 | 0.21 | ol | 48 | 0.00403 | LV
94-AL1/15-ST1A 0.4 | 13.2 | 0.306 | 0.29 | 0.35 | ol | 94 | 0.00403 | LV
34-AL1/6-ST1A 10.0 | 9.7 | 0.8342 | 0.36 | 0.17 | ol | 34 | 0.00403 | MV
48-AL1/8-ST1A 10.0 | 10.1 | 0.5939 | 0.35 | 0.21 | ol | 48 | 0.00403 | MV
70-AL1/11-ST1A 10.0 | 10.4 | 0.4132 | 0.339 | 0.29 | ol | 70 | 0.00403 | MV
94-AL1/15-ST1A 10.0 | 10.75 | 0.306 | 0.33 | 0.35 | ol | 94 | 0.00403 | MV
122-AL1/20-ST1A 10.0 | 11.1 | 0.2376 | 0.323 | 0.41 | ol | 122 | 0.00403 | MV
149-AL1/24-ST1A 10.0 | 11.25 | 0.194 | 0.315 | 0.47 | ol | 149 | 0.00403 | MV
34-AL1/6-ST1A 20.0 | 9.15 | 0.8342 | 0.382 | 0.17 | ol | 34 | 0.00403 | MV
48-AL1/8-ST1A 20.0 | 9.5 | 0.5939 | 0.372 | 0.21 | ol | 48 | 0.00403 | MV
70-AL1/11-ST1A 20.0 | 9.7 | 0.4132 | 0.36 | 0.29 | ol | 70 | 0.00403 | MV
94-AL1/15-ST1A 20.0 | 10 | 0.306 | 0.35 | 0.35 | ol | 94 | 0.00403 | MV
122-AL1/20-ST1A 20.0 | 10.3 | 0.2376 | 0.344 | 0.41 | ol | 122 | 0.00403 | MV
149-AL1/24-ST1A 20.0 | 10.5 | 0.194 | 0.337 | 0.47 | ol | 149 | 0.00403 | MV
184-AL1/30-ST1A 20.0 | 10.75 | 0.1571 | 0.33 | 0.535 | ol | 184 | 0.00403 | MV
243-AL1/39-ST1A 20.0 | 11 | 0.1188 | 0.32 | 0.645 | ol | 243 | 0.00403 | MV
48-AL1/8-ST1A 110.0 | 8 | 0.5939 | 0.46 | 0.21 | ol | 48 | 0.00403 | HV
70-AL1/11-ST1A 110.0 | 8.4 | 0.4132 | 0.45 | 0.29 | ol | 70 | 0.00403 | HV
94-AL1/15-ST1A 110.0 | 8.65 | 0.306 | 0.44 | 0.35 | ol | 94 | 0.00403 | HV
122-AL1/20-ST1A 110.0 | 8.5 | 0.2376 | 0.43 | 0.41 | ol | 122 | 0.00403 | HV
149-AL1/24-ST1A 110.0 | 8.75 | 0.194 | 0.41 | 0.47 | ol | 149 | 0.00403 | HV
184-AL1/30-ST1A 110.0 | 8.8 | 0.1571 | 0.4 | 0.535 | ol | 184 | 0.00403 | HV
243-AL1/39-ST1A 110.0 | 9 | 0.1188 | 0.39 | 0.645 | ol | 243 | 0.00403 | HV
305-AL1/39-ST1A 110.0 | 9.2 | 0.0949 | 0.38 | 0.74 | ol | 305 | 0.00403 | HV
490-AL1/64-ST1A 110.0 | 9.75 | 0.059 | 0.37 | 0.96 | ol | 490 | 0.00403 | HV
679-AL1/86-ST1A 110.0 | 9.95 | 0.042 | 0.36 | 1.15 | ol | 679 | 0.00403 | HV
490-AL1/64-ST1A 220.0 | 10 | 0.059 | 0.285 | 0.96 | ol | 490 | 0.00403 | HV
679-AL1/86-ST1A 220.0 | 11.7 | 0.042 | 0.275 | 1.15 | ol | 679 | 0.00403 | HV
490-AL1/64-ST1A 380.0 | 11 | 0.059 | 0.253 | 0.96 | ol | 490 | 0.00403 | HV
679-AL1/86-ST1A 380.0 | 14.6 | 0.042 | 0.25 | 1.15 | ol | 679 | 0.00403 | HV

## trafo_std_types
| i0_percent | pfe_kw | vkr_percent | sn_mva | vn_lv_kv | vn_hv_kv | vk_percent | shift_degree | vector_group | tap_side | tap_neutral | tap_min | tap_max | tap_step_degree | tap_step_percent | tap_phase_shifter
160 MVA 380/110 kV | 0.06 | 60 | 0.25 | 160 | 110 | 380 | 12.2 | 0 | Yy0 | hv | 0 | -9 | 9 | 0 | 1.5 | FALSE
100 MVA 220/110 kV | 0.06 | 55 | 0.26 | 100 | 110 | 220 | 12 | 0 | Yy0 | hv | 0 | -9 | 9 | 0 | 1.5 | FALSE
63 MVA 110/20 kV | 0.04 | 22 | 0.32 | 63 | 20 | 110 | 18 | 150 | YNd5 | hv | 0 | -9 | 9 | 0 | 1.5 | FALSE
40 MVA 110/20 kV | 0.05 | 18 | 0.34 | 40 | 20 | 110 | 16.2 | 150 | YNd5 | hv | 0 | -9 | 9 | 0 | 1.5 | FALSE
25 MVA 110/20 kV | 0.07 | 14 | 0.41 | 25 | 20 | 110 | 12 | 150 | YNd5 | hv | 0 | -9 | 9 | 0 | 1.5 | FALSE
63 MVA 110/10 kV | 0.04 | 22 | 0.32 | 63 | 10 | 110 | 18 | 150 | YNd5 | hv | 0 | -9 | 9 | 0 | 1.5 | FALSE
40 MVA 110/10 kV | 0.05 | 18 | 0.34 | 40 | 10 | 110 | 16.2 | 150 | YNd5 | hv | 0 | -9 | 9 | 0 | 1.5 | FALSE
25 MVA 110/10 kV | 0.07 | 14 | 0.41 | 25 | 10 | 110 | 12 | 150 | YNd5 | hv | 0 | -9 | 9 | 0 | 1.5 | FALSE
0.25 MVA 20/0.4 kV | 0.32 | 0.8 | 1.44 | 0.25 | 0.4 | 20 | 6 | 150 | Yzn5 | hv | 0 | -2 | 2 | 0 | 2.5 | FALSE
0.4 MVA 20/0.4 kV | 0.3375 | 1.35 | 1.425 | 0.4 | 0.4 | 20 | 6 | 150 | Dyn5 | hv | 0 | -2 | 2 | 0 | 2.5 | FALSE
0.63 MVA 20/0.4 kV | 0.2619 | 1.65 | 1.206 | 0.63 | 0.4 | 20 | 6 | 150 | Dyn5 | hv | 0 | -2 | 2 | 0 | 2.5 | FALSE
0.25 MVA 10/0.4 kV | 0.24 | 0.6 | 1.2 | 0.25 | 0.4 | 10 | 4 | 150 | Dyn5 | hv | 0 | -2 | 2 | 0 | 2.5 | FALSE
0.4 MVA 10/0.4 kV | 0.2375 | 0.95 | 1.325 | 0.4 | 0.4 | 10 | 4 | 150 | Dyn5 | hv | 0 | -2 | 2 | 0 | 2.5 | FALSE
0.63 MVA 10/0.4 kV | 0.1873 | 1.18 | 1.0794 | 0.63 | 0.4 | 10 | 4 | 150 | Dyn5 | hv | 0 | -2 | 2 | 0 | 2.5 | FALSE

## trafo3w_std_types
| sn_hv_mva | sn_mv_mva | sn_lv_mva | vn_hv_kv | vn_mv_kv | vn_lv_kv | vk_hv_percent | vk_mv_percent | vk_lv_percent | vkr_hv_percent | vkr_mv_percent | vkr_lv_percent | pfe_kw | i0_percent | shift_mv_degree | shift_lv_degree | vector_group | tap_side | tap_neutral | tap_min | tap_max | tap_step_percent
63/25/38 MVA 110/20/10 kV | 63 | 25 | 38 | 110 | 20 | 10 | 10.4 | 10.4 | 10.4 | 0.28 | 0.32 | 0.35 | 35 | 0.89 | 0 | 0 | YN0yn0yn0 | hv | 0 | -10 | 10 | 1.2
63/25/38 MVA 110/10/10 kV | 63 | 25 | 38 | 110 | 10 | 10 | 10.4 | 10.4 | 10.4 | 0.28 | 0.32 | 0.35 | 35 | 0.89 | 0 | 0 | YN0yn0yn0 | hv | 0 | -10 | 10 | 1.2

## fuse_std_types
| fuse_type | i_rated_a | t_avg | t_min | t_total | x_avg | x_min | x_total
HV 100A | HV 100A | 100 | 0 | [10.0, 3.64, 0.854, 0.281, 0.1, 0.0531, 0.022, 0.01] | [10.0, 4.267, 1.21, 0.403, 0.1, 0.058, 0.022, 0.01] | 0 | [300.0, 350.0, 450.0, 550.0, 700.0, 850.0, 1200.0, 1752.0] | [600.0, 700.0, 900.0, 1150.0, 1665.0, 2000.0, 3000.0, 4313.0]
HV 10A | HV 10A | 10 | 0 | [10.0, 1675.0, 0.344, 0.156, 0.1, 0.0417, 0.0171, 0.01] | [10.0, 1.3, 0.3, 0.155, 0.1, 0.0555, 0.023, 0.01] | 0 | [30.0, 32.0, 35.0, 37.0, 39.0, 50.0, 70.0, 88.0] | [60.0, 70.0, 80.0, 87.0, 94.0, 110.0, 150.0, 216.0]
HV 125A | HV 125A | 125 | 0 | [10.0, 1.82, 0.344, 0.1, 0.0467, 0.0269, 0.01] | [10.0, 2.478, 0.426, 0.1, 0.0427, 0.0211, 0.01] | 0 | [375.0, 500.0, 700.0, 925.0, 1200.0, 1500.0, 2341.0] | [750.0, 1000.0, 1500.0, 2200.0, 3000.0, 4000.0, 5765.0]
HV 160A | HV 160A | 160 | 0 | [10.0, 4.15, 1.03, 0.198, 0.1, 0.051, 0.0172, 0.01] | [10.0, 2.3, 0.734, 0.274, 0.1, 0.046, 0.0177, 0.01] | 0 | [480.0, 550.0, 700.0, 1000.0, 1260.0, 1600.0, 2500.0, 3227.0] | [960.0, 1300.0, 1700.0, 2200.0, 2996.0, 4000.0, 6000.0, 7946.0]
HV 16A | HV 16A | 16 | 0 | [10.0, 0.352, 0.164, 0.1, 0.0649, 0.0342, 0.01] | [10.0, 2.34, 0.722, 0.181, 0.1, 0.055, 0.0296, 0.01] | 0 | [48.0, 60.0, 65.0, 71.0, 80.0, 100.0, 162.0] | [96.0, 110.0, 125.0, 150.0, 168.0, 200.0, 250.0, 398.0]
HV 200A | HV 200A | 200 | 0 | [10.0, 4.267, 1.21, 0.403, 0.1, 0.058, 0.022, 0.01] | [10.0, 3.73, 1.654, 0.328, 0.1, 0.0531, 0.019, 0.01] | 0 | [600.0, 700.0, 900.0, 1150.0, 1665.0, 2000.0, 3000.0, 4313.0] | [1200.0, 1500.0, 1800.0, 2700.0, 3960.0, 5000.0, 7500.0, 10620.0]
HV 20A | HV 20A | 20 | 0 | [10.0, 1.3, 0.3, 0.155, 0.1, 0.0555, 0.023, 0.01] | [10.0, 1.3, 0.161, 0.1, 0.0611, 0.0399, 0.0141, 0.01] | 0 | [60.0, 70.0, 80.0, 87.0, 94.0, 110.0, 150.0, 216.0] | [120.0, 150.0, 200.0, 223.0, 260.0, 300.0, 450.0, 532.0]
HV 25A | HV 25A | 25 | 0 | [10.0, 2.512, 0.833, 0.299, 0.1, 0.0372, 0.0223, 0.01] | [10.0, 3.125, 0.597, 0.198, 0.1, 0.0378, 0.022, 0.01] | 0 | [75.0, 82.0, 90.0, 100.0, 124.0, 170.0, 200.0, 289.0] | [150.0, 170.0, 210.0, 250.0, 294.0, 400.0, 500.0, 711.0]
HV 31.5A | HV 31.5A | 31.5 | 0 | [10.0, 2.34, 0.722, 0.181, 0.1, 0.055, 0.0296, 0.01] | [10.0, 2.84, 0.368, 0.164, 0.1, 0.0621, 0.0378, 0.0195, 0.01] | 0 | [95.0, 110.0, 125.0, 150.0, 165.0, 200.0, 250.0, 390.0] | [189.0, 220.0, 300.0, 350.0, 393.0, 450.0, 530.0, 700.0, 960.0]
HV 40A | HV 40A | 40 | 0 | [10.0, 1.3, 0.161, 0.1, 0.0611, 0.0399, 0.0141, 0.01] | [10.0, 2.05, 0.369, 0.198, 0.1, 0.051, 0.0298, 0.01] | 0 | [120.0, 150.0, 200.0, 223.0, 260.0, 300.0, 450.0, 532.0] | [240.0, 300.0, 400.0, 450.0, 530.0, 650.0, 800.0, 1311.0]
HV 50A | HV 50A | 50 | 0 | [10.0, 3.215, 0.597, 0.198, 0.1, 0.0378, 0.022, 0.01] | [10.0, 3.64, 0.854, 0.281, 0.1, 0.0531, 0.022, 0.01] | 0 | [150.0, 170.0, 210.0, 250.0, 294.0, 400.0, 500.0, 711.0] | [300.0, 350.0, 450.0, 550.0, 700.0, 850.0, 1200.0, 1752.0]
HV 6.3A | HV 6.3A | 6.3 | 0 | [10.0, 1.39, 0.344, 0.168, 0.1, 0.056, 0.0263, 0.01] | [10.0, 1.711, 0.516, 0.198, 0.1, 0.0634, 0.0303, 0.01] | 0 | [19.0, 19.5, 20.4, 20.8, 22.0, 25.0, 32.0, 48.0] | [38.0, 40.0, 43.0, 48.0, 53.0, 60.0, 75.0, 118.0]
HV 63A | HV 63A | 63 | 0 | [10.0, 2.84, 0.368, 0.164, 0.1, 0.0621, 0.0378, 0.0195, 0.01] | [10.0, 1.82, 0.344, 0.1, 0.0467, 0.0269, 0.01] | 0 | [189.0, 220.0, 300.0, 350.0, 393.0, 450.0, 530.0, 700.0, 961.0] | [378.0, 500.0, 700.0, 934.0, 1200.0, 1500.0, 2366.0]
HV 80A | HV 80A | 80 | 0 | [10.0, 2.05, 0.369, 0.198, 0.1, 0.051, 0.0298, 0.01] | [10.0, 4.15, 1.03, 0.198, 0.1, 0.051, 0.0172, 0.01] | 0 | [240.0, 300.0, 400.0, 450.0, 530.0, 650.0, 800.0, 1311.0] | [480.0, 550.0, 700.0, 1000.0, 1260.0, 1600.0, 2500.0, 3227.0]
Siemens NH-1-100 | Siemens NH-1-100 | 100 | [5400.0, 2000.0, 400.0, 20.0, 1.0, 0.2, 0.012, 0.004] | 0 | 0 | [150.0, 190.0, 250.0, 430.0, 900.0, 1250.0, 2700.0, 3600.0] | 0 | 0
Siemens NH-1-125 | Siemens NH-1-125 | 125 | [4800.0, 120.0, 7.0, 0.1, 0.004] | 0 | 0 | [180.0, 400.0, 740.0, 2000.0, 4250.0] | 0 | 0
Siemens NH-1-16 | Siemens NH-1-16 | 16 | [4000.0, 400.0, 2.0, 0.1, 0.04, 0.01] | 0 | 0 | [26.0, 35.0, 75.0, 150.0, 200.0, 300.0] | 0 | 0
Siemens NH-1-160 | Siemens NH-1-160 | 160 | [4800.0, 120.0, 7.0, 0.1, 0.004] | 0 | 0 | [210.0, 500.0, 900.0, 2300.0, 5000.0] | 0 | 0
Siemens NH-1-25 | Siemens NH-1-25 | 25 | [4000.0, 1000.0, 10.0, 0.2, 0.02, 0.01] | 0 | 0 | [40.0, 50.0, 100.0, 210.0, 400.0, 500.0] | 0 | 0
Siemens NH-1-50 | Siemens NH-1-50 | 50 | [4000.0, 40.0, 4.0, 1.0, 0.02, 0.01] | 0 | 0 | [86.0, 200.0, 300.0, 400.0, 1000.0, 1280.0] | 0 | 0
Siemens NH-1-63 | Siemens NH-1-63 | 63 | [4000.0, 100.0, 10.0, 2.0, 0.04, 0.01] | 0 | 0 | [100.0, 200.0, 300.0, 400.0, 1000.0, 1500.0] | 0 | 0
Siemens NH-1-80 | Siemens NH-1-80 | 80 | [4800.0, 120.0, 7.0, 0.1, 0.01] | 0 | 0 | [150.58, 250.0, 450.0, 1150.0, 2470.0] | 0 | 0
Siemens NH-2-1000 | Siemens NH-2-1000 | 1000 | [4800.0, 120.0, 7.0, 0.1, 0.004] | 0 | 0 | [1900.0, 3500.0, 8400.0, 24000.0, 52000.0] | 0 | 0
Siemens NH-2-200 | Siemens NH-2-200 | 200 | [4800.0, 120.0, 7.0, 0.1, 0.004] | 0 | 0 | [280.0, 650.0, 1200.0, 3000.0, 7000.0] | 0 | 0
Siemens NH-2-224 | Siemens NH-2-224 | 224 | [4800.0, 120.0, 7.0, 0.2, 0.04, 0.004] | 0 | 0 | [400.0, 750.0, 1453.0, 3025.0, 4315.0, 7600.0] | 0 | 0
Siemens NH-2-250 | Siemens NH-2-250 | 250 | [4800.0, 120.0, 7.0, 0.1, 0.004] | 0 | 0 | [450.0, 800.0, 1650.0, 4000.0, 8500.0] | 0 | 0
Siemens NH-2-315 | Siemens NH-2-315 | 315 | [4800.0, 120.0, 7.0, 0.1, 0.004] | 0 | 0 | [550.0, 920.0, 1900.0, 5000.0, 11000.0] | 0 | 0
Siemens NH-2-355 | Siemens NH-2-355 | 355 | [4800.0, 120.0, 6.0, 0.1, 0.004] | 0 | 0 | [650.0, 1116.27, 2350.0, 5840.0, 12790.0] | 0 | 0
Siemens NH-2-400 | Siemens NH-2-400 | 400 | [4800.0, 120.0, 7.0, 0.1, 0.004] | 0 | 0 | [720.0, 1350.0, 2800.0, 6500.0, 15000.0] | 0 | 0
Siemens NH-2-425 | Siemens NH-2-425 | 425 | [4800.0, 120.0, 7.0, 0.1, 0.004] | 0 | 0 | [850.0, 1500.0, 3050.0, 7500.0, 16500.0] | 0 | 0
Siemens NH-2-630 | Siemens NH-2-630 | 630 | [4800.0, 120.0, 7.0, 0.1, 0.004] | 0 | 0 | [1200.0, 2000.0, 4800.0, 12000.0, 26000.0] | 0 | 0

## res_bus
| vm_pu | va_degree | p_mw | q_mvar
0 | 0.98454 | -0.29599 | 0.002511 | 0.00062932
1 | 0.98489 | -0.28927 | 0.0029979 | 0.00075134
2 | 0.98409 | -0.30487 | 0.0026726 | 0.00066982
3 | 0.98543 | -0.2786 | 0 | 0
4 | 0.9839 | -0.30852 | 0.0031371 | 0.00078622
5 | 0.98442 | -0.29823 | 0.0028207 | 0.00070694
6 | 0.98631 | -0.26155 | 0.0032564 | 0.00081614
7 | 0.98375 | -0.31137 | 0.0039862 | 0.00099904
8 | 0.98327 | -0.32067 | 0.0028915 | 0.00072469
9 | 0.98764 | -0.2359 | 0.0030725 | 0.00077005
10 | 0.9836 | -0.31438 | 0.0025291 | 0.00063386
11 | 0.98619 | -0.26474 | 0.0029746 | 0.0007455
12 | 0.98616 | -0.2654 | 0.00068666 | 0.00017209
13 | 0.98621 | -0.2644 | 0.00098413 | 0.00024665
14 | 0.98612 | -0.26612 | 0.0052656 | 0.0013197
15 | 0.98634 | -0.26193 | 0 | 0
16 | 0.98643 | -0.26013 | 0 | 0
17 | 0.98622 | -0.26427 | 0.0025067 | 0.00062825
18 | 0.98669 | -0.25507 | 0 | 0
19 | 0.98637 | -0.26121 | 0.0019295 | 0.00048357
20 | 0.98721 | -0.24491 | 0.0019141 | 0.00047971
21 | 0.98723 | -0.24447 | 0 | 0
22 | 0.9862 | -0.26455 | 0.0012864 | 0.0003224
23 | 0.97528 | -0.47701 | 0.0008059 | 0.00020198
24 | 0.97529 | -0.47694 | 0.0012777 | 0.00032021
25 | 0.97533 | -0.47613 | 0 | 0
26 | 0.9754 | -0.47472 | 0.00111 | 0.00027818
27 | 0.97542 | -0.47436 | 0.0010969 | 0.00027491
28 | 0.97548 | -0.47318 | 0.0010903 | 0.00027324
29 | 0.9873 | -0.24321 | 0 | 0
30 | 0.9864 | -0.26062 | 0.0013768 | 0.00034507
31 | 0.98635 | -0.26166 | 0.0013005 | 0.00032593
32 | 0.98715 | -0.24612 | 0.0025504 | 0.00063918
33 | 0.98718 | -0.24548 | 0.0022561 | 0.00056544
34 | 0.9763 | -0.45709 | 0.0012677 | 0.00031772
35 | 0.97672 | -0.44871 | 0 | 0
36 | 0.97621 | -0.45877 | 0 | 0
37 | 0.97625 | -0.45795 | 0.0014793 | 0.00037074
38 | 0.97687 | -0.44579 | 0.0039613 | 0.0009928
39 | 0.97612 | -0.46056 | 0.00080092 | 0.00020073
40 | 0.97611 | -0.46069 | 0.00083998 | 0.00021052
41 | 0.9761 | -0.46092 | 0.0091291 | 0.002288
42 | 0.97774 | -0.42868 | 0.0032875 | 0.00082393
43 | 0.97601 | -0.46268 | 0.0012109 | 0.00030349
44 | 0.97587 | -0.46537 | 0 | 0
45 | 0.97607 | -0.4616 | 0.003012 | 0.00075487
46 | 0.9783 | -0.41774 | 0.0020828 | 0.00052201
47 | 0.97592 | -0.46439 | 0.0037201 | 0.00093235
48 | 0.97576 | -0.46762 | 0 | 0
49 | 0.98317 | -0.32281 | 0.0037971 | 0.00095165
50 | 0.98318 | -0.32261 | 0.0019889 | 0.00049846
51 | 0.98332 | -0.31984 | 0.0040137 | 0.0010059
52 | 0.98351 | -0.31616 | 0.0035057 | 0.00087862
53 | 0.98709 | -0.24736 | 0.0025128 | 0.00062978
54 | 0.98762 | -0.23689 | 0.011009 | 0.002759
55 | 0.97836 | -0.41595 | 0.0029854 | 0.00074821
56 | 0.97803 | -0.42238 | 0.00084347 | 0.00021139
57 | 0.97837 | -0.41583 | 0.0015045 | 0.00037705
58 | 0.97787 | -0.42562 | 0.0046953 | 0.0011768
59 | 0.97878 | -0.4078 | 0.0021382 | 0.00053588
60 | 0.97779 | -0.4271 | 0.00091738 | 0.00022992
61 | 0.97917 | -0.4 | 0.0016466 | 0.00041267
62 | 0.97764 | -0.4301 | 0.0011172 | 0.00028001
63 | 0.97969 | -0.3898 | 0.0011236 | 0.00028159
64 | 0.98168 | -0.35151 | 0.0046009 | 0.0011531
65 | 0.9811 | -0.3629 | 0.0026935 | 0.00067506
66 | 0.98215 | -0.34243 | 0 | 0
67 | 0.97994 | -0.38551 | 0.007096 | 0.0017784
68 | 0.98195 | -0.34628 | 0.0030816 | 0.00077233
69 | 0.97951 | -0.39394 | 0.0026095 | 0.000654
70 | 0.98176 | -0.35001 | 0.00295 | 0.00073933
71 | 0.97834 | -0.41689 | 0.006494 | 0.0016275
72 | 0.98168 | -0.35158 | 0.0055221 | 0.001384
73 | 0.99451 | -0.10426 | 0.012167 | 0.0030494
74 | 0.99508 | -0.093095 | 0 | 0
75 | 0.98738 | -0.24066 | 0 | 0
76 | 0.98705 | -0.24703 | 0.0083408 | 0.0020904
77 | 0.98755 | -0.23724 | 0 | 0
78 | 0.98726 | -0.24285 | 0.0025035 | 0.00062744
79 | 0.99432 | -0.10762 | 0.0010377 | 0.00026008
80 | 0.99645 | -0.067214 | 0.0018261 | 0.00045766
81 | 0.98654 | -0.25673 | 0.0044572 | 0.0011171
82 | 0.98701 | -0.24766 | 0.0015233 | 0.00038178
83 | 0.98954 | -0.1991 | 0.0092761 | 0.0023248
84 | 0.98692 | -0.24945 | 0.0025724 | 0.00064469
85 | 0.98709 | -0.24631 | 0.001961 | 0.00049148
86 | 0.9941 | -0.11187 | 0.0014541 | 0.00036443
87 | 0.99343 | -0.12453 | 0.0020881 | 0.00052332
88 | 0.99189 | -0.15413 | 0 | 0
89 | 0.9928 | -0.13667 | 0 | 0
90 | 0.99178 | -0.15622 | 0.0058173 | 0.0014579
91 | 0.98935 | -0.20287 | 0.0031491 | 0.00078923
92 | 0.99858 | -0.026879 | 0.0021354 | 0.00053519
93 | 0.9852 | -0.2827 | 0 | 0
94 | 0.98647 | -0.25811 | 0.0021276 | 0.00053323
95 | 0.99125 | -0.16625 | 0.0014679 | 0.00036788
96 | 0.98556 | -0.27589 | 0.0049104 | 0.0012307
97 | 0.98702 | -0.24769 | 0.0040683 | 0.0010196
98 | 0.99361 | -0.12122 | 0.0022823 | 0.00057199
99 | 0.99335 | -0.12615 | 0.00099584 | 0.00024958
100 | 0.99337 | -0.12572 | 0.0013596 | 0.00034074
101 | 0.9926 | -0.14062 | 0.0027391 | 0.00068648
102 | 1 | 0 | -0.57627 | -0.14775
103 | 0.98026 | -0.37862 | 0.0036168 | 0.00090645
104 | 0.98028 | -0.37825 | 0.001661 | 0.00041629
105 | 0.98008 | -0.38216 | 0.0010467 | 0.00026234
106 | 0.98092 | -0.36576 | 0 | 0
107 | 0.98218 | -0.34123 | 0.0042793 | 0.0010725
108 | 0.98008 | -0.38215 | 0.0018706 | 0.00046882
109 | 0.983 | -0.32526 | 0.0039732 | 0.00099577
110 | 0.98002 | -0.3833 | 0.0047269 | 0.0011847
111 | 0.97756 | -0.43162 | 0.0038432 | 0.0009632
112 | 0.97744 | -0.43396 | 0.006674 | 0.0016727
113 | 0.99239 | -0.14469 | 0.0018586 | 0.0004658
114 | 0.98615 | -0.26563 | 0.0023557 | 0.00059039
115 | 0.98615 | -0.26556 | 0.0023752 | 0.00059529
116 | 0.98605 | -0.26745 | 0.0014799 | 0.00037089
117 | 0.98637 | -0.26127 | 0.0033117 | 0.00082998
118 | 0.986 | -0.26847 | 0.0025954 | 0.00065048
119 | 0.98844 | -0.22102 | 0.0024782 | 0.0006211
120 | 0.97361 | -0.50915 | 0.0055797 | 0.0013984
121 | 0.9736 | -0.50932 | 0.0020088 | 0.00050346
122 | 0.97388 | -0.50384 | 0.0019291 | 0.00048348
123 | 0.97347 | -0.51188 | 0.0018816 | 0.00047158
124 | 0.9741 | -0.49943 | 0 | 0
125 | 0.97341 | -0.51315 | 0.0020722 | 0.00051935
126 | 0.97397 | -0.50195 | 0.00097913 | 0.00024539
127 | 0.97416 | -0.49833 | 0.0016437 | 0.00041196
128 | 0.97336 | -0.51406 | 0.0080717 | 0.002023
129 | 0.97387 | -0.5041 | 0.0021618 | 0.00054179
130 | 0.97472 | -0.48724 | 0.0018524 | 0.00046427
131 | 0.97662 | -0.44987 | 0.0024173 | 0.00060582
132 | 0.97749 | -0.43288 | 0.0031836 | 0.00079788
133 | 0.97603 | -0.46146 | 0 | 0
134 | 0.97831 | -0.4168 | 0.004137 | 0.0010368
135 | 0.97725 | -0.43755 | 0.0025027 | 0.00062724
136 | 0.97588 | -0.46452 | 0.0014506 | 0.00036356
137 | 0.97593 | -0.46339 | 0.0023485 | 0.00058859
138 | 0.97713 | -0.44 | 0.0022372 | 0.00056068
139 | 0.97579 | -0.4662 | 0.0024646 | 0.00061768
140 | 0.97512 | -0.47941 | 0 | 0
141 | 0.97704 | -0.44167 | 0.0019941 | 0.00049978
142 | 0.9757 | -0.46794 | 0.007652 | 0.0019178
143 | 0.97468 | -0.48815 | 0.0020479 | 0.00051325
144 | 0.9929 | -0.13471 | 0.0015161 | 0.00037998
145 | 0.99186 | -0.15452 | 0.0014727 | 0.00036909
146 | 0.98312 | -0.32313 | 0.0051162 | 0.0012823
147 | 0.98173 | -0.35009 | 0.0036622 | 0.00091785
148 | 0.98381 | -0.30953 | 0 | 0
149 | 0.98146 | -0.35534 | 0.0022101 | 0.0005539
150 | 0.98215 | -0.34188 | 0.009522 | 0.0023864
151 | 0.98504 | -0.28569 | 0.0029014 | 0.00072716
152 | 0.98092 | -0.36605 | 0 | 0
153 | 0.9817 | -0.3506 | 0.0021156 | 0.00053023
154 | 0.98081 | -0.36819 | 0.0027817 | 0.00069716
155 | 0.98001 | -0.38348 | 0.0014827 | 0.00037161
156 | 0.97842 | -0.41466 | 0.0019498 | 0.00048867
157 | 0.97783 | -0.42605 | 0.0018227 | 0.00045682
158 | 0.97938 | -0.39583 | 0.0015786 | 0.00039562
159 | 0.97723 | -0.4378 | 0.0021299 | 0.0005338
160 | 0.97971 | -0.38945 | 0.006654 | 0.0016677
161 | 0.97709 | -0.44069 | 0 | 0
162 | 0.97682 | -0.44597 | 0.0033356 | 0.00083598
163 | 0.97706 | -0.44124 | 0.0025889 | 0.00064884
164 | 0.98527 | -0.28156 | 0.0014849 | 0.00037214
165 | 0.98459 | -0.29473 | 0.0037921 | 0.00095039
166 | 0.98386 | -0.30894 | 0.0022319 | 0.00055936
167 | 0.97977 | -0.38839 | 0.010082 | 0.0025269
168 | 0.97245 | -0.53211 | 0.00070299 | 0.00017619
169 | 0.97244 | -0.53228 | 0.00026284 | 6.5873e-05
170 | 0.97249 | -0.53139 | 0 | 0
171 | 0.97888 | -0.40582 | 0.0061778 | 0.0015483
172 | 0.98312 | -0.32357 | 0.0015924 | 0.00039909
173 | 0.9833 | -0.32001 | 0.0016937 | 0.00042449
174 | 0.98284 | -0.32904 | 0.0015139 | 0.00037943
175 | 0.98276 | -0.33059 | 0.0034224 | 0.00085774
176 | 0.98245 | -0.33663 | 0 | 0
177 | 0.98234 | -0.33876 | 0 | 0
178 | 0.98205 | -0.34441 | 0.0087067 | 0.0021821
179 | 0.98991 | -0.19256 | 0.0021526 | 0.00053949
180 | 0.98865 | -0.21698 | 0.001998 | 0.00050075
181 | 0.9901 | -0.1889 | 0.0025597 | 0.00064153
182 | 0.99155 | -0.16082 | 0.0018912 | 0.00047398
183 | 0.97588 | -0.46448 | 0.001855 | 0.00046492
184 | 0.97369 | -0.50758 | 0.00087138 | 0.00021839
185 | 0.97364 | -0.50858 | 0.0023546 | 0.00059013
186 | 0.97352 | -0.511 | 0.0016892 | 0.00042334
187 | 0.9733 | -0.51527 | 0 | 0
188 | 0.97311 | -0.51895 | 0.0016853 | 0.00042238
189 | 0.97329 | -0.51554 | 0.0023813 | 0.00059681
190 | 0.98168 | -0.35175 | 0.0095287 | 0.0023881
191 | 0.98207 | -0.34393 | 0.0030949 | 0.00077565
192 | 0.98224 | -0.34077 | 0.0021387 | 0.00053602
193 | 0.98197 | -0.34602 | 0.0023005 | 0.00057656
194 | 0.98221 | -0.34129 | 0.0039631 | 0.00099326
195 | 0.97735 | -0.43591 | 0.0085214 | 0.0021357
196 | 0.9778 | -0.42718 | 0.0054364 | 0.0013625
197 | 0.97721 | -0.43871 | 0.0055106 | 0.0013811
198 | 0.97827 | -0.4178 | 0.0060203 | 0.0015088
199 | 0.98219 | -0.34167 | 0.001807 | 0.00045289
200 | 0.98191 | -0.34714 | 0 | 0
201 | 0.97527 | -0.47645 | 0.001698 | 0.00042556
202 | 0.9818 | -0.34923 | 0.0042379 | 0.0010621
203 | 0.97282 | -0.52473 | 0.0047655 | 0.0011943
204 | 0.97684 | -0.44568 | 0.0015926 | 0.00039914
205 | 0.97674 | -0.44754 | 0 | 0
206 | 0.97661 | -0.45009 | 0.0021809 | 0.00054658
207 | 0.97215 | -0.53805 | 0 | 0
208 | 0.97224 | -0.53631 | 0.0014152 | 0.00035469
209 | 0.97214 | -0.53821 | 0.0016837 | 0.00042197
210 | 0.9766 | -0.45042 | 0.0027276 | 0.0006836
211 | 0.97225 | -0.53598 | 0.0022773 | 0.00057076
212 | 0.97201 | -0.54072 | 0.0018464 | 0.00046276
213 | 0.97654 | -0.45151 | 0.0044864 | 0.0011244
214 | 0.97195 | -0.54187 | 0.00086118 | 0.00021583
215 | 0.97194 | -0.54214 | 0 | 0
216 | 0.97185 | -0.54397 | 0.0018284 | 0.00045824
217 | 0.97243 | -0.53243 | 0.0017928 | 0.00044931
218 | 0.97333 | -0.51462 | 0.0016894 | 0.00042341
219 | 0.97377 | -0.50592 | 0.0017093 | 0.0004284
220 | 0.97303 | -0.52058 | 0 | 0
221 | 0.97396 | -0.5022 | 0 | 0
222 | 0.97277 | -0.52568 | 0.0031161 | 0.00078097
223 | 0.97423 | -0.49693 | 0.0016216 | 0.00040641
224 | 0.97246 | -0.53186 | 0.0021324 | 0.00053443
225 | 0.99998 | 149.9956 | 0 | 0

## res_line
| p_from_mw | q_from_mvar | p_to_mw | q_to_mvar | pl_mw | ql_mvar | i_from_ka | i_to_ka | i_ka | vm_from_pu | va_from_degree | vm_to_pu | va_to_degree | loading_percent
0 | -0.028165 | -0.0070666 | 0.028174 | 0.0070722 | 9.0346e-06 | 5.613e-06 | 0.042571 | 0.042571 | 0.042571 | 0.98454 | -0.29599 | 0.98489 | -0.28927 | 11.6952
1 | 0.025654 | 0.0064373 | -0.025643 | -0.0064306 | 1.0853e-05 | 6.7013e-06 | 0.038776 | 0.038776 | 0.038776 | 0.98454 | -0.29599 | 0.98409 | -0.30487 | 10.6526
2 | -0.031172 | -0.0078235 | 0.031188 | 0.0078335 | 1.5864e-05 | 9.9104e-06 | 0.0471 | 0.0471 | 0.0471 | 0.98489 | -0.28927 | 0.98543 | -0.2786 | 12.9395
3 | 0.02297 | 0.0057608 | -0.022966 | -0.0057583 | 3.998e-06 | 2.4465e-06 | 0.034734 | 0.034734 | 0.034734 | 0.98409 | -0.30487 | 0.9839 | -0.30852 | 9.5424
4 | 0.077409 | 0.019578 | -0.077337 | -0.019532 | 7.2815e-05 | 4.6421e-05 | 0.11695 | 0.11695 | 0.11695 | 0.98543 | -0.2786 | 0.98442 | -0.29823 | 32.1299
5 | -0.1086 | -0.027412 | 0.10869 | 0.027469 | 8.8761e-05 | 5.6695e-05 | 0.16405 | 0.16405 | 0.16405 | 0.98543 | -0.2786 | 0.98631 | -0.26155 | 45.0694
6 | 0.019829 | 0.0049721 | -0.019827 | -0.0049705 | 2.6891e-06 | 1.6198e-06 | 0.02999 | 0.02999 | 0.02999 | 0.9839 | -0.30852 | 0.98375 | -0.31137 | 8.239
7 | 0.074516 | 0.018825 | -0.074436 | -0.018774 | 8.0049e-05 | 5.1018e-05 | 0.11269 | 0.11269 | 0.11269 | 0.98442 | -0.29823 | 0.98327 | -0.32067 | 30.9586
8 | -0.11194 | -0.028285 | 0.11208 | 0.028373 | 0.00013784 | 8.8053e-05 | 0.16897 | 0.16897 | 0.16897 | 0.98631 | -0.26155 | 0.98764 | -0.2359 | 46.419
9 | 0.01584 | 0.0039714 | -0.015838 | -0.0039701 | 2.2768e-06 | 1.3229e-06 | 0.023961 | 0.023961 | 0.023961 | 0.98375 | -0.31137 | 0.9836 | -0.31438 | 6.5826
10 | 0.071544 | 0.018049 | -0.07147 | -0.018002 | 7.447e-05 | 4.7446e-05 | 0.10831 | 0.10831 | 0.10831 | 0.98327 | -0.32067 | 0.98215 | -0.34243 | 29.7564
11 | -0.11515 | -0.029143 | 0.11534 | 0.02926 | 0.0001829 | 0.00011685 | 0.17359 | 0.17359 | 0.17359 | 0.98764 | -0.2359 | 0.98935 | -0.20287 | 47.6908
12 | 0.013309 | 0.0033362 | -0.013308 | -0.0033356 | 1.1296e-06 | 6.2862e-07 | 0.020135 | 0.020135 | 0.020135 | 0.9836 | -0.31438 | 0.98351 | -0.31616 | 5.5315
13 | 0.0059526 | 0.0014918 | -0.0059524 | -0.0014918 | 1.8716e-07 | 4.0843e-08 | 0.0089815 | 0.0089816 | 0.0089816 | 0.98619 | -0.26474 | 0.98616 | -0.2654 | 2.4675
14 | -0.0089272 | -0.0022373 | 0.0089273 | 0.0022374 | 1.4733e-07 | 6.6661e-08 | 0.01347 | 0.01347 | 0.01347 | 0.98619 | -0.26474 | 0.98621 | -0.2644 | 3.7005
15 | 0.0052657 | 0.0013197 | -0.0052656 | -0.0013197 | 1.8042e-07 | 1.8238e-08 | 0.0079455 | 0.0079455 | 0.0079455 | 0.98616 | -0.2654 | 0.98612 | -0.26612 | 2.1828
16 | -0.0099114 | -0.002484 | 0.0099126 | 0.0024846 | 1.165e-06 | 5.6832e-07 | 0.014955 | 0.014955 | 0.014955 | 0.98621 | -0.2644 | 0.98634 | -0.26193 | 4.1084
17 | -0.013706 | -0.0034349 | 0.013707 | 0.0034356 | 1.1773e-06 | 6.5976e-07 | 0.020677 | 0.020677 | 0.020677 | 0.98634 | -0.26193 | 0.98643 | -0.26013 | 5.6806
18 | 0.0037936 | 0.00095033 | -0.0037931 | -0.0009505 | 4.2212e-07 | -1.6844e-07 | 0.0057229 | 0.0057231 | 0.0057231 | 0.98634 | -0.26193 | 0.98622 | -0.26427 | 1.5723
19 | -0.016937 | -0.0042447 | 0.016942 | 0.0042471 | 4.0849e-06 | 2.4013e-06 | 0.02555 | 0.02555 | 0.02555 | 0.98643 | -0.26013 | 0.98669 | -0.25507 | 7.0192
20 | 0.0032301 | 0.00080914 | -0.00323 | -0.00080928 | 1.672e-07 | -1.3272e-07 | 0.0048725 | 0.0048726 | 0.0048726 | 0.98643 | -0.26013 | 0.98637 | -0.26121 | 1.3386
21 | 0.0012864 | 0.00032225 | -0.0012864 | -0.0003224 | 1.7464e-08 | -1.4657e-07 | 0.0019409 | 0.0019409 | 0.0019409 | 0.98622 | -0.26427 | 0.9862 | -0.26455 | 0.53322
22 | -0.030443 | -0.007632 | 0.03046 | 0.0076427 | 1.7204e-05 | 1.0733e-05 | 0.045911 | 0.045911 | 0.045911 | 0.98669 | -0.25507 | 0.9873 | -0.24321 | 12.6129
23 | 0.013501 | 0.0033848 | -0.013497 | -0.0033828 | 3.5717e-06 | 1.9925e-06 | 0.020361 | 0.020361 | 0.020361 | 0.98669 | -0.25507 | 0.9864 | -0.26062 | 5.5937
24 | 0.0013005 | 0.0003257 | -0.0013005 | -0.00032593 | 2.7422e-08 | -2.2495e-07 | 0.0019618 | 0.0019619 | 0.0019619 | 0.98637 | -0.26121 | 0.98635 | -0.26166 | 0.53898
25 | -0.0019141 | -0.00047971 | 0.0019141 | 0.00047958 | 3.9518e-08 | -1.3659e-07 | 0.0028851 | 0.002885 | 0.0028851 | 0.98721 | -0.24491 | 0.98723 | -0.24447 | 0.7926
26 | 0.0050638 | 0.0012687 | -0.0050634 | -0.0012687 | 3.9619e-07 | 2.1675e-08 | 0.0076323 | 0.0076323 | 0.0076323 | 0.98723 | -0.24447 | 0.98715 | -0.24612 | 2.0968
27 | -0.0092341 | -0.0023135 | 0.0092347 | 0.0023138 | 5.5417e-07 | 2.5712e-07 | 0.013918 | 0.013918 | 0.013918 | 0.98723 | -0.24447 | 0.9873 | -0.24321 | 3.8236
28 | 0.0022562 | 0.00056519 | -0.0022561 | -0.00056544 | 1.0769e-07 | -2.4858e-07 | 0.0034006 | 0.0034008 | 0.0034008 | 0.98723 | -0.24447 | 0.98718 | -0.24548 | 0.93427
29 | -0.0008059 | -0.00020198 | 0.0008059 | 0.00020192 | 2.8498e-09 | -6.0903e-08 | 0.0012296 | 0.0012296 | 0.0012296 | 0.97528 | -0.47701 | 0.97529 | -0.47694 | 0.3378
30 | -0.0020836 | -0.00052213 | 0.0020836 | 0.00052192 | 7.9674e-08 | -2.1139e-07 | 0.0031789 | 0.0031788 | 0.0031789 | 0.97529 | -0.47694 | 0.97533 | -0.47613 | 0.87333
31 | -0.0020836 | -0.00052192 | 0.0020838 | 0.00052155 | 1.3979e-07 | -3.7097e-07 | 0.0031788 | 0.0031786 | 0.0031788 | 0.97533 | -0.47613 | 0.9754 | -0.47472 | 0.8733
32 | -0.0031937 | -0.00079973 | 0.0031938 | 0.00079968 | 5.5921e-08 | -4.2631e-08 | 0.0048719 | 0.0048719 | 0.0048719 | 0.9754 | -0.47472 | 0.97542 | -0.47436 | 1.3384
33 | -0.0042907 | -0.0010746 | 0.0042909 | 0.0010746 | 2.3921e-07 | -3.2781e-08 | 0.0065452 | 0.0065452 | 0.0065452 | 0.97542 | -0.47436 | 0.97548 | -0.47318 | 1.7981
34 | -0.0053812 | -0.0013478 | 0.0053826 | 0.001348 | 1.4254e-06 | 2.0774e-07 | 0.0082083 | 0.008208 | 0.0082083 | 0.97548 | -0.47318 | 0.97576 | -0.46762 | 2.255
35 | -0.039694 | -0.0099564 | 0.039706 | 0.009964 | 1.1976e-05 | 7.5504e-06 | 0.059829 | 0.059829 | 0.059829 | 0.9873 | -0.24321 | 0.98762 | -0.23689 | 16.4365
36 | 0.012121 | 0.0030378 | -0.01212 | -0.0030375 | 3.7754e-07 | 2.0319e-07 | 0.018284 | 0.018284 | 0.018284 | 0.9864 | -0.26062 | 0.98637 | -0.26127 | 5.0231
37 | 0.002513 | 0.00062952 | -0.0025128 | -0.00062978 | 1.4855e-07 | -2.5785e-07 | 0.0037879 | 0.0037881 | 0.0037881 | 0.98715 | -0.24612 | 0.98709 | -0.24736 | 1.0407
38 | -0.013227 | -0.0033138 | 0.013232 | 0.0033167 | 5.2752e-06 | 2.9431e-06 | 0.020159 | 0.020159 | 0.020159 | 0.9763 | -0.45709 | 0.97672 | -0.44871 | 5.5383
39 | 0.011959 | 0.002996 | -0.011958 | -0.0029955 | 9.5895e-07 | 5.1748e-07 | 0.018227 | 0.018227 | 0.018227 | 0.9763 | -0.45709 | 0.97621 | -0.45877 | 5.0074
40 | 0.013628 | 0.0034178 | -0.013622 | -0.0034144 | 5.9957e-06 | 3.3733e-06 | 0.020763 | 0.020763 | 0.020763 | 0.97672 | -0.44871 | 0.97625 | -0.45795 | 5.7042
41 | -0.02686 | -0.0067345 | 0.026864 | 0.0067368 | 3.7412e-06 | 2.3198e-06 | 0.040922 | 0.040922 | 0.040922 | 0.97672 | -0.44871 | 0.97687 | -0.44579 | 11.2423
42 | 0.0057333 | 0.0014366 | -0.0057328 | -0.0014365 | 4.8922e-07 | 9.955e-08 | 0.008739 | 0.0087391 | 0.0087391 | 0.97621 | -0.45877 | 0.97612 | -0.46056 | 2.4008
43 | 0.0062249 | 0.0015589 | -0.0062244 | -0.0015588 | 5.6882e-07 | 1.5341e-07 | 0.0094881 | 0.0094882 | 0.0094882 | 0.97621 | -0.45877 | 0.97611 | -0.46069 | 2.6066
44 | 0.012143 | 0.0030437 | -0.012141 | -0.0030427 | 1.7208e-06 | 9.3384e-07 | 0.018508 | 0.018509 | 0.018509 | 0.97625 | -0.45795 | 0.9761 | -0.46092 | 5.0848
45 | -0.030825 | -0.0077296 | 0.03085 | 0.0077453 | 2.5158e-05 | 1.572e-05 | 0.046956 | 0.046956 | 0.046956 | 0.97687 | -0.44579 | 0.97774 | -0.42868 | 12.9
46 | 0.0049319 | 0.0012357 | -0.0049314 | -0.0012357 | 4.9722e-07 | 2.5024e-08 | 0.0075181 | 0.0075182 | 0.0075182 | 0.97612 | -0.46056 | 0.97601 | -0.46268 | 2.0655
47 | 0.0053844 | 0.0013483 | -0.0053832 | -0.0013481 | 1.1994e-06 | 1.743e-07 | 0.0082077 | 0.0082079 | 0.0082079 | 0.97611 | -0.46069 | 0.97587 | -0.46537 | 2.2549
48 | 0.0030121 | 0.00075478 | -0.003012 | -0.00075487 | 9.7293e-08 | -9.1541e-08 | 0.0045917 | 0.0045918 | 0.0045918 | 0.9761 | -0.46092 | 0.97607 | -0.4616 | 1.2615
49 | -0.034138 | -0.0085692 | 0.034156 | 0.0085804 | 1.7833e-05 | 1.1192e-05 | 0.051959 | 0.051959 | 0.051959 | 0.97774 | -0.42868 | 0.9783 | -0.41774 | 14.2745
50 | 0.0037204 | 0.00093223 | -0.0037201 | -0.00093235 | 3.0397e-07 | -1.203e-07 | 0.0056721 | 0.0056722 | 0.0056722 | 0.97601 | -0.46268 | 0.97592 | -0.46439 | 1.5583
51 | 0.0053832 | 0.0013481 | -0.0053826 | -0.001348 | 5.7774e-07 | 8.4075e-08 | 0.0082079 | 0.008208 | 0.008208 | 0.97587 | -0.46537 | 0.97576 | -0.46762 | 2.255
52 | -0.036239 | -0.0091024 | 0.03624 | 0.0091034 | 1.4667e-06 | 9.2253e-07 | 0.055127 | 0.055127 | 0.055127 | 0.9783 | -0.41774 | 0.97834 | -0.41689 | 15.1448
53 | -0.0037971 | -0.00095165 | 0.0037972 | 0.00095163 | 3.6358e-08 | -1.3959e-08 | 0.0057469 | 0.0057469 | 0.0057469 | 0.98317 | -0.32281 | 0.98318 | -0.32261 | 1.5788
54 | -0.005786 | -0.0014501 | 0.0057868 | 0.0014502 | 7.6261e-07 | 1.5171e-07 | 0.008757 | 0.0087569 | 0.008757 | 0.98318 | -0.32261 | 0.98332 | -0.31984 | 2.4058
55 | -0.0098005 | -0.0024562 | 0.0098022 | 0.002457 | 1.7185e-06 | 8.3549e-07 | 0.014831 | 0.014831 | 0.014831 | 0.98332 | -0.31984 | 0.98351 | -0.31616 | 4.0743
56 | -0.050715 | -0.012723 | 0.050753 | 0.012747 | 3.8396e-05 | 2.4349e-05 | 0.076415 | 0.076415 | 0.076415 | 0.98762 | -0.23689 | 0.98844 | -0.22102 | 20.9931
57 | 0.018103 | 0.0045408 | -0.018097 | -0.0045375 | 5.5481e-06 | 3.3058e-06 | 0.027535 | 0.027535 | 0.027535 | 0.97836 | -0.41595 | 0.97803 | -0.42238 | 7.5645
58 | -0.021088 | -0.005289 | 0.021088 | 0.0052891 | 1.1436e-07 | 6.9471e-08 | 0.032075 | 0.032075 | 0.032075 | 0.97836 | -0.41595 | 0.97837 | -0.41583 | 8.8118
59 | 0.017254 | 0.0043261 | -0.017251 | -0.0043245 | 2.6689e-06 | 1.5785e-06 | 0.026251 | 0.026251 | 0.026251 | 0.97803 | -0.42238 | 0.97787 | -0.42562 | 7.2119
60 | -0.022593 | -0.0056661 | 0.022602 | 0.0056714 | 8.6565e-06 | 5.2945e-06 | 0.034363 | 0.034363 | 0.034363 | 0.97837 | -0.41583 | 0.97878 | -0.4078 | 9.4405
61 | 0.012556 | 0.0031478 | -0.012555 | -0.0031473 | 8.8221e-07 | 4.8378e-07 | 0.019107 | 0.019107 | 0.019107 | 0.97787 | -0.42562 | 0.97779 | -0.4271 | 5.249
62 | -0.02474 | -0.0062073 | 0.024749 | 0.006213 | 9.1977e-06 | 5.6685e-06 | 0.037614 | 0.037614 | 0.037614 | 0.97878 | -0.4078 | 0.97917 | -0.4 | 10.3335
63 | 0.011638 | 0.0029174 | -0.011636 | -0.0029165 | 1.6651e-06 | 8.8815e-07 | 0.01771 | 0.017711 | 0.017711 | 0.97779 | -0.4271 | 0.97764 | -0.4301 | 4.8655
64 | -0.026395 | -0.0066257 | 0.026408 | 0.0066336 | 1.2848e-05 | 7.9551e-06 | 0.040116 | 0.040116 | 0.040116 | 0.97917 | -0.4 | 0.97969 | -0.3898 | 11.0209
65 | 0.010519 | 0.0026365 | -0.010518 | -0.0026361 | 7.6167e-07 | 3.8812e-07 | 0.01601 | 0.01601 | 0.01601 | 0.97764 | -0.4301 | 0.97756 | -0.43162 | 4.3984
66 | -0.027532 | -0.0069152 | 0.027542 | 0.0069214 | 1.004e-05 | 6.2329e-06 | 0.041822 | 0.041822 | 0.041822 | 0.97969 | -0.3898 | 0.98008 | -0.38216 | 11.4897
67 | 0.055285 | 0.013935 | -0.055255 | -0.013916 | 3.0131e-05 | 1.914e-05 | 0.083828 | 0.083829 | 0.083829 | 0.98168 | -0.35151 | 0.9811 | -0.3629 | 23.0298
68 | -0.059886 | -0.015088 | 0.059912 | 0.015104 | 2.6007e-05 | 1.6538e-05 | 0.090802 | 0.090802 | 0.090802 | 0.98168 | -0.35151 | 0.98215 | -0.34243 | 24.9457
69 | 0.052562 | 0.013241 | -0.052505 | -0.013205 | 5.675e-05 | 3.602e-05 | 0.079743 | 0.079743 | 0.079743 | 0.9811 | -0.3629 | 0.97994 | -0.38551 | 21.9075
70 | 0.011558 | 0.0028975 | -0.011556 | -0.0028963 | 2.1174e-06 | 1.1221e-06 | 0.017511 | 0.017511 | 0.017511 | 0.98215 | -0.34243 | 0.98195 | -0.34628 | 4.8107
71 | 0.045409 | 0.011426 | -0.04539 | -0.011415 | 1.8285e-05 | 1.1573e-05 | 0.068968 | 0.068968 | 0.068968 | 0.97994 | -0.38551 | 0.97951 | -0.39394 | 18.9473
72 | 0.008474 | 0.002124 | -0.0084725 | -0.0021234 | 1.5082e-06 | 6.5678e-07 | 0.012841 | 0.012841 | 0.012841 | 0.98195 | -0.34628 | 0.98176 | -0.35001 | 3.5279
73 | 0.042781 | 0.010761 | -0.042734 | -0.010731 | 4.6852e-05 | 2.9613e-05 | 0.065004 | 0.065004 | 0.065004 | 0.97951 | -0.39394 | 0.97834 | -0.41689 | 17.8583
74 | 0.0055225 | 0.001384 | -0.0055221 | -0.001384 | 4.1122e-07 | 6.5278e-08 | 0.0083702 | 0.0083703 | 0.0083703 | 0.98176 | -0.35001 | 0.98168 | -0.35158 | 2.2995
75 | -0.012167 | -0.0030494 | 0.012174 | 0.0030528 | 6.4726e-06 | 3.4663e-06 | 0.018205 | 0.018205 | 0.018205 | 0.99451 | -0.10426 | 0.99508 | -0.093095 | 5.0013
76 | 0.55591 | 0.14206 | -0.55552 | -0.14181 | 0.0003903 | 0.0002493 | 0.83226 | 0.83226 | 0.83226 | 0.99508 | -0.093095 | 0.99432 | -0.10762 | 45.7288
77 | -0.56808 | -0.14511 | 0.5688 | 0.14556 | 0.00071177 | 0.00045468 | 0.85047 | 0.85047 | 0.85047 | 0.99508 | -0.093095 | 0.99645 | -0.067214 | 46.729
78 | 0.12797 | 0.032497 | -0.12793 | -0.032472 | 3.9204e-05 | 2.4193e-05 | 0.19301 | 0.19301 | 0.19301 | 0.98738 | -0.24066 | 0.98705 | -0.24703 | 10.6052
79 | -0.13651 | -0.034636 | 0.13653 | 0.03465 | 2.2506e-05 | 1.3951e-05 | 0.20588 | 0.20588 | 0.20588 | 0.98738 | -0.24066 | 0.98755 | -0.23724 | 11.3119
80 | 0.008535 | 0.0021391 | -0.0085341 | -0.0021387 | 8.881e-07 | 3.8533e-07 | 0.012863 | 0.012863 | 0.012863 | 0.98738 | -0.24066 | 0.98726 | -0.24285 | 3.5337
81 | 0.11959 | 0.030382 | -0.11954 | -0.030347 | 5.5821e-05 | 3.5492e-05 | 0.18044 | 0.18044 | 0.18044 | 0.98705 | -0.24703 | 0.98654 | -0.25673 | 24.7857
82 | 0.14299 | 0.036323 | -0.14292 | -0.036279 | 7.1712e-05 | 4.4581e-05 | 0.21563 | 0.21563 | 0.21563 | 0.98755 | -0.23724 | 0.98701 | -0.24766 | 11.8476
83 | -0.33877 | -0.085916 | 0.33939 | 0.086312 | 0.00062237 | 0.00039628 | 0.51081 | 0.5108 | 0.51081 | 0.98755 | -0.23724 | 0.98954 | -0.1991 | 28.0662
84 | 0.059246 | 0.014943 | -0.059211 | -0.014921 | 3.4615e-05 | 2.2006e-05 | 0.089303 | 0.089303 | 0.089303 | 0.98755 | -0.23724 | 0.98692 | -0.24945 | 24.5339
85 | 0.0060306 | 0.0015113 | -0.0060296 | -0.001511 | 9.9364e-07 | 2.2589e-07 | 0.0090894 | 0.0090895 | 0.0090895 | 0.98726 | -0.24285 | 0.98709 | -0.24631 | 2.4971
86 | 0.19672 | 0.050028 | -0.19668 | -0.050003 | 4.028e-05 | 2.5378e-05 | 0.29465 | 0.29466 | 0.29466 | 0.99432 | -0.10762 | 0.9941 | -0.11187 | 16.1898
87 | 0.35776 | 0.091518 | -0.35747 | -0.091332 | 0.00029247 | 0.0001863 | 0.53606 | 0.53606 | 0.53606 | 0.99432 | -0.10762 | 0.99343 | -0.12453 | 29.4536
88 | -0.57062 | -0.14602 | 0.57174 | 0.14673 | 0.0011167 | 0.00071336 | 0.85319 | 0.85319 | 0.85319 | 0.99645 | -0.067214 | 0.99858 | -0.026879 | 46.8788
89 | 0.11508 | 0.02923 | -0.11494 | -0.029138 | 0.00014362 | 9.1756e-05 | 0.17372 | 0.17372 | 0.17372 | 0.98654 | -0.25673 | 0.9852 | -0.2827 | 47.7245
90 | 0.14139 | 0.035897 | -0.14132 | -0.035852 | 7.1055e-05 | 4.5262e-05 | 0.21333 | 0.21333 | 0.21333 | 0.98701 | -0.24766 | 0.98647 | -0.25811 | 29.3036
91 | -0.34866 | -0.088637 | 0.34922 | 0.088989 | 0.00055266 | 0.00035198 | 0.52475 | 0.52475 | 0.52475 | 0.98954 | -0.1991 | 0.99125 | -0.16625 | 28.8326
92 | 0.056639 | 0.014277 | -0.056567 | -0.014231 | 7.1564e-05 | 4.5467e-05 | 0.085425 | 0.085425 | 0.085425 | 0.98692 | -0.24945 | 0.98556 | -0.27589 | 23.4684
93 | 0.0040686 | 0.0010196 | -0.0040683 | -0.0010196 | 2.6736e-07 | -7.1136e-08 | 0.0061333 | 0.0061334 | 0.0061334 | 0.98709 | -0.24631 | 0.98702 | -0.24769 | 1.685
94 | 0.19523 | 0.049639 | -0.19514 | -0.049583 | 8.7831e-05 | 5.5325e-05 | 0.29248 | 0.29248 | 0.29248 | 0.9941 | -0.11187 | 0.99361 | -0.12122 | 16.0703
95 | 0.35538 | 0.090808 | -0.35535 | -0.090791 | 2.7793e-05 | 1.7703e-05 | 0.53293 | 0.53293 | 0.53293 | 0.99343 | -0.12453 | 0.99335 | -0.12615 | 29.2818
96 | -0.12458 | -0.031685 | 0.12469 | 0.031752 | 0.00010492 | 6.7045e-05 | 0.18706 | 0.18706 | 0.18706 | 0.99189 | -0.15413 | 0.9928 | -0.13667 | 51.3896
97 | 0.0058178 | 0.0014581 | -0.0058173 | -0.0014579 | 5.7986e-07 | 1.0913e-07 | 0.0087278 | 0.0087279 | 0.0087279 | 0.99189 | -0.15413 | 0.99178 | -0.15622 | 2.3978
98 | 0.11876 | 0.030227 | -0.11848 | -0.030049 | 0.00027833 | 0.00017783 | 0.17833 | 0.17833 | 0.17833 | 0.99189 | -0.15413 | 0.98935 | -0.20287 | 48.9919
99 | -0.19136 | -0.04858 | 0.19146 | 0.048644 | 0.0001008 | 6.4341e-05 | 0.28702 | 0.28702 | 0.28702 | 0.9928 | -0.13667 | 0.99337 | -0.12572 | 39.4265
100 | 0.066669 | 0.016828 | -0.066657 | -0.01682 | 1.2629e-05 | 8.0389e-06 | 0.099966 | 0.099966 | 0.099966 | 0.9928 | -0.13667 | 0.9926 | -0.14062 | 27.4633
101 | -0.57387 | -0.14727 | 0.57462 | 0.14775 | 0.00074954 | 0.00047881 | 0.85638 | 0.85638 | 0.85638 | 0.99858 | -0.026879 | 1 | 0 | 47.0536
102 | 0.11494 | 0.029138 | -0.1147 | -0.028988 | 0.0002346 | 0.00014988 | 0.17372 | 0.17372 | 0.17372 | 0.9852 | -0.2827 | 0.983 | -0.32526 | 47.7245
103 | 0.1392 | 0.035318 | -0.13901 | -0.035201 | 0.00018434 | 0.00011741 | 0.21012 | 0.21012 | 0.21012 | 0.98647 | -0.25811 | 0.98504 | -0.28569 | 28.8627
104 | -0.35069 | -0.089357 | 0.35088 | 0.089484 | 0.00019858 | 0.00012648 | 0.52696 | 0.52696 | 0.52696 | 0.99125 | -0.16625 | 0.99186 | -0.15452 | 28.9536
105 | 0.051657 | 0.013 | -0.051643 | -0.012992 | 1.3979e-05 | 8.8687e-06 | 0.078011 | 0.078011 | 0.078011 | 0.98556 | -0.27589 | 0.98527 | -0.28156 | 21.4317
106 | 0.19286 | 0.049011 | -0.19282 | -0.048985 | 4.1825e-05 | 2.6336e-05 | 0.28906 | 0.28906 | 0.28906 | 0.99361 | -0.12122 | 0.99337 | -0.12572 | 15.8825
107 | 0.35436 | 0.090541 | -0.35421 | -0.090448 | 0.00014664 | 9.3403e-05 | 0.53144 | 0.53144 | 0.53144 | 0.99335 | -0.12615 | 0.9929 | -0.13471 | 29.1998
108 | 0.063918 | 0.016134 | -0.063905 | -0.016126 | 1.2451e-05 | 7.9222e-06 | 0.09586 | 0.09586 | 0.09586 | 0.9926 | -0.14062 | 0.99239 | -0.14469 | 26.3352
109 | -0.03221 | -0.0080932 | 0.032211 | 0.0080936 | 5.6252e-07 | 3.521e-07 | 0.048902 | 0.048902 | 0.048902 | 0.98026 | -0.37862 | 0.98028 | -0.37825 | 13.4345
110 | 0.028594 | 0.0071868 | -0.028589 | -0.0071838 | 4.8356e-06 | 3.0086e-06 | 0.043412 | 0.043412 | 0.043412 | 0.98026 | -0.37862 | 0.98008 | -0.38216 | 11.9263
111 | -0.033872 | -0.0085099 | 0.033892 | 0.0085226 | 2.021e-05 | 1.2677e-05 | 0.051423 | 0.051423 | 0.051423 | 0.98028 | -0.37825 | 0.98092 | -0.36576 | 14.1272
112 | -0.10624 | -0.026786 | 0.10637 | 0.026865 | 0.0001249 | 7.9776e-05 | 0.16122 | 0.16122 | 0.16122 | 0.98092 | -0.36576 | 0.98218 | -0.34123 | 44.2912
113 | 0.072349 | 0.018263 | -0.072292 | -0.018227 | 5.6732e-05 | 3.615e-05 | 0.1098 | 0.1098 | 0.1098 | 0.98092 | -0.36576 | 0.98008 | -0.38215 | 30.164
114 | -0.11064 | -0.027938 | 0.11073 | 0.027992 | 8.4704e-05 | 5.4109e-05 | 0.1677 | 0.1677 | 0.1677 | 0.98218 | -0.34123 | 0.983 | -0.32526 | 46.0722
115 | 0.070421 | 0.017758 | -0.070417 | -0.017756 | 3.9062e-06 | 2.4885e-06 | 0.10696 | 0.10696 | 0.10696 | 0.98008 | -0.38215 | 0.98002 | -0.3833 | 29.3837
116 | 0.06569 | 0.016571 | -0.065585 | -0.016504 | 0.00010515 | 6.6944e-05 | 0.09978 | 0.09978 | 0.09978 | 0.98002 | -0.3833 | 0.97831 | -0.4168 | 27.412
117 | 0.0066747 | 0.0016729 | -0.006674 | -0.0016727 | 7.4422e-07 | 2.353e-07 | 0.01016 | 0.01016 | 0.01016 | 0.97756 | -0.43162 | 0.97744 | -0.43396 | 2.7912
118 | 0.062047 | 0.01566 | -0.061999 | -0.015629 | 4.7897e-05 | 3.0464e-05 | 0.093074 | 0.093074 | 0.093074 | 0.99239 | -0.14469 | 0.99155 | -0.16082 | 25.5697
119 | -0.0064315 | -0.0016115 | 0.0064315 | 0.0016115 | 2.2061e-08 | 6.1493e-09 | 0.0097044 | 0.0097044 | 0.0097044 | 0.98615 | -0.26563 | 0.98615 | -0.26556 | 2.6661
120 | 0.0040758 | 0.0010211 | -0.0040754 | -0.0010212 | 3.5314e-07 | -9.1623e-08 | 0.0061499 | 0.00615 | 0.00615 | 0.98615 | -0.26563 | 0.98605 | -0.26745 | 1.6896
121 | -0.0088067 | -0.0022068 | 0.0088085 | 0.0022076 | 1.7963e-06 | 8.0346e-07 | 0.013288 | 0.013288 | 0.013288 | 0.98615 | -0.26556 | 0.98637 | -0.26127 | 3.6507
122 | 0.0025956 | 0.00065028 | -0.0025954 | -0.00065048 | 1.2666e-07 | -1.9975e-07 | 0.0039168 | 0.0039169 | 0.0039169 | 0.98605 | -0.26745 | 0.986 | -0.26847 | 1.0761
123 | -0.053232 | -0.013368 | 0.053242 | 0.013375 | 1.026e-05 | 6.5118e-06 | 0.080146 | 0.080146 | 0.080146 | 0.98844 | -0.22102 | 0.98865 | -0.21698 | 22.0181
124 | 0.014037 | 0.0035187 | -0.014037 | -0.0035186 | 1.097e-07 | 6.2303e-08 | 0.021454 | 0.021454 | 0.021454 | 0.97361 | -0.50915 | 0.9736 | -0.50932 | 5.8939
125 | -0.019617 | -0.0049171 | 0.019622 | 0.0049201 | 4.9705e-06 | 2.9977e-06 | 0.029981 | 0.029981 | 0.029981 | 0.97361 | -0.50915 | 0.97388 | -0.50384 | 8.2366
126 | 0.012028 | 0.0030151 | -0.012027 | -0.0030143 | 1.4679e-06 | 7.9546e-07 | 0.018383 | 0.018383 | 0.018383 | 0.9736 | -0.50932 | 0.97347 | -0.51188 | 5.0504
127 | -0.021551 | -0.0054036 | 0.021555 | 0.0054063 | 4.527e-06 | 2.7587e-06 | 0.032929 | 0.032929 | 0.032929 | 0.97388 | -0.50384 | 0.9741 | -0.49943 | 9.0464
128 | 0.010145 | 0.0025428 | -0.010144 | -0.0025425 | 6.1507e-07 | 3.0885e-07 | 0.015507 | 0.015507 | 0.015507 | 0.97347 | -0.51188 | 0.97341 | -0.51315 | 4.2602
129 | 0.017868 | 0.0044758 | -0.017865 | -0.0044746 | 2.1435e-06 | 1.2764e-06 | 0.027293 | 0.027293 | 0.027293 | 0.9741 | -0.49943 | 0.97397 | -0.50195 | 7.4982
130 | -0.039423 | -0.0098822 | 0.039425 | 0.0098835 | 2.0651e-06 | 1.3028e-06 | 0.060222 | 0.060222 | 0.060222 | 0.9741 | -0.49943 | 0.97416 | -0.49833 | 16.5445
131 | 0.008072 | 0.0020231 | -0.0080717 | -0.002023 | 3.5075e-07 | 1.4812e-07 | 0.012339 | 0.012339 | 0.012339 | 0.97341 | -0.51315 | 0.97336 | -0.51406 | 3.39
132 | 0.016886 | 0.0042292 | -0.016885 | -0.0042282 | 1.7326e-06 | 1.0225e-06 | 0.025797 | 0.025797 | 0.025797 | 0.97397 | -0.50195 | 0.97387 | -0.5041 | 7.0872
133 | -0.041069 | -0.010295 | 0.04109 | 0.010309 | 2.1715e-05 | 1.3714e-05 | 0.062733 | 0.062733 | 0.062733 | 0.97416 | -0.49833 | 0.97472 | -0.48724 | 17.2343
134 | 0.014723 | 0.0036864 | -0.01472 | -0.003685 | 2.4386e-06 | 1.4009e-06 | 0.022494 | 0.022494 | 0.022494 | 0.97387 | -0.5041 | 0.97369 | -0.50758 | 6.1798
135 | -0.042943 | -0.010773 | 0.042965 | 0.010787 | 2.2108e-05 | 1.3978e-05 | 0.065561 | 0.065561 | 0.065561 | 0.97472 | -0.48724 | 0.97527 | -0.47645 | 18.0112
136 | -0.040452 | -0.010171 | 0.040485 | 0.010192 | 3.2859e-05 | 2.0741e-05 | 0.061646 | 0.061646 | 0.061646 | 0.97662 | -0.44987 | 0.97749 | -0.43288 | 16.9357
137 | 0.038035 | 0.0095654 | -0.038014 | -0.0095521 | 2.1045e-05 | 1.326e-05 | 0.057963 | 0.057963 | 0.057963 | 0.97662 | -0.44987 | 0.97603 | -0.46146 | 15.9239
138 | -0.061401 | -0.015437 | 0.061448 | 0.015467 | 4.7185e-05 | 3.0018e-05 | 0.093487 | 0.093487 | 0.093487 | 0.97749 | -0.43288 | 0.97831 | -0.4168 | 25.6834
139 | 0.017733 | 0.0044474 | -0.017729 | -0.0044451 | 3.9517e-06 | 2.3479e-06 | 0.026995 | 0.026995 | 0.026995 | 0.97749 | -0.43288 | 0.97725 | -0.43755 | 7.4163
140 | 0.01157 | 0.0029006 | -0.011569 | -0.0028997 | 1.6862e-06 | 8.9858e-07 | 0.01764 | 0.01764 | 0.01764 | 0.97603 | -0.46146 | 0.97588 | -0.46452 | 4.8461
141 | 0.026443 | 0.0066515 | -0.026441 | -0.00665 | 2.4357e-06 | 1.5089e-06 | 0.040323 | 0.040323 | 0.040323 | 0.97603 | -0.46146 | 0.97593 | -0.46339 | 11.0778
142 | 0.015226 | 0.0038178 | -0.015224 | -0.0038168 | 1.7736e-06 | 1.0249e-06 | 0.023185 | 0.023185 | 0.023185 | 0.97725 | -0.43755 | 0.97713 | -0.44 | 6.3694
143 | 0.010118 | 0.0025361 | -0.010117 | -0.0025357 | 8.0926e-07 | 4.0466e-07 | 0.015428 | 0.015428 | 0.015428 | 0.97588 | -0.46452 | 0.97579 | -0.4662 | 4.2385
144 | 0.024093 | 0.0060614 | -0.024074 | -0.0060501 | 1.8432e-05 | 1.1342e-05 | 0.036742 | 0.036743 | 0.036743 | 0.97593 | -0.46339 | 0.97512 | -0.47941 | 10.0941
145 | 0.012987 | 0.0032561 | -0.012986 | -0.0032556 | 1.0371e-06 | 5.7518e-07 | 0.019778 | 0.019778 | 0.019778 | 0.97713 | -0.44 | 0.97704 | -0.44167 | 5.4335
146 | 0.0076526 | 0.001918 | -0.007652 | -0.0019178 | 6.3605e-07 | 2.515e-07 | 0.01167 | 0.01167 | 0.01167 | 0.97579 | -0.4662 | 0.9757 | -0.46794 | 3.206
147 | 0.024074 | 0.0060501 | -0.024064 | -0.0060439 | 1.0034e-05 | 6.1746e-06 | 0.036743 | 0.036743 | 0.036743 | 0.97512 | -0.47941 | 0.97468 | -0.48815 | 10.0942
148 | 0.010992 | 0.0027558 | -0.01099 | -0.0027547 | 2.1005e-06 | 1.0941e-06 | 0.016741 | 0.016741 | 0.016741 | 0.97704 | -0.44167 | 0.97684 | -0.44568 | 4.5991
149 | 0.022016 | 0.0055307 | -0.022007 | -0.005525 | 9.2219e-06 | 5.6309e-06 | 0.033616 | 0.033616 | 0.033616 | 0.97468 | -0.48815 | 0.97423 | -0.49693 | 9.2353
150 | 0.35269 | 0.090068 | -0.35236 | -0.089853 | 0.00033738 | 0.00021488 | 0.52916 | 0.52917 | 0.52917 | 0.9929 | -0.13471 | 0.99186 | -0.15452 | 29.075
151 | 0.050604 | 0.012758 | -0.050539 | -0.012717 | 6.5199e-05 | 4.1352e-05 | 0.07662 | 0.07662 | 0.07662 | 0.98312 | -0.32313 | 0.98173 | -0.35009 | 21.0494
152 | -0.05572 | -0.01404 | 0.055756 | 0.014063 | 3.6269e-05 | 2.304e-05 | 0.084363 | 0.084363 | 0.084363 | 0.98312 | -0.32313 | 0.98381 | -0.30953 | 23.1768
153 | 0.046876 | 0.011799 | -0.046865 | -0.011791 | 1.1752e-05 | 7.4427e-06 | 0.071069 | 0.071069 | 0.071069 | 0.98173 | -0.35009 | 0.98146 | -0.35534 | 19.5244
154 | 0.080198 | 0.020311 | -0.080073 | -0.020232 | 0.00012438 | 7.9319e-05 | 0.12137 | 0.12137 | 0.12137 | 0.98381 | -0.30953 | 0.98215 | -0.34188 | 33.3447
155 | -0.13595 | -0.034375 | 0.13611 | 0.034474 | 0.00015569 | 9.9142e-05 | 0.20574 | 0.20574 | 0.20574 | 0.98381 | -0.30953 | 0.98504 | -0.28569 | 28.2607
156 | 0.044655 | 0.011237 | -0.044632 | -0.011223 | 2.2845e-05 | 1.4453e-05 | 0.067718 | 0.067718 | 0.067718 | 0.98146 | -0.35534 | 0.98092 | -0.36605 | 18.6039
157 | 0.070551 | 0.017846 | -0.070522 | -0.017827 | 2.9499e-05 | 1.8792e-05 | 0.10695 | 0.10695 | 0.10695 | 0.98215 | -0.34188 | 0.9817 | -0.3506 | 29.3814
158 | 0.044632 | 0.011223 | -0.044627 | -0.01122 | 4.5524e-06 | 2.8801e-06 | 0.067718 | 0.067718 | 0.067718 | 0.98092 | -0.36605 | 0.98081 | -0.36819 | 18.6039
159 | 0.068406 | 0.017297 | -0.068298 | -0.017228 | 0.00010768 | 6.8576e-05 | 0.10374 | 0.10374 | 0.10374 | 0.9817 | -0.3506 | 0.98001 | -0.38348 | 28.5005
160 | 0.041845 | 0.010523 | -0.041805 | -0.010497 | 4.0339e-05 | 2.5481e-05 | 0.063498 | 0.063498 | 0.063498 | 0.98081 | -0.36819 | 0.97977 | -0.38839 | 17.4445
161 | 0.066816 | 0.016856 | -0.066797 | -0.016844 | 1.9108e-05 | 1.2167e-05 | 0.10149 | 0.10149 | 0.10149 | 0.98001 | -0.38348 | 0.97971 | -0.38945 | 27.882
162 | 0.056543 | 0.014247 | -0.056512 | -0.014227 | 3.0777e-05 | 1.9558e-05 | 0.08602 | 0.08602 | 0.08602 | 0.97842 | -0.41466 | 0.97783 | -0.42605 | 23.632
163 | -0.058493 | -0.014736 | 0.058546 | 0.014769 | 5.2736e-05 | 3.3528e-05 | 0.088986 | 0.088986 | 0.088986 | 0.97842 | -0.41466 | 0.97938 | -0.39583 | 24.4466
164 | 0.05469 | 0.013771 | -0.054659 | -0.013751 | 3.0713e-05 | 1.9508e-05 | 0.083247 | 0.083247 | 0.083247 | 0.97783 | -0.42605 | 0.97723 | -0.4378 | 22.87
165 | -0.060124 | -0.015165 | 0.060143 | 0.015177 | 1.8372e-05 | 1.1684e-05 | 0.091384 | 0.091384 | 0.091384 | 0.97938 | -0.39583 | 0.97971 | -0.38945 | 25.1055
166 | 0.052529 | 0.013217 | -0.052522 | -0.013213 | 7.233e-06 | 4.5913e-06 | 0.080004 | 0.080004 | 0.080004 | 0.97723 | -0.4378 | 0.97709 | -0.44069 | 21.979
167 | 0.049933 | 0.012564 | -0.04992 | -0.012556 | 1.2609e-05 | 7.9967e-06 | 0.076061 | 0.076061 | 0.076061 | 0.97709 | -0.44069 | 0.97682 | -0.44597 | 20.8959
168 | 0.002589 | 0.00064873 | -0.0025889 | -0.00064884 | 6.8233e-08 | -1.0293e-07 | 0.0039427 | 0.0039428 | 0.0039428 | 0.97709 | -0.44069 | 0.97706 | -0.44124 | 1.0832
169 | 0.046585 | 0.01172 | -0.046543 | -0.011694 | 4.1163e-05 | 2.6072e-05 | 0.07098 | 0.07098 | 0.07098 | 0.97682 | -0.44597 | 0.97588 | -0.46448 | 19.5
170 | 0.050158 | 0.012619 | -0.050126 | -0.012599 | 3.1544e-05 | 2.0002e-05 | 0.075769 | 0.075769 | 0.075769 | 0.98527 | -0.28156 | 0.98459 | -0.29473 | 20.8156
171 | 0.046334 | 0.011649 | -0.046303 | -0.011629 | 3.1427e-05 | 1.9896e-05 | 0.070038 | 0.070038 | 0.070038 | 0.98459 | -0.29473 | 0.98386 | -0.30894 | 19.2412
172 | 0.044071 | 0.01107 | -0.044048 | -0.011055 | 2.3256e-05 | 1.4707e-05 | 0.066662 | 0.066662 | 0.066662 | 0.98386 | -0.30894 | 0.9833 | -0.32001 | 18.3139
173 | 0.031723 | 0.0079706 | -0.031696 | -0.0079541 | 2.6365e-05 | 1.6493e-05 | 0.048186 | 0.048186 | 0.048186 | 0.97977 | -0.38839 | 0.97888 | -0.40582 | 13.2379
174 | 0.00026284 | 6.5443e-05 | -0.00026284 | -6.5873e-05 | 2.1079e-09 | -4.2996e-07 | 0.00040203 | 0.00040219 | 0.00040219 | 0.97245 | -0.53211 | 0.97244 | -0.53228 | 0.11049
175 | -0.00096583 | -0.00024163 | 0.00096586 | 0.00024115 | 3.2939e-08 | -4.7804e-07 | 0.0014777 | 0.0014775 | 0.0014777 | 0.97245 | -0.53211 | 0.97249 | -0.53139 | 0.40597
176 | -0.00096586 | -0.00024115 | 0.00096617 | 0.00023674 | 3.0352e-07 | -4.4125e-06 | 0.0014775 | 0.0014759 | 0.0014775 | 0.97249 | -0.53139 | 0.97282 | -0.52473 | 0.40592
177 | 0.025519 | 0.0064058 | -0.025504 | -0.0063968 | 1.4574e-05 | 9.003e-06 | 0.038795 | 0.038795 | 0.038795 | 0.97888 | -0.40582 | 0.97827 | -0.4178 | 10.658
178 | -0.042347 | -0.010626 | 0.042354 | 0.010631 | 7.1939e-06 | 4.5449e-06 | 0.064099 | 0.064099 | 0.064099 | 0.98312 | -0.32357 | 0.9833 | -0.32001 | 17.6097
179 | 0.040754 | 0.010227 | -0.040744 | -0.01022 | 1.0629e-05 | 6.7081e-06 | 0.061689 | 0.061689 | 0.061689 | 0.98312 | -0.32357 | 0.98284 | -0.32904 | 16.9476
180 | 0.03923 | 0.0098409 | -0.039227 | -0.009839 | 2.8935e-06 | 1.8241e-06 | 0.059397 | 0.059397 | 0.059397 | 0.98284 | -0.32904 | 0.98276 | -0.33059 | 16.3179
181 | 0.035804 | 0.0089813 | -0.035794 | -0.0089748 | 1.0321e-05 | 6.487e-06 | 0.054215 | 0.054215 | 0.054215 | 0.98276 | -0.33059 | 0.98245 | -0.33663 | 14.8943
182 | 0.017549 | 0.004399 | -0.017547 | -0.0043979 | 1.7806e-06 | 1.0545e-06 | 0.026579 | 0.026579 | 0.026579 | 0.98245 | -0.33663 | 0.98234 | -0.33876 | 7.302
183 | 0.018246 | 0.0045758 | -0.018239 | -0.0045718 | 6.7628e-06 | 4.0293e-06 | 0.027636 | 0.027636 | 0.027636 | 0.98245 | -0.33663 | 0.98205 | -0.34441 | 7.5923
184 | 0.0096369 | 0.0024155 | -0.0096346 | -0.0024144 | 2.3706e-06 | 1.1417e-06 | 0.014598 | 0.014598 | 0.014598 | 0.98234 | -0.33876 | 0.98207 | -0.34393 | 4.0104
185 | 0.0079098 | 0.0019824 | -0.0079091 | -0.0019821 | 7.5604e-07 | 3.0609e-07 | 0.011982 | 0.011982 | 0.011982 | 0.98234 | -0.33876 | 0.98224 | -0.34077 | 3.2917
186 | 0.009532 | 0.0023897 | -0.0095287 | -0.0023881 | 3.3309e-06 | 1.5933e-06 | 0.014443 | 0.014444 | 0.014444 | 0.98205 | -0.34441 | 0.98168 | -0.35175 | 3.968
187 | 0.055304 | 0.013917 | -0.05524 | -0.013876 | 6.4445e-05 | 4.0926e-05 | 0.083153 | 0.083153 | 0.083153 | 0.98991 | -0.19256 | 0.98865 | -0.21698 | 22.8442
188 | -0.057457 | -0.014456 | 0.057467 | 0.014463 | 1.0064e-05 | 6.3946e-06 | 0.086389 | 0.086389 | 0.086389 | 0.98991 | -0.19256 | 0.9901 | -0.1889 | 23.7331
189 | -0.060027 | -0.015104 | 0.060107 | 0.015155 | 8.066e-05 | 5.1282e-05 | 0.090236 | 0.090235 | 0.090236 | 0.9901 | -0.1889 | 0.99155 | -0.16082 | 24.79
190 | 0.044688 | 0.011229 | -0.044663 | -0.011213 | 2.5505e-05 | 1.614e-05 | 0.068151 | 0.068151 | 0.068151 | 0.97588 | -0.46448 | 0.97527 | -0.47645 | 18.7229
191 | 0.013849 | 0.0034666 | -0.013848 | -0.0034662 | 6.5372e-07 | 3.6997e-07 | 0.021163 | 0.021163 | 0.021163 | 0.97369 | -0.50758 | 0.97364 | -0.50858 | 5.814
192 | 0.011494 | 0.0028761 | -0.011492 | -0.0028754 | 1.3271e-06 | 7.067e-07 | 0.017564 | 0.017564 | 0.017564 | 0.97364 | -0.50858 | 0.97352 | -0.511 | 4.8253
193 | 0.0098032 | 0.002452 | -0.0098012 | -0.002451 | 1.9914e-06 | 9.8041e-07 | 0.014982 | 0.014982 | 0.014982 | 0.97352 | -0.511 | 0.9733 | -0.51527 | 4.1161
194 | 0.0074198 | 0.0018543 | -0.0074185 | -0.0018538 | 1.2978e-06 | 4.9629e-07 | 0.011342 | 0.011342 | 0.011342 | 0.9733 | -0.51527 | 0.97311 | -0.51895 | 3.1159
195 | 0.0023813 | 0.00059676 | -0.0023813 | -0.00059681 | 2.9959e-08 | -5.5735e-08 | 0.0036407 | 0.0036407 | 0.0036407 | 0.9733 | -0.51527 | 0.97329 | -0.51554 | 1.0002
196 | 0.0057332 | 0.0014314 | -0.0057317 | -0.0014311 | 1.5732e-06 | 3.2865e-07 | 0.0087649 | 0.0087651 | 0.0087651 | 0.97311 | -0.51895 | 0.97282 | -0.52473 | 2.408
197 | 0.0065397 | 0.0016388 | -0.006539 | -0.0016386 | 6.5284e-07 | 1.9349e-07 | 0.0099087 | 0.0099088 | 0.0099088 | 0.98207 | -0.34393 | 0.98197 | -0.34602 | 2.7222
198 | 0.0057704 | 0.001446 | -0.0057702 | -0.001446 | 1.4227e-07 | 2.8214e-08 | 0.0087416 | 0.0087417 | 0.0087417 | 0.98224 | -0.34077 | 0.98221 | -0.34129 | 2.4016
199 | 0.0042385 | 0.001062 | -0.0042383 | -0.001062 | 2.2515e-07 | -4.0012e-08 | 0.0064227 | 0.0064228 | 0.0064228 | 0.98197 | -0.34602 | 0.98191 | -0.34714 | 1.7645
200 | 0.0018071 | 0.00045276 | -0.001807 | -0.00045289 | 3.249e-08 | -1.2552e-07 | 0.0027376 | 0.0027377 | 0.0027377 | 0.98221 | -0.34129 | 0.98219 | -0.34167 | 0.7521
201 | -0.014033 | -0.0035169 | 0.014039 | 0.0035202 | 5.8336e-06 | 3.3062e-06 | 0.021365 | 0.021365 | 0.021365 | 0.97735 | -0.43591 | 0.9778 | -0.42718 | 5.8694
202 | 0.0055114 | 0.0013812 | -0.0055106 | -0.0013811 | 7.3643e-07 | 1.2184e-07 | 0.008391 | 0.0083911 | 0.0083911 | 0.97735 | -0.43591 | 0.97721 | -0.43871 | 2.3053
203 | -0.019475 | -0.0048827 | 0.019484 | 0.0048879 | 8.7126e-06 | 5.2441e-06 | 0.029638 | 0.029638 | 0.029638 | 0.9778 | -0.42718 | 0.97827 | -0.4178 | 8.1423
204 | 0.0042383 | 0.001062 | -0.0042379 | -0.0010621 | 4.2208e-07 | -7.4942e-08 | 0.0064228 | 0.0064229 | 0.0064229 | 0.98191 | -0.34714 | 0.9818 | -0.34923 | 1.7645
205 | 0.0093972 | 0.0023555 | -0.0093964 | -0.0023551 | 8.3255e-07 | 3.9721e-07 | 0.014315 | 0.014315 | 0.014315 | 0.97684 | -0.44568 | 0.97674 | -0.44754 | 3.9327
206 | 0.0093964 | 0.0023551 | -0.0093952 | -0.0023546 | 1.1398e-06 | 5.4384e-07 | 0.014315 | 0.014315 | 0.014315 | 0.97674 | -0.44754 | 0.97661 | -0.45009 | 3.9327
207 | 0.0072143 | 0.001808 | -0.0072142 | -0.001808 | 1.1493e-07 | 4.1816e-08 | 0.010992 | 0.010992 | 0.010992 | 0.97661 | -0.45009 | 0.9766 | -0.45042 | 3.0198
208 | -0.0062206 | -0.0015579 | 0.0062211 | 0.0015581 | 5.1679e-07 | 1.4224e-07 | 0.0095212 | 0.0095211 | 0.0095212 | 0.97215 | -0.53805 | 0.97224 | -0.53631 | 2.6157
209 | 0.0062206 | 0.0015579 | -0.0062206 | -0.0015579 | 4.702e-08 | 1.2944e-08 | 0.0095212 | 0.0095212 | 0.0095212 | 0.97215 | -0.53805 | 0.97214 | -0.53821 | 2.6157
210 | -0.0076364 | -0.0019128 | 0.0076365 | 0.0019128 | 1.1977e-07 | 4.7657e-08 | 0.011687 | 0.011687 | 0.011687 | 0.97224 | -0.53631 | 0.97225 | -0.53598 | 3.2108
211 | 0.0045369 | 0.001136 | -0.0045363 | -0.001136 | 5.422e-07 | -2.4704e-08 | 0.006944 | 0.0069442 | 0.0069442 | 0.97214 | -0.53821 | 0.97201 | -0.54072 | 1.9077
212 | 0.0044866 | 0.0011244 | -0.0044864 | -0.0011244 | 2.3163e-07 | -1.7128e-08 | 0.0068361 | 0.0068362 | 0.0068362 | 0.9766 | -0.45042 | 0.97654 | -0.45151 | 1.8781
213 | -0.0099138 | -0.0024836 | 0.0099155 | 0.0024844 | 1.6769e-06 | 8.3227e-07 | 0.015173 | 0.015172 | 0.015173 | 0.97225 | -0.53598 | 0.97243 | -0.53243 | 4.1683
214 | 0.0026899 | 0.00067323 | -0.0026898 | -0.00067342 | 1.4759e-07 | -1.9325e-07 | 0.0041175 | 0.0041176 | 0.0041176 | 0.97201 | -0.54072 | 0.97195 | -0.54187 | 1.1312
215 | 0.0018286 | 0.00045759 | -0.0018286 | -0.00045767 | 2.3391e-08 | -8.3688e-08 | 0.0027992 | 0.0027993 | 0.0027993 | 0.97195 | -0.54187 | 0.97194 | -0.54214 | 0.76903
216 | 0.0018286 | 0.00045767 | -0.0018284 | -0.00045824 | 1.5924e-07 | -5.6959e-07 | 0.0027993 | 0.0027995 | 0.0027995 | 0.97194 | -0.54214 | 0.97185 | -0.54397 | 0.76909
217 | -0.011708 | -0.0029337 | 0.011709 | 0.0029339 | 3.1368e-07 | 1.6843e-07 | 0.017916 | 0.017916 | 0.017916 | 0.97243 | -0.53243 | 0.97246 | -0.53186 | 4.9219
218 | -0.01866 | -0.0046803 | 0.018667 | 0.0046849 | 7.7415e-06 | 4.6392e-06 | 0.028528 | 0.028528 | 0.028528 | 0.97333 | -0.51462 | 0.97377 | -0.50592 | 7.8373
219 | 0.01697 | 0.0042569 | -0.016965 | -0.004254 | 4.8214e-06 | 2.8484e-06 | 0.025945 | 0.025945 | 0.025945 | 0.97333 | -0.51462 | 0.97303 | -0.52058 | 7.1278
220 | -0.020377 | -0.0051133 | 0.02038 | 0.0051155 | 3.6117e-06 | 2.1879e-06 | 0.03114 | 0.03114 | 0.03114 | 0.97377 | -0.50592 | 0.97396 | -0.5022 | 8.5548
221 | 0.016965 | 0.004254 | -0.016961 | -0.0042516 | 4.1218e-06 | 2.4352e-06 | 0.025945 | 0.025945 | 0.025945 | 0.97303 | -0.52058 | 0.97277 | -0.52568 | 7.1278
222 | -0.02038 | -0.0051155 | 0.020385 | 0.0051186 | 5.1293e-06 | 3.1071e-06 | 0.03114 | 0.03114 | 0.03114 | 0.97396 | -0.5022 | 0.97423 | -0.49693 | 8.5548
223 | 0.013845 | 0.0034706 | -0.013841 | -0.0034683 | 4.0763e-06 | 2.3081e-06 | 0.021179 | 0.021179 | 0.021179 | 0.97277 | -0.52568 | 0.97246 | -0.53186 | 5.8183

## res_trafo
| p_hv_mw | q_hv_mvar | p_lv_mw | q_lv_mvar | pl_mw | ql_mvar | i_hv_ka | i_lv_ka | vm_hv_pu | va_hv_degree | vm_lv_pu | va_lv_degree | loading_percent
0 | -1.2729e-15 | -1.3162e-15 | 0.00165 | 1.2699e-07 | 0.00165 | 1.2699e-07 | 5.2857e-17 | 0.0023815 | 0.99998 | 149.9956 | 1 | 0 | 0.2619

## res_ext_grid
| p_mw | q_mvar
0 | 0.57815 | 0.14822

## res_load
| p_mw | q_mvar
0 | 0.002511 | 0.00062932
1 | 0.0029979 | 0.00075134
2 | 0.0026726 | 0.00066982
3 | 0.0031371 | 0.00078622
4 | 0.0028207 | 0.00070694
5 | 0.0032564 | 0.00081614
6 | 0.0039862 | 0.00099904
7 | 0.0028915 | 0.00072469
8 | 0.0030725 | 0.00077005
9 | 0.0025291 | 0.00063386
10 | 0.0029746 | 0.0007455
11 | 0.00068666 | 0.00017209
12 | 0.00098413 | 0.00024665
13 | 0.0052656 | 0.0013197
14 | 0.0025067 | 0.00062825
15 | 0.0019295 | 0.00048357
16 | 0.0019141 | 0.00047971
17 | 0.0012864 | 0.0003224
18 | 0.0008059 | 0.00020198
19 | 0.0012777 | 0.00032021
20 | 0.00111 | 0.00027818
21 | 0.0010969 | 0.00027491
22 | 0.0010903 | 0.00027324
23 | 0.0013768 | 0.00034507
24 | 0.0013005 | 0.00032593
25 | 0.0025504 | 0.00063918
26 | 0.0022561 | 0.00056544
27 | 0.0012677 | 0.00031772
28 | 0.0014793 | 0.00037074
29 | 0.0039613 | 0.0009928
30 | 0.00080092 | 0.00020073
31 | 0.00083998 | 0.00021052
32 | 0.0091291 | 0.002288
33 | 0.0032875 | 0.00082393
34 | 0.0012109 | 0.00030349
35 | 0.003012 | 0.00075487
36 | 0.0020828 | 0.00052201
37 | 0.0037201 | 0.00093235
38 | 0.0037971 | 0.00095165
39 | 0.0019889 | 0.00049846
40 | 0.0040137 | 0.0010059
41 | 0.0035057 | 0.00087862
42 | 0.0025128 | 0.00062978
43 | 0.011009 | 0.002759
44 | 0.0029854 | 0.00074821
45 | 0.00084347 | 0.00021139
46 | 0.0015045 | 0.00037705
47 | 0.0046953 | 0.0011768
48 | 0.0021382 | 0.00053588
49 | 0.00091738 | 0.00022992
50 | 0.0016466 | 0.00041267
51 | 0.0011172 | 0.00028001
52 | 0.0011236 | 0.00028159
53 | 0.0046009 | 0.0011531
54 | 0.0026935 | 0.00067506
55 | 0.007096 | 0.0017784
56 | 0.0030816 | 0.00077233
57 | 0.0026095 | 0.000654
58 | 0.00295 | 0.00073933
59 | 0.006494 | 0.0016275
60 | 0.0055221 | 0.001384
61 | 0.012167 | 0.0030494
62 | 0.0083408 | 0.0020904
63 | 0.0025035 | 0.00062744
64 | 0.0010377 | 0.00026008
65 | 0.0018261 | 0.00045766
66 | 0.0044572 | 0.0011171
67 | 0.0015233 | 0.00038178
68 | 0.0092761 | 0.0023248
69 | 0.0025724 | 0.00064469
70 | 0.001961 | 0.00049148
71 | 0.0014541 | 0.00036443
72 | 0.0020881 | 0.00052332
73 | 0.0058173 | 0.0014579
74 | 0.0031491 | 0.00078923
75 | 0.0021354 | 0.00053519
76 | 0.0021276 | 0.00053323
77 | 0.0014679 | 0.00036788
78 | 0.0049104 | 0.0012307
79 | 0.0040683 | 0.0010196
80 | 0.0022823 | 0.00057199
81 | 0.00099584 | 0.00024958
82 | 0.0013596 | 0.00034074
83 | 0.0027391 | 0.00068648
84 | 0.0018746 | 0.00046983
85 | 0.0036168 | 0.00090645
86 | 0.001661 | 0.00041629
87 | 0.0010467 | 0.00026234
88 | 0.0042793 | 0.0010725
89 | 0.0018706 | 0.00046882
90 | 0.0039732 | 0.00099577
91 | 0.0047269 | 0.0011847
92 | 0.0038432 | 0.0009632
93 | 0.006674 | 0.0016727
94 | 0.0018586 | 0.0004658
95 | 0.0023557 | 0.00059039
96 | 0.0023752 | 0.00059529
97 | 0.0014799 | 0.00037089
98 | 0.0033117 | 0.00082998
99 | 0.0025954 | 0.00065048
100 | 0.0024782 | 0.0006211
101 | 0.0055797 | 0.0013984
102 | 0.0020088 | 0.00050346
103 | 0.0019291 | 0.00048348
104 | 0.0018816 | 0.00047158
105 | 0.0020722 | 0.00051935
106 | 0.00097913 | 0.00024539
107 | 0.0016437 | 0.00041196
108 | 0.0080717 | 0.002023
109 | 0.0021618 | 0.00054179
110 | 0.0018524 | 0.00046427
111 | 0.0024173 | 0.00060582
112 | 0.0031836 | 0.00079788
113 | 0.004137 | 0.0010368
114 | 0.0025027 | 0.00062724
115 | 0.0014506 | 0.00036356
116 | 0.0023485 | 0.00058859
117 | 0.0022372 | 0.00056068
118 | 0.0024646 | 0.00061768
119 | 0.0019941 | 0.00049978
120 | 0.007652 | 0.0019178
121 | 0.0020479 | 0.00051325
122 | 0.0015161 | 0.00037998
123 | 0.0014727 | 0.00036909
124 | 0.0051162 | 0.0012823
125 | 0.0036622 | 0.00091785
126 | 0.0022101 | 0.0005539
127 | 0.009522 | 0.0023864
128 | 0.0029014 | 0.00072716
129 | 0.0021156 | 0.00053023
130 | 0.0027817 | 0.00069716
131 | 0.0014827 | 0.00037161
132 | 0.0019498 | 0.00048867
133 | 0.0018227 | 0.00045682
134 | 0.0015786 | 0.00039562
135 | 0.0021299 | 0.0005338
136 | 0.006654 | 0.0016677
137 | 0.0033356 | 0.00083598
138 | 0.0025889 | 0.00064884
139 | 0.0014849 | 0.00037214
140 | 0.0037921 | 0.00095039
141 | 0.0022319 | 0.00055936
142 | 0.010082 | 0.0025269
143 | 0.00070299 | 0.00017619
144 | 0.00026284 | 6.5873e-05
145 | 0.0061778 | 0.0015483
146 | 0.0015924 | 0.00039909
147 | 0.0016937 | 0.00042449
148 | 0.0015139 | 0.00037943
149 | 0.0034224 | 0.00085774
150 | 0.0087067 | 0.0021821
151 | 0.0021526 | 0.00053949
152 | 0.001998 | 0.00050075
153 | 0.0025597 | 0.00064153
154 | 0.0018912 | 0.00047398
155 | 0.001855 | 0.00046492
156 | 0.00087138 | 0.00021839
157 | 0.0023546 | 0.00059013
158 | 0.0016892 | 0.00042334
159 | 0.0016853 | 0.00042238
160 | 0.0023813 | 0.00059681
161 | 0.0095287 | 0.0023881
162 | 0.0030949 | 0.00077565
163 | 0.0021387 | 0.00053602
164 | 0.0023005 | 0.00057656
165 | 0.0039631 | 0.00099326
166 | 0.0085214 | 0.0021357
167 | 0.0054364 | 0.0013625
168 | 0.0055106 | 0.0013811
169 | 0.0060203 | 0.0015088
170 | 0.001807 | 0.00045289
171 | 0.001698 | 0.00042556
172 | 0.0042379 | 0.0010621
173 | 0.0047655 | 0.0011943
174 | 0.0015926 | 0.00039914
175 | 0.0021809 | 0.00054658
176 | 0.0014152 | 0.00035469
177 | 0.0016837 | 0.00042197
178 | 0.0027276 | 0.0006836
179 | 0.0022773 | 0.00057076
180 | 0.0018464 | 0.00046276
181 | 0.0044864 | 0.0011244
182 | 0.00086118 | 0.00021583
183 | 0.0018284 | 0.00045824
184 | 0.0017928 | 0.00044931
185 | 0.0016894 | 0.00042341
186 | 0.0017093 | 0.0004284
187 | 0.0031161 | 0.00078097
188 | 0.0016216 | 0.00040641
189 | 0.0021324 | 0.00053443

## dtypes
| element | column | dtype
0 | bus | name | object
1 | bus | vn_kv | float64
2 | bus | type | object
3 | bus | zone | object
4 | bus | in_service | bool
5 | load | name | object
6 | load | bus | uint32
7 | load | p_mw | float64
8 | load | q_mvar | float64
9 | load | const_z_percent | float64
10 | load | const_i_percent | float64
11 | load | sn_mva | float64
12 | load | scaling | float64
13 | load | in_service | bool
14 | load | type | object
15 | ext_grid | name | object
16 | ext_grid | bus | uint32
17 | ext_grid | vm_pu | float64
18 | ext_grid | va_degree | float64
19 | ext_grid | slack_weight | float64
20 | ext_grid | in_service | bool
21 | line | name | object
22 | line | std_type | object
23 | line | from_bus | uint32
24 | line | to_bus | uint32
25 | line | length_km | float64
26 | line | r_ohm_per_km | float64
27 | line | x_ohm_per_km | float64
28 | line | c_nf_per_km | float64
29 | line | g_us_per_km | float64
30 | line | max_i_ka | float64
31 | line | df | float64
32 | line | parallel | uint32
33 | line | type | object
34 | line | in_service | bool
35 | trafo | name | object
36 | trafo | std_type | object
37 | trafo | hv_bus | uint32
38 | trafo | lv_bus | uint32
39 | trafo | sn_mva | float64
40 | trafo | vn_hv_kv | float64
41 | trafo | vn_lv_kv | float64
42 | trafo | vk_percent | float64
43 | trafo | vkr_percent | float64
44 | trafo | pfe_kw | float64
45 | trafo | i0_percent | float64
46 | trafo | shift_degree | float64
47 | trafo | tap_side | object
48 | trafo | tap_neutral | int32
49 | trafo | tap_min | int32
50 | trafo | tap_max | int32
51 | trafo | tap_step_percent | float64
52 | trafo | tap_step_degree | float64
53 | trafo | tap_pos | int32
54 | trafo | tap_phase_shifter | bool
55 | trafo | parallel | uint32
56 | trafo | df | float64
57 | trafo | in_service | bool
58 | line_geodata | coords | object
59 | bus_geodata | x | float64
60 | bus_geodata | y | float64
61 | bus_geodata | coords | object
62 | res_bus | vm_pu | float64
63 | res_bus | va_degree | float64
64 | res_bus | p_mw | float64
65 | res_bus | q_mvar | float64
66 | res_line | p_from_mw | float64
67 | res_line | q_from_mvar | float64
68 | res_line | p_to_mw | float64
69 | res_line | q_to_mvar | float64
70 | res_line | pl_mw | float64
71 | res_line | ql_mvar | float64
72 | res_line | i_from_ka | float64
73 | res_line | i_to_ka | float64
74 | res_line | i_ka | float64
75 | res_line | vm_from_pu | float64
76 | res_line | va_from_degree | float64
77 | res_line | vm_to_pu | float64
78 | res_line | va_to_degree | float64
79 | res_line | loading_percent | float64
80 | res_trafo | p_hv_mw | float64
81 | res_trafo | q_hv_mvar | float64
82 | res_trafo | p_lv_mw | float64
83 | res_trafo | q_lv_mvar | float64
84 | res_trafo | pl_mw | float64
85 | res_trafo | ql_mvar | float64
86 | res_trafo | i_hv_ka | float64
87 | res_trafo | i_lv_ka | float64
88 | res_trafo | vm_hv_pu | float64
89 | res_trafo | va_hv_degree | float64
90 | res_trafo | vm_lv_pu | float64
91 | res_trafo | va_lv_degree | float64
92 | res_trafo | loading_percent | float64
93 | res_ext_grid | p_mw | float64
94 | res_ext_grid | q_mvar | float64
95 | res_load | p_mw | float64
96 | res_load | q_mvar | float64

## parameters
| version | format_version | converged | OPF_converged | name | f_hz | sn_mva
0 | 2.14.6 | 2.14.0 | TRUE | FALSE |  | 50 | 1