## bus
| name | vn_kv | type | zone | in_service
0 | bus_LV_245-5_0_6_node_0 | 0.4 | n |  | TRUE
1 | bus_LV_245-5_0_6_node_1 | 0.4 | n |  | TRUE
2 | bus_LV_245-5_0_6_node_2 | 0.4 | n |  | TRUE
3 | bus_LV_245-5_0_6_node_3 | 0.4 | n |  | TRUE
4 | bus_LV_245-5_0_6_node_4 | 0.4 | n |  | TRUE
5 | bus_LV_245-5_0_6_node_5 | 0.4 | n |  | TRUE
6 | bus_LV_245-5_0_6_node_15 | 0.4 | n |  | TRUE
7 | bus_LV_245-5_0_6_node_8 | 0.4 | n |  | TRUE
8 | bus_LV_245-5_0_6_node_21 | 0.4 | n |  | TRUE
9 | bus_LV_245-5_0_6_node_20 | 0.4 | n |  | TRUE
10 | bus_LV_245-5_0_6_node_61 | 0.4 | n |  | TRUE
11 | bus_LV_245-5_0_6_node_7 | 0.4 | n |  | TRUE
12 | bus_LV_245-5_0_6_node_16 | 0.4 | n |  | TRUE
13 | bus_LV_245-5_0_6_node_17 | 0.4 | n |  | TRUE
14 | bus_LV_245-5_0_6_node_18 | 0.4 | n |  | TRUE
15 | bus_LV_245-5_0_6_node_13 | 0.4 | n |  | TRUE
16 | bus_LV_245-5_0_6_node_62 | 0.4 | n |  | TRUE
17 | bus_LV_245-5_0_6_node_77 | 0.4 | n |  | TRUE
18 | bus_LV_245-5_0_6_node_74 | 0.4 | n |  | TRUE
19 | bus_LV_245-5_0_6_node_75 | 0.4 | n |  | TRUE
20 | bus_LV_245-5_0_6_node_10 | 0.4 | n |  | TRUE
21 | bus_LV_245-5_0_6_node_11 | 0.4 | n |  | TRUE
22 | bus_LV_245-5_0_6_node_12 | 0.4 | n |  | TRUE
23 | bus_LV_245-5_0_6_node_14 | 0.4 | n |  | TRUE
24 | bus_LV_245-5_0_6_node_19 | 0.4 | n |  | TRUE
25 | bus_LV_245-5_0_6_node_22 | 0.4 | n |  | TRUE
26 | bus_LV_245-5_0_6_node_64 | 0.4 | n |  | TRUE
27 | bus_LV_245-5_0_6_node_88 | 0.4 | n |  | TRUE
28 | bus_LV_245-5_0_6_node_23 | 0.4 | n |  | TRUE
29 | bus_LV_245-5_0_6_node_103 | 0.4 | n |  | TRUE
30 | bus_LV_245-5_0_6_node_101 | 0.4 | n |  | TRUE
31 | bus_LV_245-5_0_6_node_113 | 0.4 | n |  | TRUE
32 | bus_LV_245-5_0_6_node_66 | 0.4 | n |  | TRUE
33 | bus_LV_245-5_0_6_node_87 | 0.4 | n |  | TRUE
34 | bus_LV_245-5_0_6_node_76 | 0.4 | n |  | TRUE
35 | bus_LV_245-5_0_6_node_65 | 0.4 | n |  | TRUE
36 | bus_LV_245-5_0_6_node_114 | 0.4 | n |  | TRUE
37 | bus_LV_245-5_0_6_node_67 | 0.4 | n |  | TRUE
38 | bus_LV_245-5_0_6_node_102 | 0.4 | n |  | TRUE
39 | bus_LV_245-5_0_6_node_24 | 0.4 | n |  | TRUE
40 | bus_LV_245-5_0_6_node_25 | 0.4 | n |  | TRUE
41 | bus_LV_245-5_0_6_node_26 | 0.4 | n |  | TRUE
42 | bus_LV_245-5_0_6_node_27 | 0.4 | n |  | TRUE
43 | bus_LV_245-5_0_6_node_28 | 0.4 | n |  | TRUE
44 | bus_LV_245-5_0_6_node_29 | 0.4 | n |  | TRUE
45 | bus_LV_245-5_0_6_node_30 | 0.4 | n |  | TRUE
46 | bus_LV_245-5_0_6_node_32 | 0.4 | n |  | TRUE
47 | bus_LV_245-5_0_6_node_49 | 0.4 | n |  | TRUE
48 | bus_LV_245-5_0_6_node_34 | 0.4 | n |  | TRUE
49 | bus_LV_245-5_0_6_node_35 | 0.4 | n |  | TRUE
50 | bus_LV_245-5_0_6_node_50 | 0.4 | n |  | TRUE
51 | bus_LV_245-5_0_6_node_47 | 0.4 | n |  | TRUE
52 | bus_LV_245-5_0_6_node_31 | 0.4 | n |  | TRUE
53 | bus_LV_245-5_0_6_node_33 | 0.4 | n |  | TRUE
54 | bus_LV_245-5_0_6_node_37 | 0.4 | n |  | TRUE
55 | bus_LV_245-5_0_6_node_38 | 0.4 | n |  | TRUE
56 | bus_LV_245-5_0_6_node_60 | 0.4 | n |  | TRUE
57 | bus_LV_245-5_0_6_node_112 | 0.4 | n |  | TRUE
58 | bus_LV_245-5_0_6_node_45 | 0.4 | n |  | TRUE
59 | bus_LV_245-5_0_6_node_100 | 0.4 | n |  | TRUE
60 | bus_LV_245-5_0_6_node_51 | 0.4 | n |  | TRUE
61 | bus_LV_245-5_0_6_node_59 | 0.4 | n |  | TRUE
62 | bus_LV_245-5_0_6_node_85 | 0.4 | n |  | TRUE
63 | bus_LV_245-5_0_6_node_81 | 0.4 | n |  | TRUE
64 | bus_LV_245-5_0_6_node_46 | 0.4 | n |  | TRUE
65 | bus_LV_245-5_0_6_node_98 | 0.4 | n |  | TRUE
66 | bus_LV_245-5_0_6_node_52 | 0.4 | n |  | TRUE
67 | bus_LV_245-5_0_6_node_39 | 0.4 | n |  | TRUE
68 | bus_LV_245-5_0_6_node_40 | 0.4 | n |  | TRUE
69 | bus_LV_245-5_0_6_node_41 | 0.4 | n |  | TRUE
70 | bus_LV_245-5_0_6_node_42 | 0.4 | n |  | TRUE
71 | bus_LV_245-5_0_6_node_43 | 0.4 | n |  | TRUE
72 | bus_LV_245-5_0_6_node_44 | 0.4 | n |  | TRUE
73 | bus_LV_245-5_0_6_node_48 | 0.4 | n |  | TRUE
74 | bus_LV_245-5_0_6_node_55 | 0.4 | n |  | TRUE
75 | bus_LV_245-5_0_6_node_53 | 0.4 | n |  | TRUE
76 | bus_LV_245-5_0_6_node_105 | 0.4 | n |  | TRUE
77 | bus_LV_245-5_0_6_node_106 | 0.4 | n |  | TRUE
78 | bus_LV_245-5_0_6_node_107 | 0.4 | n |  | TRUE
79 | bus_LV_245-5_0_6_node_108 | 0.4 | n |  | TRUE
80 | bus_LV_245-5_0_6_node_56 | 0.4 | n |  | TRUE
81 | bus_LV_245-5_0_6_node_57 | 0.4 | n |  | TRUE
82 | bus_LV_245-5_0_6_node_54 | 0.4 | n |  | TRUE
83 | bus_LV_245-5_0_6_node_58 | 0.4 | n |  | TRUE
84 | bus_LV_245-5_0_6_node_68 | 0.4 | n |  | TRUE
85 | bus_LV_245-5_0_6_node_110 | 0.4 | n |  | TRUE
86 | bus_LV_245-5_0_6_node_115 | 0.4 | n |  | TRUE
87 | bus_LV_245-5_0_6_node_111 | 0.4 | n |  | TRUE
88 | bus_LV_245-5_0_6_node_69 | 0.4 | n |  | TRUE
89 | bus_LV_245-5_0_6_node_70 | 0.4 | n |  | TRUE
90 | bus_LV_245-5_0_6_node_71 | 0.4 | n |  | TRUE
91 | bus_LV_245-5_0_6_node_72 | 0.4 | n |  | TRUE
92 | bus_LV_245-5_0_6_node_73 | 0.4 | n |  | TRUE
93 | bus_LV_245-5_0_6_node_82 | 0.4 | n |  | TRUE
94 | bus_LV_245-5_0_6_node_78 | 0.4 | n |  | TRUE
95 | bus_LV_245-5_0_6_node_83 | 0.4 | n |  | TRUE
96 | bus_LV_245-5_0_6_node_79 | 0.4 | n |  | TRUE
97 | bus_LV_245-5_0_6_node_80 | 0.4 | n |  | TRUE
98 | bus_LV_245-5_0_6_node_84 | 0.4 | n |  | TRUE
99 | bus_LV_245-5_0_6_node_86 | 0.4 | n |  | TRUE
100 | bus_LV_245-5_0_6_node_89 | 0.4 | n |  | TRUE
101 | bus_LV_245-5_0_6_node_90 | 0.4 | n |  | TRUE
102 | bus_LV_245-5_0_6_node_91 | 0.4 | n |  | TRUE
103 | bus_LV_245-5_0_6_node_92 | 0.4 | n |  | TRUE
104 | bus_LV_245-5_0_6_node_93 | 0.4 | n |  | TRUE
105 | bus_LV_245-5_0_6_node_94 | 0.4 | n |  | TRUE
106 | bus_LV_245-5_0_6_node_96 | 0.4 | n |  | TRUE
107 | bus_LV_245-5_0_6_node_99 | 0.4 | n |  | TRUE
108 | bus_LV_245-5_0_6_node_109 | 0.4 | n |  | TRUE
109 | bus_MV_517_0_node_146 | 20 | n |  | TRUE

## load
| name | bus | p_mw | q_mvar | const_z_percent | const_i_percent | sn_mva | scaling | in_service | type
0 | LV_245-5_0_6_load_0 | 0 | 0.018351 | 0.0045993 | 0 | 0 |  | 1 | TRUE | wye
1 | LV_245-5_0_6_load_1 | 1 | 0.018437 | 0.0046207 | 0 | 0 |  | 1 | TRUE | wye
2 | LV_245-5_0_6_load_2 | 2 | 0.018435 | 0.0046202 | 0 | 0 |  | 1 | TRUE | wye
3 | LV_245-5_0_6_load_3 | 3 | 0.0092523 | 0.0023189 | 0 | 0 |  | 1 | TRUE | wye
4 | LV_245-5_0_6_load_5 | 5 | 0.018472 | 0.0046294 | 0 | 0 |  | 1 | TRUE | wye
5 | LV_245-5_0_6_load_21 | 8 | 0.007038 | 0.0017639 | 0 | 0 |  | 1 | TRUE | wye
6 | LV_245-5_0_6_load_20 | 9 | 0.014433 | 0.0036172 | 0 | 0 |  | 1 | TRUE | wye
7 | LV_245-5_0_6_load_61 | 10 | 0.004294 | 0.0010762 | 0 | 0 |  | 1 | TRUE | wye
8 | LV_245-5_0_6_load_7 | 11 | 0.00040619 | 0.0001018 | 0 | 0 |  | 1 | TRUE | wye
9 | LV_245-5_0_6_load_13 | 15 | 0.0012086 | 0.0003029 | 0 | 0 |  | 1 | TRUE | wye
10 | LV_245-5_0_6_load_62 | 16 | 0.0020605 | 0.00051642 | 0 | 0 |  | 1 | TRUE | wye
11 | LV_245-5_0_6_load_77 | 17 | 0.0014469 | 0.00036262 | 0 | 0 |  | 1 | TRUE | wye
12 | LV_245-5_0_6_load_74 | 18 | 0.00056991 | 0.00014283 | 0 | 0 |  | 1 | TRUE | wye
13 | LV_245-5_0_6_load_75 | 19 | 0.00077748 | 0.00019485 | 0 | 0 |  | 1 | TRUE | wye
14 | LV_245-5_0_6_load_10 | 20 | 0.0057862 | 0.0014502 | 0 | 0 |  | 1 | TRUE | wye
15 | LV_245-5_0_6_load_11 | 21 | 0.014269 | 0.0035761 | 0 | 0 |  | 1 | TRUE | wye
16 | LV_245-5_0_6_load_12 | 22 | 0.014353 | 0.0035973 | 0 | 0 |  | 1 | TRUE | wye
17 | LV_245-5_0_6_load_14 | 23 | 0.0049953 | 0.0012519 | 0 | 0 |  | 1 | TRUE | wye
18 | LV_245-5_0_6_load_88 | 27 | 0.005252 | 0.0013163 | 0 | 0 |  | 1 | TRUE | wye
19 | LV_245-5_0_6_load_103 | 29 | 0.0045668 | 0.0011446 | 0 | 0 |  | 1 | TRUE | wye
20 | LV_245-5_0_6_load_101 | 30 | 0.0067958 | 0.0017032 | 0 | 0 |  | 1 | TRUE | wye
21 | LV_245-5_0_6_load_113 | 31 | 0.0099052 | 0.0024825 | 0 | 0 |  | 1 | TRUE | wye
22 | LV_245-5_0_6_load_87 | 33 | 0.0033901 | 0.00084965 | 0 | 0 |  | 1 | TRUE | wye
23 | LV_245-5_0_6_load_114 | 36 | 0.0072696 | 0.0018219 | 0 | 0 |  | 1 | TRUE | wye
24 | LV_245-5_0_6_load_102 | 38 | 0.0044995 | 0.0011277 | 0 | 0 |  | 1 | TRUE | wye
25 | LV_245-5_0_6_load_24 | 39 | 0.0016753 | 0.00041986 | 0 | 0 |  | 1 | TRUE | wye
26 | LV_245-5_0_6_load_25 | 40 | 0.0025566 | 0.00064075 | 0 | 0 |  | 1 | TRUE | wye
27 | LV_245-5_0_6_load_27 | 42 | 0.0030906 | 0.00077458 | 0 | 0 |  | 1 | TRUE | wye
28 | LV_245-5_0_6_load_29 | 44 | 0.00090576 | 0.000227 | 0 | 0 |  | 1 | TRUE | wye
29 | LV_245-5_0_6_load_30 | 45 | 0.0009691 | 0.00024288 | 0 | 0 |  | 1 | TRUE | wye
30 | LV_245-5_0_6_load_34 | 48 | 0.0040906 | 0.0010252 | 0 | 0 |  | 1 | TRUE | wye
31 | LV_245-5_0_6_load_47 | 51 | 0.0012263 | 0.00030734 | 0 | 0 |  | 1 | TRUE | wye
32 | LV_245-5_0_6_load_31 | 52 | 0.0044548 | 0.0011165 | 0 | 0 |  | 1 | TRUE | wye
33 | LV_245-5_0_6_load_37 | 54 | 0.0072465 | 0.0018161 | 0 | 0 |  | 1 | TRUE | wye
34 | LV_245-5_0_6_load_38 | 55 | 0.0087505 | 0.0021931 | 0 | 0 |  | 1 | TRUE | wye
35 | LV_245-5_0_6_load_60 | 56 | 0.0095413 | 0.0023913 | 0 | 0 |  | 1 | TRUE | wye
36 | LV_245-5_0_6_load_112 | 57 | 0.0047844 | 0.0011991 | 0 | 0 |  | 1 | TRUE | wye
37 | LV_245-5_0_6_load_45 | 58 | 0.0053477 | 0.0013403 | 0 | 0 |  | 1 | TRUE | wye
38 | LV_245-5_0_6_load_59 | 61 | 0.0019262 | 0.00048274 | 0 | 0 |  | 1 | TRUE | wye
39 | LV_245-5_0_6_load_85 | 62 | 0.0029418 | 0.00073728 | 0 | 0 |  | 1 | TRUE | wye
40 | LV_245-5_0_6_load_81 | 63 | 0.0029426 | 0.00073748 | 0 | 0 |  | 1 | TRUE | wye
41 | LV_245-5_0_6_load_46 | 64 | 0.0069726 | 0.0017475 | 0 | 0 |  | 1 | TRUE | wye
42 | LV_245-5_0_6_load_98 | 65 | 0.0041172 | 0.0010319 | 0 | 0 |  | 1 | TRUE | wye
43 | LV_245-5_0_6_load_39 | 67 | 0.001736 | 0.00043507 | 0 | 0 |  | 1 | TRUE | wye
44 | LV_245-5_0_6_load_40 | 68 | 0.00096135 | 0.00024094 | 0 | 0 |  | 1 | TRUE | wye
45 | LV_245-5_0_6_load_42 | 70 | 0.0025846 | 0.00064775 | 0 | 0 |  | 1 | TRUE | wye
46 | LV_245-5_0_6_load_43 | 71 | 0.001257 | 0.00031502 | 0 | 0 |  | 1 | TRUE | wye
47 | LV_245-5_0_6_load_44 | 72 | 0.0016233 | 0.00040683 | 0 | 0 |  | 1 | TRUE | wye
48 | LV_245-5_0_6_load_48 | 73 | 0.0010697 | 0.00026809 | 0 | 0 |  | 1 | TRUE | wye
49 | LV_245-5_0_6_load_55 | 74 | 0.0020009 | 0.00050147 | 0 | 0 |  | 1 | TRUE | wye
50 | LV_245-5_0_6_load_53 | 75 | 0.0017567 | 0.00044027 | 0 | 0 |  | 1 | TRUE | wye
51 | LV_245-5_0_6_load_106 | 77 | 0.0023963 | 0.00060057 | 0 | 0 |  | 1 | TRUE | wye
52 | LV_245-5_0_6_load_107 | 78 | 0.0015985 | 0.00040062 | 0 | 0 |  | 1 | TRUE | wye
53 | LV_245-5_0_6_load_57 | 81 | 0.0023773 | 0.00059581 | 0 | 0 |  | 1 | TRUE | wye
54 | LV_245-5_0_6_load_54 | 82 | 0.0027165 | 0.00068081 | 0 | 0 |  | 1 | TRUE | wye
55 | LV_245-5_0_6_load_58 | 83 | 0.0024368 | 0.00061071 | 0 | 0 |  | 1 | TRUE | wye
56 | LV_245-5_0_6_load_110 | 85 | 0.007953 | 0.0019932 | 0 | 0 |  | 1 | TRUE | wye
57 | LV_245-5_0_6_load_115 | 86 | 0.007948 | 0.001992 | 0 | 0 |  | 1 | TRUE | wye
58 | LV_245-5_0_6_load_111 | 87 | 0.010002 | 0.0025068 | 0 | 0 |  | 1 | TRUE | wye
59 | LV_245-5_0_6_load_69 | 88 | 0.00029927 | 7.5003e-05 | 0 | 0 |  | 1 | TRUE | wye
60 | LV_245-5_0_6_load_70 | 89 | 0.00087125 | 0.00021836 | 0 | 0 |  | 1 | TRUE | wye
61 | LV_245-5_0_6_load_71 | 90 | 0.00041895 | 0.000105 | 0 | 0 |  | 1 | TRUE | wye
62 | LV_245-5_0_6_load_72 | 91 | 0.0016662 | 0.00041758 | 0 | 0 |  | 1 | TRUE | wye
63 | LV_245-5_0_6_load_82 | 93 | 0.0016529 | 0.00041425 | 0 | 0 |  | 1 | TRUE | wye
64 | LV_245-5_0_6_load_78 | 94 | 0.00056648 | 0.00014197 | 0 | 0 |  | 1 | TRUE | wye
65 | LV_245-5_0_6_load_83 | 95 | 0.001874 | 0.00046968 | 0 | 0 |  | 1 | TRUE | wye
66 | LV_245-5_0_6_load_79 | 96 | 0.00030168 | 7.5609e-05 | 0 | 0 |  | 1 | TRUE | wye
67 | LV_245-5_0_6_load_80 | 97 | 0.0023309 | 0.00058417 | 0 | 0 |  | 1 | TRUE | wye
68 | LV_245-5_0_6_load_84 | 98 | 0.0018767 | 0.00047035 | 0 | 0 |  | 1 | TRUE | wye
69 | LV_245-5_0_6_load_86 | 99 | 0.00035122 | 8.8024e-05 | 0 | 0 |  | 1 | TRUE | wye
70 | LV_245-5_0_6_load_89 | 100 | 0.00084545 | 0.00021189 | 0 | 0 |  | 1 | TRUE | wye
71 | LV_245-5_0_6_load_90 | 101 | 0.00088214 | 0.00022108 | 0 | 0 |  | 1 | TRUE | wye
72 | LV_245-5_0_6_load_92 | 103 | 0.000943 | 0.00023634 | 0 | 0 |  | 1 | TRUE | wye
73 | LV_245-5_0_6_load_94 | 105 | 0.00085296 | 0.00021377 | 0 | 0 |  | 1 | TRUE | wye
74 | LV_245-5_0_6_load_96 | 106 | 0.0014325 | 0.00035902 | 0 | 0 |  | 1 | TRUE | wye
75 | LV_245-5_0_6_load_109 | 108 | 0.0019371 | 0.00048549 | 0 | 0 |  | 1 | TRUE | wye

## ext_grid
| name | bus | vm_pu | va_degree | slack_weight | in_service
0 |  | 28 | 1 | 0 | 1 | TRUE

## line
| name | std_type | from_bus | to_bus | length_km | r_ohm_per_km | x_ohm_per_km | c_nf_per_km | g_us_per_km | max_i_ka | df | parallel | type | in_service
0 | LV_245-5_0_6_line_0 |  | 0 | 1 | 0.022096 | 0.125 | 0.08 | 261 | 0 | 0.364 | 1 | 1 | cs | TRUE
1 | LV_245-5_0_6_line_1 |  | 0 | 2 | 0.019999 | 0.125 | 0.08 | 261 | 0 | 0.364 | 1 | 1 | cs | TRUE
2 | LV_245-5_0_6_line_2 |  | 1 | 3 | 0.022318 | 0.125 | 0.08 | 261 | 0 | 0.364 | 1 | 1 | cs | TRUE
3 | LV_245-5_0_6_line_3 |  | 2 | 4 | 0.02284 | 0.125 | 0.08 | 261 | 0 | 0.364 | 1 | 1 | cs | TRUE
4 | LV_245-5_0_6_line_4 |  | 3 | 5 | 0.019747 | 0.125 | 0.08 | 261 | 0 | 0.364 | 1 | 1 | cs | TRUE
5 | LV_245-5_0_6_line_5 |  | 4 | 6 | 0.036252 | 0.125 | 0.08 | 261 | 0 | 0.364 | 1 | 1 | cs | TRUE
6 | LV_245-5_0_6_line_6 |  | 4 | 7 | 0.043613 | 0.125 | 0.08 | 261 | 0 | 0.364 | 1 | 1 | cs | TRUE
7 | LV_245-5_0_6_line_7 |  | 6 | 8 | 0.0038675 | 0.125 | 0.08 | 261 | 0 | 0.364 | 1 | 1 | cs | TRUE
8 | LV_245-5_0_6_line_8 |  | 6 | 9 | 0.031178 | 0.125 | 0.08 | 261 | 0 | 0.364 | 1 | 1 | cs | TRUE
9 | LV_245-5_0_6_line_9 |  | 7 | 10 | 0.021154 | 0.125 | 0.08 | 261 | 0 | 0.364 | 1 | 1 | cs | TRUE
10 | LV_245-5_0_6_line_10 |  | 8 | 26 | 0.031094 | 0.125 | 0.08 | 261 | 0 | 0.364 | 1 | 1 | cs | TRUE
11 | LV_245-5_0_6_line_11 |  | 9 | 24 | 0.019697 | 0.125 | 0.08 | 261 | 0 | 0.364 | 1 | 1 | cs | TRUE
12 | LV_245-5_0_6_line_12 |  | 10 | 16 | 0.033872 | 0.125 | 0.08 | 261 | 0 | 0.364 | 1 | 1 | cs | TRUE
13 | LV_245-5_0_6_line_13 |  | 11 | 12 | 0.01456 | 0.125 | 0.08 | 261 | 0 | 0.364 | 1 | 1 | cs | TRUE
14 | LV_245-5_0_6_line_14 |  | 12 | 13 | 0.038902 | 0.125 | 0.08 | 261 | 0 | 0.364 | 1 | 4 | cs | TRUE
15 | LV_245-5_0_6_line_15 |  | 12 | 14 | 0.0067872 | 0.125 | 0.08 | 261 | 0 | 0.364 | 1 | 1 | cs | TRUE
16 | LV_245-5_0_6_line_16 |  | 12 | 15 | 0.028551 | 0.125 | 0.08 | 261 | 0 | 0.364 | 1 | 4 | cs | TRUE
17 | LV_245-5_0_6_line_17 |  | 13 | 27 | 0.025194 | 0.125 | 0.08 | 261 | 0 | 0.364 | 1 | 4 | cs | TRUE
18 | LV_245-5_0_6_line_18 |  | 14 | 17 | 0.015732 | 0.125 | 0.08 | 261 | 0 | 0.364 | 1 | 1 | cs | TRUE
19 | LV_245-5_0_6_line_19 |  | 15 | 21 | 0.013207 | 0.125 | 0.08 | 261 | 0 | 0.364 | 1 | 4 | cs | TRUE
20 | LV_245-5_0_6_line_20 |  | 17 | 34 | 0.015182 | 0.125 | 0.08 | 261 | 0 | 0.364 | 1 | 1 | cs | TRUE
21 | LV_245-5_0_6_line_21 |  | 18 | 19 | 0.013871 | 0.125 | 0.08 | 261 | 0 | 0.364 | 1 | 1 | cs | TRUE
22 | LV_245-5_0_6_line_22 |  | 19 | 34 | 0.018256 | 0.125 | 0.08 | 261 | 0 | 0.364 | 1 | 1 | cs | TRUE
23 | LV_245-5_0_6_line_23 |  | 20 | 21 | 0.02297 | 0.125 | 0.08 | 261 | 0 | 0.364 | 1 | 4 | cs | TRUE
24 | LV_245-5_0_6_line_24 |  | 20 | 22 | 0.017966 | 0.125 | 0.08 | 261 | 0 | 0.364 | 1 | 4 | cs | TRUE
25 | LV_245-5_0_6_line_25 |  | 22 | 23 | 0.022928 | 0.125 | 0.08 | 261 | 0 | 0.364 | 1 | 4 | cs | TRUE
26 | LV_245-5_0_6_line_26 |  | 23 | 24 | 0.03427 | 0.125 | 0.08 | 261 | 0 | 0.364 | 1 | 4 | cs | TRUE
27 | LV_245-5_0_6_line_27 |  | 24 | 25 | 0.050096 | 0.125 | 0.08 | 261 | 0 | 0.364 | 1 | 4 | cs | TRUE
28 | LV_245-5_0_6_line_28 |  | 25 | 31 | 0.017517 | 0.125 | 0.08 | 261 | 0 | 0.364 | 1 | 1 | cs | TRUE
29 | LV_245-5_0_6_line_29 |  | 25 | 32 | 0.016284 | 0.125 | 0.08 | 261 | 0 | 0.364 | 1 | 1 | cs | TRUE
30 | LV_245-5_0_6_line_30 |  | 25 | 28 | 0.10554 | 0.125 | 0.08 | 261 | 0 | 0.364 | 1 | 4 | cs | TRUE
31 | LV_245-5_0_6_line_31 |  | 26 | 35 | 0.036282 | 0.125 | 0.08 | 261 | 0 | 0.364 | 1 | 1 | cs | TRUE
32 | LV_245-5_0_6_line_32 |  | 27 | 33 | 0.031709 | 0.125 | 0.08 | 261 | 0 | 0.364 | 1 | 4 | cs | TRUE
33 | LV_245-5_0_6_line_33 |  | 28 | 29 | 0.014962 | 0.125 | 0.08 | 261 | 0 | 0.364 | 1 | 1 | cs | TRUE
34 | LV_245-5_0_6_line_34 |  | 28 | 30 | 0.0014883 | 0.125 | 0.08 | 261 | 0 | 0.364 | 1 | 1 | cs | TRUE
35 | LV_245-5_0_6_line_35 |  | 30 | 38 | 0.047851 | 0.125 | 0.08 | 261 | 0 | 0.364 | 1 | 1 | cs | TRUE
36 | LV_245-5_0_6_line_36 |  | 32 | 36 | 0.014321 | 0.125 | 0.08 | 261 | 0 | 0.364 | 1 | 1 | cs | TRUE
37 | LV_245-5_0_6_line_37 |  | 32 | 37 | 0.030035 | 0.125 | 0.08 | 261 | 0 | 0.364 | 1 | 1 | cs | TRUE
38 | LV_245-5_0_6_line_38 |  | 33 | 43 | 0.016555 | 0.125 | 0.08 | 261 | 0 | 0.364 | 1 | 4 | cs | TRUE
39 | LV_245-5_0_6_line_39 |  | 34 | 92 | 0.023509 | 0.125 | 0.08 | 261 | 0 | 0.364 | 1 | 1 | cs | TRUE
40 | LV_245-5_0_6_line_40 |  | 35 | 86 | 0.002738 | 0.125 | 0.08 | 261 | 0 | 0.364 | 1 | 1 | cs | TRUE
41 | LV_245-5_0_6_line_41 |  | 37 | 87 | 0.017779 | 0.125 | 0.08 | 261 | 0 | 0.364 | 1 | 1 | cs | TRUE
42 | LV_245-5_0_6_line_42 |  | 37 | 84 | 0.00806 | 0.125 | 0.08 | 261 | 0 | 0.364 | 1 | 1 | cs | TRUE
43 | LV_245-5_0_6_line_43 |  | 39 | 40 | 0.037077 | 0.125 | 0.08 | 261 | 0 | 0.364 | 1 | 1 | cs | TRUE
44 | LV_245-5_0_6_line_44 |  | 39 | 41 | 0.051074 | 0.125 | 0.08 | 261 | 0 | 0.364 | 1 | 1 | cs | TRUE
45 | LV_245-5_0_6_line_45 |  | 40 | 42 | 0.018473 | 0.125 | 0.08 | 261 | 0 | 0.364 | 1 | 1 | cs | TRUE
46 | LV_245-5_0_6_line_46 |  | 41 | 43 | 0.038315 | 0.125 | 0.08 | 261 | 0 | 0.364 | 1 | 1 | cs | TRUE
47 | LV_245-5_0_6_line_47 |  | 41 | 44 | 0.003133 | 0.125 | 0.08 | 261 | 0 | 0.364 | 1 | 1 | cs | TRUE
48 | LV_245-5_0_6_line_48 |  | 41 | 45 | 0.011638 | 0.125 | 0.08 | 261 | 0 | 0.364 | 1 | 1 | cs | TRUE
49 | LV_245-5_0_6_line_49 |  | 43 | 46 | 0.009759 | 0.125 | 0.08 | 261 | 0 | 0.364 | 1 | 4 | cs | TRUE
50 | LV_245-5_0_6_line_50 |  | 44 | 47 | 0.011464 | 0.125 | 0.08 | 261 | 0 | 0.364 | 1 | 1 | cs | TRUE
51 | LV_245-5_0_6_line_51 |  | 46 | 48 | 0.064137 | 0.125 | 0.08 | 261 | 0 | 0.364 | 1 | 4 | cs | TRUE
52 | LV_245-5_0_6_line_52 |  | 46 | 49 | 0.059529 | 0.125 | 0.08 | 261 | 0 | 0.364 | 1 | 1 | cs | TRUE
53 | LV_245-5_0_6_line_53 |  | 47 | 50 | 0.073022 | 0.125 | 0.08 | 261 | 0 | 0.364 | 1 | 1 | cs | TRUE
54 | LV_245-5_0_6_line_54 |  | 47 | 51 | 0.014345 | 0.125 | 0.08 | 261 | 0 | 0.364 | 1 | 1 | cs | TRUE
55 | LV_245-5_0_6_line_55 |  | 48 | 56 | 0.028802 | 0.125 | 0.08 | 261 | 0 | 0.364 | 1 | 4 | cs | TRUE
56 | LV_245-5_0_6_line_56 |  | 49 | 57 | 0.010886 | 0.125 | 0.08 | 261 | 0 | 0.364 | 1 | 1 | cs | TRUE
57 | LV_245-5_0_6_line_57 |  | 50 | 76 | 0.07978 | 0.125 | 0.08 | 261 | 0 | 0.364 | 1 | 1 | cs | TRUE
58 | LV_245-5_0_6_line_58 |  | 50 | 77 | 0.007321 | 0.125 | 0.08 | 261 | 0 | 0.364 | 1 | 1 | cs | TRUE
59 | LV_245-5_0_6_line_59 |  | 52 | 53 | 0.043902 | 0.125 | 0.08 | 261 | 0 | 0.364 | 1 | 1 | cs | TRUE
60 | LV_245-5_0_6_line_60 |  | 53 | 54 | 0.058021 | 0.125 | 0.08 | 261 | 0 | 0.364 | 1 | 1 | cs | TRUE
61 | LV_245-5_0_6_line_61 |  | 53 | 55 | 0.026296 | 0.125 | 0.08 | 261 | 0 | 0.364 | 1 | 2 | cs | TRUE
62 | LV_245-5_0_6_line_62 |  | 54 | 58 | 0.011773 | 0.125 | 0.08 | 261 | 0 | 0.364 | 1 | 1 | cs | TRUE
63 | LV_245-5_0_6_line_63 |  | 54 | 59 | 0.19738 | 0.125 | 0.08 | 261 | 0 | 0.364 | 1 | 1 | cs | TRUE
64 | LV_245-5_0_6_line_64 |  | 55 | 60 | 0.037635 | 0.125 | 0.08 | 261 | 0 | 0.364 | 1 | 4 | cs | TRUE
65 | LV_245-5_0_6_line_65 |  | 56 | 61 | 0.012263 | 0.125 | 0.08 | 261 | 0 | 0.364 | 1 | 4 | cs | TRUE
66 | LV_245-5_0_6_line_66 |  | 58 | 64 | 0.025169 | 0.125 | 0.08 | 261 | 0 | 0.364 | 1 | 1 | cs | TRUE
67 | LV_245-5_0_6_line_67 |  | 59 | 65 | 0.045158 | 0.125 | 0.08 | 261 | 0 | 0.364 | 1 | 1 | cs | TRUE
68 | LV_245-5_0_6_line_68 |  | 60 | 66 | 0.018996 | 0.125 | 0.08 | 261 | 0 | 0.364 | 1 | 4 | cs | TRUE
69 | LV_245-5_0_6_line_69 |  | 61 | 66 | 0.015822 | 0.125 | 0.08 | 261 | 0 | 0.364 | 1 | 4 | cs | TRUE
70 | LV_245-5_0_6_line_70 |  | 62 | 63 | 0.014197 | 0.125 | 0.08 | 261 | 0 | 0.364 | 1 | 1 | cs | TRUE
71 | LV_245-5_0_6_line_71 |  | 63 | 97 | 0.0088968 | 0.125 | 0.08 | 261 | 0 | 0.364 | 1 | 1 | cs | TRUE
72 | LV_245-5_0_6_line_72 |  | 65 | 107 | 0.00056454 | 0.125 | 0.08 | 261 | 0 | 0.364 | 1 | 1 | cs | TRUE
73 | LV_245-5_0_6_line_73 |  | 66 | 80 | 0.015242 | 0.125 | 0.08 | 261 | 0 | 0.364 | 1 | 1 | cs | TRUE
74 | LV_245-5_0_6_line_74 |  | 67 | 68 | 0.0092972 | 0.125 | 0.08 | 261 | 0 | 0.364 | 1 | 1 | cs | TRUE
75 | LV_245-5_0_6_line_75 |  | 67 | 69 | 0.018816 | 0.125 | 0.08 | 261 | 0 | 0.364 | 1 | 1 | cs | TRUE
76 | LV_245-5_0_6_line_76 |  | 68 | 70 | 0.014763 | 0.125 | 0.08 | 261 | 0 | 0.364 | 1 | 1 | cs | TRUE
77 | LV_245-5_0_6_line_77 |  | 69 | 71 | 0.027105 | 0.125 | 0.08 | 261 | 0 | 0.364 | 1 | 1 | cs | TRUE
78 | LV_245-5_0_6_line_78 |  | 69 | 72 | 0.017312 | 0.125 | 0.08 | 261 | 0 | 0.364 | 1 | 1 | cs | TRUE
79 | LV_245-5_0_6_line_79 |  | 71 | 73 | 0.016278 | 0.125 | 0.08 | 261 | 0 | 0.364 | 1 | 1 | cs | TRUE
80 | LV_245-5_0_6_line_80 |  | 72 | 74 | 0.0072431 | 0.125 | 0.08 | 261 | 0 | 0.364 | 1 | 1 | cs | TRUE
81 | LV_245-5_0_6_line_81 |  | 74 | 75 | 0.024302 | 0.125 | 0.08 | 261 | 0 | 0.364 | 1 | 1 | cs | TRUE
82 | LV_245-5_0_6_line_82 |  | 75 | 82 | 0.0064291 | 0.125 | 0.08 | 261 | 0 | 0.364 | 1 | 1 | cs | TRUE
83 | LV_245-5_0_6_line_83 |  | 76 | 78 | 0.008306 | 0.125 | 0.08 | 261 | 0 | 0.364 | 1 | 1 | cs | TRUE
84 | LV_245-5_0_6_line_84 |  | 76 | 79 | 0.019363 | 0.125 | 0.08 | 261 | 0 | 0.364 | 1 | 1 | cs | TRUE
85 | LV_245-5_0_6_line_85 |  | 79 | 108 | 0.00752 | 0.125 | 0.08 | 261 | 0 | 0.364 | 1 | 1 | cs | TRUE
86 | LV_245-5_0_6_line_86 |  | 80 | 81 | 0.023246 | 0.125 | 0.08 | 261 | 0 | 0.364 | 1 | 1 | cs | TRUE
87 | LV_245-5_0_6_line_87 |  | 80 | 82 | 0.034367 | 0.125 | 0.08 | 261 | 0 | 0.364 | 1 | 1 | cs | TRUE
88 | LV_245-5_0_6_line_88 |  | 81 | 83 | 0.02613 | 0.125 | 0.08 | 261 | 0 | 0.364 | 1 | 1 | cs | TRUE
89 | LV_245-5_0_6_line_89 |  | 84 | 85 | 0.015922 | 0.125 | 0.08 | 261 | 0 | 0.364 | 1 | 1 | cs | TRUE
90 | LV_245-5_0_6_line_90 |  | 88 | 89 | 0.0021035 | 0.125 | 0.08 | 261 | 0 | 0.364 | 1 | 1 | cs | TRUE
91 | LV_245-5_0_6_line_91 |  | 88 | 90 | 0.0036436 | 0.125 | 0.08 | 261 | 0 | 0.364 | 1 | 1 | cs | TRUE
92 | LV_245-5_0_6_line_92 |  | 89 | 91 | 0.027893 | 0.125 | 0.08 | 261 | 0 | 0.364 | 1 | 1 | cs | TRUE
93 | LV_245-5_0_6_line_93 |  | 90 | 92 | 0.013872 | 0.125 | 0.08 | 261 | 0 | 0.364 | 1 | 1 | cs | TRUE
94 | LV_245-5_0_6_line_94 |  | 91 | 93 | 7.4231e-05 | 0.125 | 0.08 | 261 | 0 | 0.364 | 1 | 1 | cs | TRUE
95 | LV_245-5_0_6_line_95 |  | 92 | 94 | 0.010515 | 0.125 | 0.08 | 261 | 0 | 0.364 | 1 | 1 | cs | TRUE
96 | LV_245-5_0_6_line_96 |  | 93 | 95 | 0.0087835 | 0.125 | 0.08 | 261 | 0 | 0.364 | 1 | 1 | cs | TRUE
97 | LV_245-5_0_6_line_97 |  | 94 | 96 | 0.020145 | 0.125 | 0.08 | 261 | 0 | 0.364 | 1 | 1 | cs | TRUE
98 | LV_245-5_0_6_line_98 |  | 95 | 98 | 0.00038128 | 0.125 | 0.08 | 261 | 0 | 0.364 | 1 | 1 | cs | TRUE
99 | LV_245-5_0_6_line_99 |  | 96 | 97 | 0.0043184 | 0.125 | 0.08 | 261 | 0 | 0.364 | 1 | 1 | cs | TRUE
100 | LV_245-5_0_6_line_100 |  | 98 | 99 | 0.028201 | 0.125 | 0.08 | 261 | 0 | 0.364 | 1 | 1 | cs | TRUE
101 | LV_245-5_0_6_line_101 |  | 100 | 101 | 0.001285 | 0.125 | 0.08 | 261 | 0 | 0.364 | 1 | 1 | cs | TRUE
102 | LV_245-5_0_6_line_102 |  | 100 | 102 | 0.01718 | 0.125 | 0.08 | 261 | 0 | 0.364 | 1 | 1 | cs | TRUE
103 | LV_245-5_0_6_line_103 |  | 101 | 103 | 0.020781 | 0.125 | 0.08 | 261 | 0 | 0.364 | 1 | 1 | cs | TRUE
104 | LV_245-5_0_6_line_104 |  | 102 | 104 | 0.051763 | 0.125 | 0.08 | 261 | 0 | 0.364 | 1 | 1 | cs | TRUE
105 | LV_245-5_0_6_line_105 |  | 103 | 105 | 0.0019709 | 0.125 | 0.08 | 261 | 0 | 0.364 | 1 | 1 | cs | TRUE
106 | LV_245-5_0_6_line_106 |  | 104 | 106 | 0.015199 | 0.125 | 0.08 | 261 | 0 | 0.364 | 1 | 1 | cs | TRUE
107 | LV_245-5_0_6_line_107 |  | 105 | 107 | 0.18714 | 0.125 | 0.08 | 261 | 0 | 0.364 | 1 | 1 | cs | TRUE

## trafo
| name | std_type | hv_bus | lv_bus | sn_mva | vn_hv_kv | vn_lv_kv | vk_percent | vkr_percent | pfe_kw | i0_percent | shift_degree | tap_side | tap_neutral | tap_min | tap_max | tap_step_percent | tap_step_degree | tap_pos | tap_phase_shifter | parallel | df | in_service
0 | LV_245-5_0_6_trafo_23 | 0.63 MVA 20/0.4 kV | 109 | 28 | 0.63 | 20 | 0.4 | 6 | 1.206 | 1.65 | 0.2619 | 150 | hv | 0 | -2 | 2 | 2.5 | 0 | 0 | FALSE | 1 | 1 | TRUE

## line_geodata
| x0 | y0 | x1 | y1 | x2 | y2 | x3 | y3 | x4 | y4 | x5 | y5 | x6 | y6 | x7 | y7
0 | 2677222.6139 | 1251627.4997 | 2677243.2924 | 1251619.712
1 | 2677222.6139 | 1251627.4997 | 2677203.8984 | 1251634.5481
2 | 2677264.178 | 1251611.8462 | 2677243.2924 | 1251619.712
3 | 2677182.5236 | 1251642.5981 | 2677203.8984 | 1251634.5481
4 | 2677282.6575 | 1251604.8867 | 2677264.178 | 1251611.8462
5 | 2677182.5236 | 1251642.5981 | 2677190.629 | 1251665.2758 | 2677179.2859 | 1251669.787
6 | 2677182.5236 | 1251642.5981 | 2677167.8345 | 1251601.5211
7 | 2677179.2859 | 1251669.787 | 2677175.5805 | 1251670.8951
8 | 2677179.2859 | 1251669.787 | 2677190.1827 | 1251698.9991
9 | 2677167.8345 | 1251601.5211 | 2677166.7569 | 1251601.9629 | 2677148.2269 | 1251609.46
10 | 2677148.9263 | 1251685.5588 | 2677171.2531 | 1251676.2983 | 2677175.5805 | 1251670.8951
11 | 2677197.0666 | 1251717.4536 | 2677190.1827 | 1251698.9991
12 | 2677148.2269 | 1251609.46 | 2677136.7234 | 1251614.1142 | 2677128.1607 | 1251618.417 | 2677117.5443 | 1251623.7471
13 | 2677323.6078 | 1251665.9764 | 2677319.4431 | 1251652.0245
14 | 2677339.1819 | 1251701.6169 | 2677328.073 | 1251677.7878 | 2677323.6078 | 1251665.9764
15 | 2677323.6078 | 1251665.9764 | 2677327.7945 | 1251664.4299 | 2677328.5735 | 1251666.6195
16 | 2677323.6078 | 1251665.9764 | 2677299.9138 | 1251674.7182 | 2677301.104 | 1251677.7916
17 | 2677339.1819 | 1251701.6169 | 2677349.9307 | 1251724.4027
18 | 2677328.5735 | 1251666.6195 | 2677344.2775 | 1251665.6851
19 | 2677288.7636 | 1251682.4961 | 2677301.104 | 1251677.7916 | 2677301.104 | 1251677.7916
20 | 2677359.2476 | 1251663.2284 | 2677346.1967 | 1251665.5709 | 2677344.2775 | 1251665.6851
21 | 2677362.7585 | 1251631.3619 | 2677361.6926 | 1251645.1914
22 | 2677359.2476 | 1251663.2284 | 2677360.7954 | 1251656.8328 | 2677361.6926 | 1251645.1914
23 | 2677267.3 | 1251690.6786 | 2677288.7636 | 1251682.4961
24 | 2677250.5125 | 1251697.0785 | 2677267.3 | 1251690.6786
25 | 2677250.5125 | 1251697.0785 | 2677229.0882 | 1251705.246
26 | 2677197.0666 | 1251717.4536 | 2677229.0882 | 1251705.246
27 | 2677197.0666 | 1251717.4536 | 2677209.1913 | 1251751.4031 | 2677196.09 | 1251756.4695
28 | 2677196.09 | 1251756.4695 | 2677197.7724 | 1251773.9042
29 | 2677196.09 | 1251756.4695 | 2677180.748 | 1251762.0516
30 | 2677196.09 | 1251756.4695 | 2677209.1913 | 1251751.4031 | 2677262.0934 | 1251731.8003 | 2677274.9822 | 1251764.4257
31 | 2677148.9263 | 1251685.5588 | 2677150.1815 | 1251699.2964 | 2677151.402 | 1251703.5265 | 2677152.2341 | 1251703.3817 | 2677152.7946 | 1251708.4482 | 2677164.9053 | 1251707.5719
32 | 2677363.4018 | 1251753.1076 | 2677358.0134 | 1251741.5365 | 2677349.9307 | 1251724.4027
33 | 2677263.6557 | 1251763.633 | 2677265.402 | 1251768.0479 | 2677274.9822 | 1251764.4257
34 | 2677274.9822 | 1251764.4257 | 2677275.3181 | 1251765.8756
35 | 2677245.6463 | 1251788.5276 | 2677246.6213 | 1251790.742 | 2677254.4916 | 1251788.0092 | 2677277.3985 | 1251777.6558 | 2677275.3181 | 1251765.8756
36 | 2677178.4081 | 1251748.1553 | 2677178.7753 | 1251757.6226 | 2677180.748 | 1251762.0516
37 | 2677152.5576 | 1251772.4144 | 2677171.4795 | 1251765.5001 | 2677180.748 | 1251762.0516
38 | 2677367.787 | 1251768.7619 | 2677368.0132 | 1251766.4631 | 2677367.0366 | 1251760.913 | 2677363.4018 | 1251753.1076
39 | 2677359.2476 | 1251663.2284 | 2677361.6297 | 1251664.0379 | 2677382.612 | 1251664.7012
40 | 2677164.9053 | 1251707.5719 | 2677164.5709 | 1251704.8545
41 | 2677152.5576 | 1251772.4144 | 2677154.2064 | 1251790.1155
42 | 2677152.5576 | 1251772.4144 | 2677144.9661 | 1251775.1842
43 | 2677298.348 | 1251819.644 | 2677269.69 | 1251825.8352 | 2677262.088 | 1251827.3817
44 | 2677343.9264 | 1251797.794 | 2677339.0364 | 1251801.7664 | 2677332.0789 | 1251806.2678 | 2677322.5119 | 1251811.7693 | 2677314.198 | 1251814.9521 | 2677307.8527 | 1251817.082 | 2677302.9866 | 1251818.6419 | 2677298.348 | 1251819.644
45 | 2677262.088 | 1251827.3817 | 2677243.9857 | 1251831.0645
46 | 2677343.9264 | 1251797.794 | 2677346.8101 | 1251795.4521 | 2677356.5942 | 1251786.0396 | 2677365.3361 | 1251776.1019 | 2677367.535 | 1251771.2938 | 2677367.787 | 1251768.7619
47 | 2677343.9264 | 1251797.794 | 2677345.8718 | 1251800.2545
48 | 2677333.3015 | 1251792.9851 | 2677340.8971 | 1251796.2645 | 2677343.9264 | 1251797.794
49 | 2677377.4423 | 1251770.3669 | 2677367.787 | 1251768.7619
50 | 2677336.8351 | 1251807.3418 | 2677345.8718 | 1251800.2545
51 | 2677377.4423 | 1251770.3669 | 2677416.2724 | 1251821.4143
52 | 2677430.1034 | 1251768.6645 | 2677375.754 | 1251765.5635 | 2677377.4423 | 1251770.3669
53 | 2677336.8351 | 1251807.3418 | 2677321.512 | 1251815.5146 | 2677303.6529 | 1251821.953 | 2677287.9227 | 1251824.8944 | 2677267.5386 | 1251829.3319
54 | 2677336.8351 | 1251807.3418 | 2677335.1454 | 1251813.6244 | 2677330.3022 | 1251819.7879
55 | 2677431.0143 | 1251846.0209 | 2677425.8988 | 1251835.0918 | 2677420.9774 | 1251827.5997 | 2677416.2724 | 1251821.4143
56 | 2677430.1034 | 1251768.6645 | 2677437.6694 | 1251776.5136
57 | 2677189.3562 | 1251846.3145 | 2677267.5386 | 1251829.3319
58 | 2677269.1209 | 1251836.48 | 2677267.5386 | 1251829.3319
59 | 2677487.434 | 1251843.8802 | 2677484.5446 | 1251842.0411 | 2677473.2871 | 1251838.8694 | 2677454.0229 | 1251817.4864
60 | 2677487.434 | 1251843.8802 | 2677495.1287 | 1251833.2286 | 2677514.0504 | 1251846.5414 | 2677501.343 | 1251864.1873
61 | 2677487.434 | 1251843.8802 | 2677472.0504 | 1251865.2066
62 | 2677497.3304 | 1251873.1979 | 2677495.6389 | 1251872.1083 | 2677501.343 | 1251864.1873
63 | 2677501.343 | 1251864.1873 | 2677668.4982 | 1251759.2214
64 | 2677446.5055 | 1251890.4017 | 2677455.3248 | 1251888.3932 | 2677472.0504 | 1251865.2066
65 | 2677435.0903 | 1251857.5595 | 2677433.8395 | 1251852.9531 | 2677431.9418 | 1251848.0024 | 2677431.0143 | 1251846.0209
66 | 2677497.3304 | 1251873.1979 | 2677497.3304 | 1251873.1979 | 2677482.8259 | 1251893.7672
67 | 2677668.4982 | 1251759.2214 | 2677671.3618 | 1251752.6652 | 2677674.2778 | 1251747.2995 | 2677677.8813 | 1251740.7308 | 2677680.9468 | 1251733.1654 | 2677684.2991 | 1251717.2733
68 | 2677446.5055 | 1251890.4017 | 2677440.4883 | 1251875.5232 | 2677439.4375 | 1251872.763
69 | 2677439.4375 | 1251872.763 | 2677438.6785 | 1251870.7739 | 2677435.0903 | 1251857.5595
70 | 2677382.7544 | 1251722.5455 | 2677382.7544 | 1251722.5455 | 2677384.6791 | 1251708.4793
71 | 2677384.6791 | 1251708.4793 | 2677385.0492 | 1251705.7743 | 2677384.7025 | 1251699.6175
72 | 2677684.2991 | 1251717.2733 | 2677684.4157 | 1251716.721
73 | 2677424.1508 | 1251872.9523 | 2677439.4375 | 1251872.763
74 | 2677324.9433 | 1251882.169 | 2677320.8807 | 1251883.523 | 2677315.9557 | 1251884.468
75 | 2677335.6281 | 1251867.4036 | 2677333.2641 | 1251872.7211 | 2677331.0462 | 1251877.2621 | 2677326.3388 | 1251881.704 | 2677324.9433 | 1251882.169
76 | 2677301.4571 | 1251887.2501 | 2677315.9557 | 1251884.468
77 | 2677335.6281 | 1251867.4036 | 2677328.5392 | 1251862.8966 | 2677318.4477 | 1251860.0184 | 2677310.2946 | 1251859.0429
78 | 2677335.6281 | 1251867.4036 | 2677339.7905 | 1251869.4371 | 2677352.0606 | 1251872.6333
79 | 2677310.2946 | 1251859.0429 | 2677294.132 | 1251857.1091
80 | 2677352.0606 | 1251872.6333 | 2677359.0698 | 1251874.4591 | 2677359.0698 | 1251874.4591
81 | 2677383.3653 | 1251873.8966 | 2677359.0698 | 1251874.4591
82 | 2677383.3653 | 1251873.8966 | 2677389.7927 | 1251873.7478
83 | 2677189.3562 | 1251846.3145 | 2677191.0693 | 1251854.4428
84 | 2677189.3562 | 1251846.3145 | 2677170.8337 | 1251852.1331
85 | 2677171.763 | 1251859.5951 | 2677170.8337 | 1251852.1331
86 | 2677424.1508 | 1251872.9523 | 2677425.1715 | 1251880.9048 | 2677426.2499 | 1251880.9745 | 2677426.3352 | 1251884.267 | 2677425.1129 | 1251885.3852 | 2677425.0087 | 1251888.7418 | 2677423.0045 | 1251894.2263
87 | 2677424.1508 | 1251872.9523 | 2677389.7927 | 1251873.7478
88 | 2677436.1174 | 1251902.7083 | 2677436.7221 | 1251904.373 | 2677427.9278 | 1251907.9274 | 2677422.5742 | 1251895.4038 | 2677423.0045 | 1251894.2263
89 | 2677142.7021 | 1251759.5099 | 2677143.5816 | 1251770.7963 | 2677144.9661 | 1251775.1842
90 | 2677399.2445 | 1251660.0054 | 2677401.0692 | 1251658.959
91 | 2677399.2445 | 1251660.0054 | 2677397.4464 | 1251661.0366 | 2677396.0003 | 1251661.65
92 | 2677401.0692 | 1251658.959 | 2677409.0669 | 1251654.3724 | 2677412.8229 | 1251652.2866 | 2677416.0099 | 1251651.5721 | 2677419.6773 | 1251651.0641 | 2677427.0105 | 1251652.118
93 | 2677382.612 | 1251664.7012 | 2677390.9873 | 1251663.7765 | 2677396.0003 | 1251661.65
94 | 2677427.084 | 1251652.1285 | 2677427.0105 | 1251652.118
95 | 2677382.612 | 1251664.7012 | 2677383.2948 | 1251675.1944
96 | 2677427.084 | 1251652.1285 | 2677435.7782 | 1251653.378
97 | 2677383.2948 | 1251675.1944 | 2677383.536 | 1251678.9014 | 2677384.4598 | 1251695.3059
98 | 2677436.1556 | 1251653.4322 | 2677435.7782 | 1251653.378
99 | 2677384.4598 | 1251695.3059 | 2677384.7025 | 1251699.6175
100 | 2677463.361 | 1251660.0415 | 2677459.3664 | 1251659.0218 | 2677456.3394 | 1251657.8814 | 2677453.8736 | 1251656.5482 | 2677451.0487 | 1251655.5439 | 2677437.1257 | 1251653.5717 | 2677436.1556 | 1251653.4322
101 | 2677532.5303 | 1251599.9718 | 2677533.5392 | 1251599.1761
102 | 2677519.0405 | 1251610.6109 | 2677532.5303 | 1251599.9718
103 | 2677549.8561 | 1251586.3073 | 2677533.5392 | 1251599.1761
104 | 2677491.3595 | 1251567.5173 | 2677496.3989 | 1251571.764 | 2677500.9978 | 1251576.7945 | 2677505.5694 | 1251583.3369 | 2677519.0405 | 1251610.6109
105 | 2677549.8561 | 1251586.3073 | 2677551.4036 | 1251585.0868
106 | 2677491.3595 | 1251567.5173 | 2677502.5573 | 1251557.2408
107 | 2677551.4036 | 1251585.0868 | 2677684.4157 | 1251716.721

## bus_geodata
| x | y | coords
0 | 2677222.6139 | 1251627.4997
1 | 2677243.2924 | 1251619.712
2 | 2677203.8984 | 1251634.5481
3 | 2677264.178 | 1251611.8462
4 | 2677182.5236 | 1251642.5981
5 | 2677282.6575 | 1251604.8867
6 | 2677179.2859 | 1251669.787
7 | 2677167.8345 | 1251601.5211
8 | 2677175.5805 | 1251670.8951
9 | 2677190.1827 | 1251698.9991
10 | 2677148.2269 | 1251609.46
11 | 2677319.4431 | 1251652.0245
12 | 2677323.6078 | 1251665.9764
13 | 2677339.1819 | 1251701.6169
14 | 2677328.5735 | 1251666.6195
15 | 2677301.104 | 1251677.7916
16 | 2677117.5443 | 1251623.7471
17 | 2677344.2775 | 1251665.6851
18 | 2677362.7585 | 1251631.3619
19 | 2677361.6926 | 1251645.1914
20 | 2677267.3 | 1251690.6786
21 | 2677288.7636 | 1251682.4961
22 | 2677250.5125 | 1251697.0785
23 | 2677229.0882 | 1251705.246
24 | 2677197.0666 | 1251717.4536
25 | 2677196.09 | 1251756.4695
26 | 2677148.9263 | 1251685.5588
27 | 2677349.9307 | 1251724.4027
28 | 2677274.9822 | 1251764.4257
29 | 2677263.6557 | 1251763.633
30 | 2677275.3181 | 1251765.8756
31 | 2677197.7724 | 1251773.9042
32 | 2677180.748 | 1251762.0516
33 | 2677363.4018 | 1251753.1076
34 | 2677359.2476 | 1251663.2284
35 | 2677164.9053 | 1251707.5719
36 | 2677178.4081 | 1251748.1553
37 | 2677152.5576 | 1251772.4144
38 | 2677245.6463 | 1251788.5276
39 | 2677298.348 | 1251819.644
40 | 2677262.088 | 1251827.3817
41 | 2677343.9264 | 1251797.794
42 | 2677243.9857 | 1251831.0645
43 | 2677367.787 | 1251768.7619
44 | 2677345.8718 | 1251800.2545
45 | 2677333.3015 | 1251792.9851
46 | 2677377.4423 | 1251770.3669
47 | 2677336.8351 | 1251807.3418
48 | 2677416.2724 | 1251821.4144
49 | 2677430.1034 | 1251768.6645
50 | 2677267.5386 | 1251829.3319
51 | 2677330.3022 | 1251819.7879
52 | 2677454.0229 | 1251817.4864
53 | 2677487.434 | 1251843.8802
54 | 2677501.343 | 1251864.1873
55 | 2677472.0504 | 1251865.2066
56 | 2677431.0143 | 1251846.0209
57 | 2677437.6694 | 1251776.5136
58 | 2677497.3304 | 1251873.1979
59 | 2677668.4982 | 1251759.2214
60 | 2677446.5055 | 1251890.4017
61 | 2677435.0903 | 1251857.5595
62 | 2677382.7544 | 1251722.5455
63 | 2677384.6791 | 1251708.4793
64 | 2677482.8259 | 1251893.7672
65 | 2677684.2991 | 1251717.2733
66 | 2677439.4375 | 1251872.763
67 | 2677324.9434 | 1251882.169
68 | 2677315.9557 | 1251884.468
69 | 2677335.6281 | 1251867.4036
70 | 2677301.4571 | 1251887.2501
71 | 2677310.2946 | 1251859.0429
72 | 2677352.0606 | 1251872.6333
73 | 2677294.132 | 1251857.1091
74 | 2677359.0698 | 1251874.4591
75 | 2677383.3653 | 1251873.8966
76 | 2677189.3562 | 1251846.3145
77 | 2677269.1209 | 1251836.48
78 | 2677191.0693 | 1251854.4428
79 | 2677170.8337 | 1251852.1331
80 | 2677424.1508 | 1251872.9523
81 | 2677423.0045 | 1251894.2263
82 | 2677389.7927 | 1251873.7478
83 | 2677436.1174 | 1251902.7083
84 | 2677144.9661 | 1251775.1842
85 | 2677142.7021 | 1251759.5099
86 | 2677164.5709 | 1251704.8545
87 | 2677154.2064 | 1251790.1155
88 | 2677399.2445 | 1251660.0054
89 | 2677401.0692 | 1251658.959
90 | 2677396.0003 | 1251661.65
91 | 2677427.0105 | 1251652.118
92 | 2677382.612 | 1251664.7012
93 | 2677427.084 | 1251652.1285
94 | 2677383.2948 | 1251675.1944
95 | 2677435.7782 | 1251653.378
96 | 2677384.4598 | 1251695.3059
97 | 2677384.7025 | 1251699.6175
98 | 2677436.1556 | 1251653.4322
99 | 2677463.361 | 1251660.0415
100 | 2677532.5303 | 1251599.9718
101 | 2677533.5392 | 1251599.1761
102 | 2677519.0405 | 1251610.6109
103 | 2677549.8561 | 1251586.3073
104 | 2677491.3595 | 1251567.5173
105 | 2677551.4036 | 1251585.0868
106 | 2677502.5573 | 1251557.2408
107 | 2677684.4157 | 1251716.721
108 | 2677171.763 | 1251859.5951
109 | 2677263.6557 | 1251763.633

## line_std_types
| c_nf_per_km | r_ohm_per_km | x_ohm_per_km | max_i_ka | type | q_mm2 | alpha | voltage_rating
NAYY 4x50 SE | 210 | 0.642 | 0.083 | 0.142 | cs | 50 | 0.00403 | LV
NAYY 4x120 SE | 264 | 0.225 | 0.08 | 0.242 | cs | 120 | 0.00403 | LV
NAYY 4x150 SE | 261 | 0.208 | 0.08 | 0.27 | cs | 150 | 0.00403 | LV
NA2XS2Y 1x95 RM/25 12/20 kV | 216 | 0.313 | 0.132 | 0.252 | cs | 95 | 0.00403 | MV
NA2XS2Y 1x185 RM/25 12/20 kV | 273 | 0.161 | 0.117 | 0.362 | cs | 185 | 0.00403 | MV
NA2XS2Y 1x240 RM/25 12/20 kV | 304 | 0.122 | 0.112 | 0.421 | cs | 240 | 0.00403 | MV
NA2XS2Y 1x95 RM/25 6/10 kV | 315 | 0.313 | 0.123 | 0.249 | cs | 95 | 0.00403 | MV
NA2XS2Y 1x185 RM/25 6/10 kV | 406 | 0.161 | 0.11 | 0.358 | cs | 185 | 0.00403 | MV
NA2XS2Y 1x240 RM/25 6/10 kV | 456 | 0.122 | 0.105 | 0.416 | cs | 240 | 0.00403 | MV
NA2XS2Y 1x150 RM/25 12/20 kV | 250 | 0.206 | 0.116 | 0.319 | cs | 150 | 0.00403 | MV
NA2XS2Y 1x120 RM/25 12/20 kV | 230 | 0.253 | 0.119 | 0.283 | cs | 120 | 0.00403 | MV
NA2XS2Y 1x70 RM/25 12/20 kV | 190 | 0.443 | 0.132 | 0.22 | cs | 70 | 0.00403 | MV
NA2XS2Y 1x150 RM/25 6/10 kV | 360 | 0.206 | 0.11 | 0.315 | cs | 150 | 0.00403 | MV
NA2XS2Y 1x120 RM/25 6/10 kV | 340 | 0.253 | 0.113 | 0.28 | cs | 120 | 0.00403 | MV
NA2XS2Y 1x70 RM/25 6/10 kV | 280 | 0.443 | 0.123 | 0.217 | cs | 70 | 0.00403 | MV
N2XS(FL)2Y 1x120 RM/35 64/110 kV | 112 | 0.153 | 0.166 | 0.366 | cs | 120 | 0.00393 | HV
N2XS(FL)2Y 1x185 RM/35 64/110 kV | 125 | 0.099 | 0.156 | 0.457 | cs | 185 | 0.00393 | HV
N2XS(FL)2Y 1x240 RM/35 64/110 kV | 135 | 0.075 | 0.149 | 0.526 | cs | 240 | 0.00393 | HV
N2XS(FL)2Y 1x300 RM/35 64/110 kV | 144 | 0.06 | 0.144 | 0.588 | cs | 300 | 0.00393 | HV
15-AL1/3-ST1A 0.4 | 11 | 1.8769 | 0.35 | 0.105 | ol | 16 | 0.00403 | LV
24-AL1/4-ST1A 0.4 | 11.25 | 1.2012 | 0.335 | 0.14 | ol | 24 | 0.00403 | LV
48-AL1/8-ST1A 0.4 | 12.2 | 0.5939 | 0.3 | 0.21 | ol | 48 | 0.00403 | LV
94-AL1/15-ST1A 0.4 | 13.2 | 0.306 | 0.29 | 0.35 | ol | 94 | 0.00403 | LV
34-AL1/6-ST1A 10.0 | 9.7 | 0.8342 | 0.36 | 0.17 | ol | 34 | 0.00403 | MV
48-AL1/8-ST1A 10.0 | 10.1 | 0.5939 | 0.35 | 0.21 | ol | 48 | 0.00403 | MV
70-AL1/11-ST1A 10.0 | 10.4 | 0.4132 | 0.339 | 0.29 | ol | 70 | 0.00403 | MV
94-AL1/15-ST1A 10.0 | 10.75 | 0.306 | 0.33 | 0.35 | ol | 94 | 0.00403 | MV
122-AL1/20-ST1A 10.0 | 11.1 | 0.2376 | 0.323 | 0.41 | ol | 122 | 0.00403 | MV
149-AL1/24-ST1A 10.0 | 11.25 | 0.194 | 0.315 | 0.47 | ol | 149 | 0.00403 | MV
34-AL1/6-ST1A 20.0 | 9.15 | 0.8342 | 0.382 | 0.17 | ol | 34 | 0.00403 | MV
48-AL1/8-ST1A 20.0 | 9.5 | 0.5939 | 0.372 | 0.21 | ol | 48 | 0.00403 | MV
70-AL1/11-ST1A 20.0 | 9.7 | 0.4132 | 0.36 | 0.29 | ol | 70 | 0.00403 | MV
94-AL1/15-ST1A 20.0 | 10 | 0.306 | 0.35 | 0.35 | ol | 94 | 0.00403 | MV
122-AL1/20-ST1A 20.0 | 10.3 | 0.2376 | 0.344 | 0.41 | ol | 122 | 0.00403 | MV
149-AL1/24-ST1A 20.0 | 10.5 | 0.194 | 0.337 | 0.47 | ol | 149 | 0.00403 | MV
184-AL1/30-ST1A 20.0 | 10.75 | 0.1571 | 0.33 | 0.535 | ol | 184 | 0.00403 | MV
243-AL1/39-ST1A 20.0 | 11 | 0.1188 | 0.32 | 0.645 | ol | 243 | 0.00403 | MV
48-AL1/8-ST1A 110.0 | 8 | 0.5939 | 0.46 | 0.21 | ol | 48 | 0.00403 | HV
70-AL1/11-ST1A 110.0 | 8.4 | 0.4132 | 0.45 | 0.29 | ol | 70 | 0.00403 | HV
94-AL1/15-ST1A 110.0 | 8.65 | 0.306 | 0.44 | 0.35 | ol | 94 | 0.00403 | HV
122-AL1/20-ST1A 110.0 | 8.5 | 0.2376 | 0.43 | 0.41 | ol | 122 | 0.00403 | HV
149-AL1/24-ST1A 110.0 | 8.75 | 0.194 | 0.41 | 0.47 | ol | 149 | 0.00403 | HV
184-AL1/30-ST1A 110.0 | 8.8 | 0.1571 | 0.4 | 0.535 | ol | 184 | 0.00403 | HV
243-AL1/39-ST1A 110.0 | 9 | 0.1188 | 0.39 | 0.645 | ol | 243 | 0.00403 | HV
305-AL1/39-ST1A 110.0 | 9.2 | 0.0949 | 0.38 | 0.74 | ol | 305 | 0.00403 | HV
490-AL1/64-ST1A 110.0 | 9.75 | 0.059 | 0.37 | 0.96 | ol | 490 | 0.00403 | HV
679-AL1/86-ST1A 110.0 | 9.95 | 0.042 | 0.36 | 1.15 | ol | 679 | 0.00403 | HV
490-AL1/64-ST1A 220.0 | 10 | 0.059 | 0.285 | 0.96 | ol | 490 | 0.00403 | HV
679-AL1/86-ST1A 220.0 | 11.7 | 0.042 | 0.275 | 1.15 | ol | 679 | 0.00403 | HV
490-AL1/64-ST1A 380.0 | 11 | 0.059 | 0.253 | 0.96 | ol | 490 | 0.00403 | HV
679-AL1/86-ST1A 380.0 | 14.6 | 0.042 | 0.25 | 1.15 | ol | 679 | 0.00403 | HV

## trafo_std_types
| i0_percent | pfe_kw | vkr_percent | sn_mva | vn_lv_kv | vn_hv_kv | vk_percent | shift_degree | vector_group | tap_side | tap_neutral | tap_min | tap_max | tap_step_degree | tap_step_percent | tap_phase_shifter
160 MVA 380/110 kV | 0.06 | 60 | 0.25 | 160 | 110 | 380 | 12.2 | 0 | Yy0 | hv | 0 | -9 | 9 | 0 | 1.5 | FALSE
100 MVA 220/110 kV | 0.06 | 55 | 0.26 | 100 | 110 | 220 | 12 | 0 | Yy0 | hv | 0 | -9 | 9 | 0 | 1.5 | FALSE
63 MVA 110/20 kV | 0.04 | 22 | 0.32 | 63 | 20 | 110 | 18 | 150 | YNd5 | hv | 0 | -9 | 9 | 0 | 1.5 | FALSE
40 MVA 110/20 kV | 0.05 | 18 | 0.34 | 40 | 20 | 110 | 16.2 | 150 | YNd5 | hv | 0 | -9 | 9 | 0 | 1.5 | FALSE
25 MVA 110/20 kV | 0.07 | 14 | 0.41 | 25 | 20 | 110 | 12 | 150 | YNd5 | hv | 0 | -9 | 9 | 0 | 1.5 | FALSE
63 MVA 110/10 kV | 0.04 | 22 | 0.32 | 63 | 10 | 110 | 18 | 150 | YNd5 | hv | 0 | -9 | 9 | 0 | 1.5 | FALSE
40 MVA 110/10 kV | 0.05 | 18 | 0.34 | 40 | 10 | 110 | 16.2 | 150 | YNd5 | hv | 0 | -9 | 9 | 0 | 1.5 | FALSE
25 MVA 110/10 kV | 0.07 | 14 | 0.41 | 25 | 10 | 110 | 12 | 150 | YNd5 | hv | 0 | -9 | 9 | 0 | 1.5 | FALSE
0.25 MVA 20/0.4 kV | 0.32 | 0.8 | 1.44 | 0.25 | 0.4 | 20 | 6 | 150 | Yzn5 | hv | 0 | -2 | 2 | 0 | 2.5 | FALSE
0.4 MVA 20/0.4 kV | 0.3375 | 1.35 | 1.425 | 0.4 | 0.4 | 20 | 6 | 150 | Dyn5 | hv | 0 | -2 | 2 | 0 | 2.5 | FALSE
0.63 MVA 20/0.4 kV | 0.2619 | 1.65 | 1.206 | 0.63 | 0.4 | 20 | 6 | 150 | Dyn5 | hv | 0 | -2 | 2 | 0 | 2.5 | FALSE
0.25 MVA 10/0.4 kV | 0.24 | 0.6 | 1.2 | 0.25 | 0.4 | 10 | 4 | 150 | Dyn5 | hv | 0 | -2 | 2 | 0 | 2.5 | FALSE
0.4 MVA 10/0.4 kV | 0.2375 | 0.95 | 1.325 | 0.4 | 0.4 | 10 | 4 | 150 | Dyn5 | hv | 0 | -2 | 2 | 0 | 2.5 | FALSE
0.63 MVA 10/0.4 kV | 0.1873 | 1.18 | 1.0794 | 0.63 | 0.4 | 10 | 4 | 150 | Dyn5 | hv | 0 | -2 | 2 | 0 | 2.5 | FALSE

## trafo3w_std_types
| sn_hv_mva | sn_mv_mva | sn_lv_mva | vn_hv_kv | vn_mv_kv | vn_lv_kv | vk_hv_percent | vk_mv_percent | vk_lv_percent | vkr_hv_percent | vkr_mv_percent | vkr_lv_percent | pfe_kw | i0_percent | shift_mv_degree | shift_lv_degree | vector_group | tap_side | tap_neutral | tap_min | tap_max | tap_step_percent
63/25/38 MVA 110/20/10 kV | 63 | 25 | 38 | 110 | 20 | 10 | 10.4 | 10.4 | 10.4 | 0.28 | 0.32 | 0.35 | 35 | 0.89 | 0 | 0 | YN0yn0yn0 | hv | 0 | -10 | 10 | 1.2
63/25/38 MVA 110/10/10 kV | 63 | 25 | 38 | 110 | 10 | 10 | 10.4 | 10.4 | 10.4 | 0.28 | 0.32 | 0.35 | 35 | 0.89 | 0 | 0 | YN0yn0yn0 | hv | 0 | -10 | 10 | 1.2

## fuse_std_types
| fuse_type | i_rated_a | t_avg | t_min | t_total | x_avg | x_min | x_total
HV 100A | HV 100A | 100 | 0 | [10.0, 3.64, 0.854, 0.281, 0.1, 0.0531, 0.022, 0.01] | [10.0, 4.267, 1.21, 0.403, 0.1, 0.058, 0.022, 0.01] | 0 | [300.0, 350.0, 450.0, 550.0, 700.0, 850.0, 1200.0, 1752.0] | [600.0, 700.0, 900.0, 1150.0, 1665.0, 2000.0, 3000.0, 4313.0]
HV 10A | HV 10A | 10 | 0 | [10.0, 1675.0, 0.344, 0.156, 0.1, 0.0417, 0.0171, 0.01] | [10.0, 1.3, 0.3, 0.155, 0.1, 0.0555, 0.023, 0.01] | 0 | [30.0, 32.0, 35.0, 37.0, 39.0, 50.0, 70.0, 88.0] | [60.0, 70.0, 80.0, 87.0, 94.0, 110.0, 150.0, 216.0]
HV 125A | HV 125A | 125 | 0 | [10.0, 1.82, 0.344, 0.1, 0.0467, 0.0269, 0.01] | [10.0, 2.478, 0.426, 0.1, 0.0427, 0.0211, 0.01] | 0 | [375.0, 500.0, 700.0, 925.0, 1200.0, 1500.0, 2341.0] | [750.0, 1000.0, 1500.0, 2200.0, 3000.0, 4000.0, 5765.0]
HV 160A | HV 160A | 160 | 0 | [10.0, 4.15, 1.03, 0.198, 0.1, 0.051, 0.0172, 0.01] | [10.0, 2.3, 0.734, 0.274, 0.1, 0.046, 0.0177, 0.01] | 0 | [480.0, 550.0, 700.0, 1000.0, 1260.0, 1600.0, 2500.0, 3227.0] | [960.0, 1300.0, 1700.0, 2200.0, 2996.0, 4000.0, 6000.0, 7946.0]
HV 16A | HV 16A | 16 | 0 | [10.0, 0.352, 0.164, 0.1, 0.0649, 0.0342, 0.01] | [10.0, 2.34, 0.722, 0.181, 0.1, 0.055, 0.0296, 0.01] | 0 | [48.0, 60.0, 65.0, 71.0, 80.0, 100.0, 162.0] | [96.0, 110.0, 125.0, 150.0, 168.0, 200.0, 250.0, 398.0]
HV 200A | HV 200A | 200 | 0 | [10.0, 4.267, 1.21, 0.403, 0.1, 0.058, 0.022, 0.01] | [10.0, 3.73, 1.654, 0.328, 0.1, 0.0531, 0.019, 0.01] | 0 | [600.0, 700.0, 900.0, 1150.0, 1665.0, 2000.0, 3000.0, 4313.0] | [1200.0, 1500.0, 1800.0, 2700.0, 3960.0, 5000.0, 7500.0, 10620.0]
HV 20A | HV 20A | 20 | 0 | [10.0, 1.3, 0.3, 0.155, 0.1, 0.0555, 0.023, 0.01] | [10.0, 1.3, 0.161, 0.1, 0.0611, 0.0399, 0.0141, 0.01] | 0 | [60.0, 70.0, 80.0, 87.0, 94.0, 110.0, 150.0, 216.0] | [120.0, 150.0, 200.0, 223.0, 260.0, 300.0, 450.0, 532.0]
HV 25A | HV 25A | 25 | 0 | [10.0, 2.512, 0.833, 0.299, 0.1, 0.0372, 0.0223, 0.01] | [10.0, 3.125, 0.597, 0.198, 0.1, 0.0378, 0.022, 0.01] | 0 | [75.0, 82.0, 90.0, 100.0, 124.0, 170.0, 200.0, 289.0] | [150.0, 170.0, 210.0, 250.0, 294.0, 400.0, 500.0, 711.0]
HV 31.5A | HV 31.5A | 31.5 | 0 | [10.0, 2.34, 0.722, 0.181, 0.1, 0.055, 0.0296, 0.01] | [10.0, 2.84, 0.368, 0.164, 0.1, 0.0621, 0.0378, 0.0195, 0.01] | 0 | [95.0, 110.0, 125.0, 150.0, 165.0, 200.0, 250.0, 390.0] | [189.0, 220.0, 300.0, 350.0, 393.0, 450.0, 530.0, 700.0, 960.0]
HV 40A | HV 40A | 40 | 0 | [10.0, 1.3, 0.161, 0.1, 0.0611, 0.0399, 0.0141, 0.01] | [10.0, 2.05, 0.369, 0.198, 0.1, 0.051, 0.0298, 0.01] | 0 | [120.0, 150.0, 200.0, 223.0, 260.0, 300.0, 450.0, 532.0] | [240.0, 300.0, 400.0, 450.0, 530.0, 650.0, 800.0, 1311.0]
HV 50A | HV 50A | 50 | 0 | [10.0, 3.215, 0.597, 0.198, 0.1, 0.0378, 0.022, 0.01] | [10.0, 3.64, 0.854, 0.281, 0.1, 0.0531, 0.022, 0.01] | 0 | [150.0, 170.0, 210.0, 250.0, 294.0, 400.0, 500.0, 711.0] | [300.0, 350.0, 450.0, 550.0, 700.0, 850.0, 1200.0, 1752.0]
HV 6.3A | HV 6.3A | 6.3 | 0 | [10.0, 1.39, 0.344, 0.168, 0.1, 0.056, 0.0263, 0.01] | [10.0, 1.711, 0.516, 0.198, 0.1, 0.0634, 0.0303, 0.01] | 0 | [19.0, 19.5, 20.4, 20.8, 22.0, 25.0, 32.0, 48.0] | [38.0, 40.0, 43.0, 48.0, 53.0, 60.0, 75.0, 118.0]
HV 63A | HV 63A | 63 | 0 | [10.0, 2.84, 0.368, 0.164, 0.1, 0.0621, 0.0378, 0.0195, 0.01] | [10.0, 1.82, 0.344, 0.1, 0.0467, 0.0269, 0.01] | 0 | [189.0, 220.0, 300.0, 350.0, 393.0, 450.0, 530.0, 700.0, 961.0] | [378.0, 500.0, 700.0, 934.0, 1200.0, 1500.0, 2366.0]
HV 80A | HV 80A | 80 | 0 | [10.0, 2.05, 0.369, 0.198, 0.1, 0.051, 0.0298, 0.01] | [10.0, 4.15, 1.03, 0.198, 0.1, 0.051, 0.0172, 0.01] | 0 | [240.0, 300.0, 400.0, 450.0, 530.0, 650.0, 800.0, 1311.0] | [480.0, 550.0, 700.0, 1000.0, 1260.0, 1600.0, 2500.0, 3227.0]
Siemens NH-1-100 | Siemens NH-1-100 | 100 | [5400.0, 2000.0, 400.0, 20.0, 1.0, 0.2, 0.012, 0.004] | 0 | 0 | [150.0, 190.0, 250.0, 430.0, 900.0, 1250.0, 2700.0, 3600.0] | 0 | 0
Siemens NH-1-125 | Siemens NH-1-125 | 125 | [4800.0, 120.0, 7.0, 0.1, 0.004] | 0 | 0 | [180.0, 400.0, 740.0, 2000.0, 4250.0] | 0 | 0
Siemens NH-1-16 | Siemens NH-1-16 | 16 | [4000.0, 400.0, 2.0, 0.1, 0.04, 0.01] | 0 | 0 | [26.0, 35.0, 75.0, 150.0, 200.0, 300.0] | 0 | 0
Siemens NH-1-160 | Siemens NH-1-160 | 160 | [4800.0, 120.0, 7.0, 0.1, 0.004] | 0 | 0 | [210.0, 500.0, 900.0, 2300.0, 5000.0] | 0 | 0
Siemens NH-1-25 | Siemens NH-1-25 | 25 | [4000.0, 1000.0, 10.0, 0.2, 0.02, 0.01] | 0 | 0 | [40.0, 50.0, 100.0, 210.0, 400.0, 500.0] | 0 | 0
Siemens NH-1-50 | Siemens NH-1-50 | 50 | [4000.0, 40.0, 4.0, 1.0, 0.02, 0.01] | 0 | 0 | [86.0, 200.0, 300.0, 400.0, 1000.0, 1280.0] | 0 | 0
Siemens NH-1-63 | Siemens NH-1-63 | 63 | [4000.0, 100.0, 10.0, 2.0, 0.04, 0.01] | 0 | 0 | [100.0, 200.0, 300.0, 400.0, 1000.0, 1500.0] | 0 | 0
Siemens NH-1-80 | Siemens NH-1-80 | 80 | [4800.0, 120.0, 7.0, 0.1, 0.01] | 0 | 0 | [150.58, 250.0, 450.0, 1150.0, 2470.0] | 0 | 0
Siemens NH-2-1000 | Siemens NH-2-1000 | 1000 | [4800.0, 120.0, 7.0, 0.1, 0.004] | 0 | 0 | [1900.0, 3500.0, 8400.0, 24000.0, 52000.0] | 0 | 0
Siemens NH-2-200 | Siemens NH-2-200 | 200 | [4800.0, 120.0, 7.0, 0.1, 0.004] | 0 | 0 | [280.0, 650.0, 1200.0, 3000.0, 7000.0] | 0 | 0
Siemens NH-2-224 | Siemens NH-2-224 | 224 | [4800.0, 120.0, 7.0, 0.2, 0.04, 0.004] | 0 | 0 | [400.0, 750.0, 1453.0, 3025.0, 4315.0, 7600.0] | 0 | 0
Siemens NH-2-250 | Siemens NH-2-250 | 250 | [4800.0, 120.0, 7.0, 0.1, 0.004] | 0 | 0 | [450.0, 800.0, 1650.0, 4000.0, 8500.0] | 0 | 0
Siemens NH-2-315 | Siemens NH-2-315 | 315 | [4800.0, 120.0, 7.0, 0.1, 0.004] | 0 | 0 | [550.0, 920.0, 1900.0, 5000.0, 11000.0] | 0 | 0
Siemens NH-2-355 | Siemens NH-2-355 | 355 | [4800.0, 120.0, 6.0, 0.1, 0.004] | 0 | 0 | [650.0, 1116.27, 2350.0, 5840.0, 12790.0] | 0 | 0
Siemens NH-2-400 | Siemens NH-2-400 | 400 | [4800.0, 120.0, 7.0, 0.1, 0.004] | 0 | 0 | [720.0, 1350.0, 2800.0, 6500.0, 15000.0] | 0 | 0
Siemens NH-2-425 | Siemens NH-2-425 | 425 | [4800.0, 120.0, 7.0, 0.1, 0.004] | 0 | 0 | [850.0, 1500.0, 3050.0, 7500.0, 16500.0] | 0 | 0
Siemens NH-2-630 | Siemens NH-2-630 | 630 | [4800.0, 120.0, 7.0, 0.1, 0.004] | 0 | 0 | [1200.0, 2000.0, 4800.0, 12000.0, 26000.0] | 0 | 0

## res_bus
| vm_pu | va_degree | p_mw | q_mvar
0 | 0.97762 | -0.4308 | 0.018351 | 0.0045993
1 | 0.97667 | -0.44942 | 0.018437 | 0.0046207
2 | 0.97881 | -0.4073 | 0.018435 | 0.0046202
3 | 0.97609 | -0.46073 | 0.0092523 | 0.0023189
4 | 0.98057 | -0.3729 | 0 | 0
5 | 0.97575 | -0.46741 | 0.018472 | 0.0046294
6 | 0.98358 | -0.31439 | 0 | 0
7 | 0.98032 | -0.37792 | 0 | 0
8 | 0.98352 | -0.31543 | 0.007038 | 0.0017639
9 | 0.98659 | -0.25598 | 0.014433 | 0.0036172
10 | 0.98019 | -0.38036 | 0.004294 | 0.0010762
11 | 0.98389 | -0.30846 | 0.00040619 | 0.0001018
12 | 0.9839 | -0.30835 | 0 | 0
13 | 0.98293 | -0.32725 | 0 | 0
14 | 0.98377 | -0.31091 | 0 | 0
15 | 0.98475 | -0.29178 | 0.0012086 | 0.0003029
16 | 0.98013 | -0.38163 | 0.0020605 | 0.00051642
17 | 0.98346 | -0.31683 | 0.0014469 | 0.00036262
18 | 0.98316 | -0.32274 | 0.00056991 | 0.00014283
19 | 0.98317 | -0.3226 | 0.00077748 | 0.00019485
20 | 0.98592 | -0.26915 | 0.0057862 | 0.0014502
21 | 0.98515 | -0.28405 | 0.014269 | 0.0035761
22 | 0.98654 | -0.25705 | 0.014353 | 0.0035973
23 | 0.98741 | -0.24015 | 0.0049953 | 0.0012519
24 | 0.98876 | -0.2142 | 0 | 0
25 | 0.9921 | -0.15001 | 0 | 0
26 | 0.98329 | -0.31989 | 0 | 0
27 | 0.9823 | -0.3395 | 0.005252 | 0.0013163
28 | 1 | 0 | -0.34662 | -0.088598
29 | 0.99994 | -0.0011911 | 0.0045668 | 0.0011446
30 | 0.99998 | -0.00029304 | 0.0067958 | 0.0017032
31 | 0.99194 | -0.15308 | 0.0099052 | 0.0024825
32 | 0.99173 | -0.15728 | 0 | 0
33 | 0.98154 | -0.35419 | 0.0033901 | 0.00084965
34 | 0.98319 | -0.32215 | 0 | 0
35 | 0.98303 | -0.32509 | 0 | 0
36 | 0.99163 | -0.15913 | 0.0072696 | 0.0018219
37 | 0.99123 | -0.16685 | 0 | 0
38 | 0.99979 | -0.0040472 | 0.0044995 | 0.0011277
39 | 0.98024 | -0.37976 | 0.0016753 | 0.00041986
40 | 0.98005 | -0.38356 | 0.0025566 | 0.00064075
41 | 0.98058 | -0.37298 | 0 | 0
42 | 0.97999 | -0.3846 | 0.0030906 | 0.00077458
43 | 0.98116 | -0.36162 | 0 | 0
44 | 0.98056 | -0.37344 | 0.00090576 | 0.000227
45 | 0.98057 | -0.37318 | 0.0009691 | 0.00024288
46 | 0.98098 | -0.36528 | 0 | 0
47 | 0.98049 | -0.37493 | 0 | 0
48 | 0.97982 | -0.38795 | 0.0040906 | 0.0010252
49 | 0.98071 | -0.37044 | 0 | 0
50 | 0.98008 | -0.38279 | 0 | 0
51 | 0.98047 | -0.37525 | 0.0012263 | 0.00030734
52 | 0.97778 | -0.42797 | 0.0044548 | 0.0011165
53 | 0.97796 | -0.4244 | 0 | 0
54 | 0.97641 | -0.45476 | 0.0072465 | 0.0018161
55 | 0.97836 | -0.41647 | 0.0087505 | 0.0021931
56 | 0.97932 | -0.39761 | 0.0095413 | 0.0023913
57 | 0.98067 | -0.37138 | 0.0047844 | 0.0011991
58 | 0.97628 | -0.45741 | 0.0053477 | 0.0013403
59 | 0.97475 | -0.4876 | 0 | 0
60 | 0.97873 | -0.4093 | 0 | 0
61 | 0.97914 | -0.40119 | 0.0019262 | 0.00048274
62 | 0.98243 | -0.33699 | 0.0029418 | 0.00073728
63 | 0.98247 | -0.33623 | 0.0029426 | 0.00073748
64 | 0.97612 | -0.46062 | 0.0069726 | 0.0017475
65 | 0.97437 | -0.49513 | 0.0041172 | 0.0010319
66 | 0.97891 | -0.40568 | 0 | 0
67 | 0.97752 | -0.43314 | 0.001736 | 0.00043507
68 | 0.97748 | -0.43374 | 0.00096135 | 0.00024094
69 | 0.97761 | -0.43133 | 0 | 0
70 | 0.97745 | -0.43444 | 0.0025846 | 0.00064775
71 | 0.97755 | -0.43248 | 0.001257 | 0.00031502
72 | 0.97773 | -0.42893 | 0.0016233 | 0.00040683
73 | 0.97753 | -0.4328 | 0.0010697 | 0.00026809
74 | 0.97779 | -0.42771 | 0.0020009 | 0.00050147
75 | 0.97804 | -0.42273 | 0.0017567 | 0.00044027
76 | 0.97982 | -0.38791 | 0 | 0
77 | 0.98007 | -0.38311 | 0.0023963 | 0.00060057
78 | 0.97981 | -0.38815 | 0.0015985 | 0.00040062
79 | 0.97979 | -0.3886 | 0 | 0
80 | 0.97862 | -0.41138 | 0 | 0
81 | 0.97852 | -0.41341 | 0.0023773 | 0.00059581
82 | 0.97812 | -0.42121 | 0.0027165 | 0.00068081
83 | 0.97846 | -0.41457 | 0.0024368 | 0.00061071
84 | 0.99118 | -0.16798 | 0 | 0
85 | 0.99106 | -0.17023 | 0.007953 | 0.0019932
86 | 0.98301 | -0.32548 | 0.007948 | 0.001992
87 | 0.99107 | -0.17 | 0.010002 | 0.0025068
88 | 0.98265 | -0.33265 | 0.00029927 | 7.5003e-05
89 | 0.98264 | -0.33296 | 0.00087125 | 0.00021836
90 | 0.98268 | -0.33208 | 0.00041895 | 0.000105
91 | 0.98245 | -0.3367 | 0.0016662 | 0.00041758
92 | 0.9828 | -0.32983 | 0 | 0
93 | 0.98245 | -0.33671 | 0.0016529 | 0.00041425
94 | 0.98271 | -0.33155 | 0.00056648 | 0.00014197
95 | 0.98241 | -0.33736 | 0.001874 | 0.00046968
96 | 0.98255 | -0.33465 | 0.00030168 | 7.5609e-05
97 | 0.98252 | -0.33529 | 0.0023309 | 0.00058417
98 | 0.98241 | -0.33737 | 0.0018767 | 0.00047035
99 | 0.9824 | -0.33755 | 0.00035122 | 8.8024e-05
100 | 0.97343 | -0.51366 | 0.00084545 | 0.00021189
101 | 0.97343 | -0.5136 | 0.00088214 | 0.00022108
102 | 0.97341 | -0.51411 | 0 | 0
103 | 0.97349 | -0.51239 | 0.000943 | 0.00023634
104 | 0.97334 | -0.51548 | 0 | 0
105 | 0.9735 | -0.51225 | 0.00085296 | 0.00021377
106 | 0.97332 | -0.51588 | 0.0014325 | 0.00035902
107 | 0.97436 | -0.49518 | 0 | 0
108 | 0.97978 | -0.38886 | 0.0019371 | 0.00048549
109 | 0.99998 | 149.9956 | 0 | 0

## res_line
| p_from_mw | q_from_mvar | p_to_mw | q_to_mvar | pl_mw | ql_mvar | i_from_ka | i_to_ka | i_ka | vm_from_pu | va_from_degree | vm_to_pu | va_to_degree | loading_percent
0 | 0.046222 | 0.011608 | -0.046181 | -0.011582 | 4.1024e-05 | 2.5979e-05 | 0.070363 | 0.070363 | 0.070363 | 0.97762 | -0.4308 | 0.97667 | -0.44942 | 19.3305
1 | -0.064574 | -0.016207 | 0.064646 | 0.016253 | 7.2461e-05 | 4.6124e-05 | 0.098295 | 0.098295 | 0.098295 | 0.97762 | -0.4308 | 0.97881 | -0.4073 | 27.0042
2 | 0.027745 | 0.0069611 | -0.02773 | -0.0069518 | 1.4956e-05 | 9.2928e-06 | 0.042274 | 0.042274 | 0.042274 | 0.97667 | -0.44942 | 0.97609 | -0.46073 | 11.6136
3 | -0.083081 | -0.020873 | 0.083218 | 0.020961 | 0.00013667 | 8.7183e-05 | 0.12632 | 0.12632 | 0.12632 | 0.97881 | -0.4073 | 0.98057 | -0.3729 | 34.7034
4 | 0.018477 | 0.0046329 | -0.018472 | -0.0046294 | 5.8757e-06 | 3.5137e-06 | 0.028169 | 0.028169 | 0.028169 | 0.97609 | -0.46073 | 0.97575 | -0.46741 | 7.7387
5 | -0.089575 | -0.022553 | 0.089826 | 0.022714 | 0.00025132 | 0.00016039 | 0.13597 | 0.13597 | 0.13597 | 0.98057 | -0.3729 | 0.98358 | -0.31439 | 37.3535
6 | 0.0063569 | 0.0015929 | -0.0063554 | -0.0015924 | 1.5219e-06 | 4.2401e-07 | 0.0096464 | 0.0096466 | 0.0096466 | 0.98057 | -0.3729 | 0.98032 | -0.37792 | 2.6502
7 | 0.014991 | 0.0037578 | -0.01499 | -0.0037574 | 7.4595e-07 | 4.2833e-07 | 0.022679 | 0.022679 | 0.022679 | 0.98358 | -0.31439 | 0.98352 | -0.31543 | 6.2305
8 | -0.10482 | -0.026472 | 0.10511 | 0.02666 | 0.00029426 | 0.00018793 | 0.15865 | 0.15865 | 0.15865 | 0.98358 | -0.31439 | 0.98659 | -0.25598 | 43.5839
9 | 0.0063554 | 0.0015924 | -0.0063546 | -0.0015922 | 7.382e-07 | 2.0578e-07 | 0.0096466 | 0.0096467 | 0.0096467 | 0.98032 | -0.37792 | 0.98019 | -0.38036 | 2.6502
10 | 0.0079518 | 0.0019935 | -0.0079501 | -0.0019928 | 1.6877e-06 | 6.8563e-07 | 0.012031 | 0.012031 | 0.012031 | 0.98352 | -0.31543 | 0.98329 | -0.31989 | 3.3052
11 | -0.11954 | -0.030277 | 0.11978 | 0.03043 | 0.00024041 | 0.00015361 | 0.18041 | 0.18041 | 0.18041 | 0.98659 | -0.25598 | 0.98876 | -0.2142 | 49.5641
12 | 0.0020607 | 0.00051607 | -0.0020605 | -0.00051642 | 1.243e-07 | -3.4736e-07 | 0.0031281 | 0.0031283 | 0.0031283 | 0.98019 | -0.38036 | 0.98013 | -0.38163 | 0.85942
13 | -0.00040619 | -0.0001018 | 0.00040619 | 0.00010162 | 2.0603e-09 | -1.836e-07 | 0.00061432 | 0.00061425 | 0.00061432 | 0.98389 | -0.30846 | 0.9839 | -0.30835 | 0.16877
14 | 0.10827 | 0.027322 | -0.10817 | -0.027261 | 9.7866e-05 | 6.066e-05 | 0.16381 | 0.16381 | 0.16381 | 0.9839 | -0.30835 | 0.98293 | -0.32725 | 11.2508
15 | 0.020914 | 0.0052484 | -0.020911 | -0.0052468 | 2.5466e-06 | 1.5437e-06 | 0.031632 | 0.031632 | 0.031632 | 0.9839 | -0.30835 | 0.98377 | -0.31091 | 8.69
16 | -0.12959 | -0.032672 | 0.12969 | 0.032736 | 0.00010289 | 6.4395e-05 | 0.19606 | 0.19606 | 0.19606 | 0.9839 | -0.30835 | 0.98475 | -0.29178 | 13.4654
17 | 0.10817 | 0.027261 | -0.10811 | -0.027222 | 6.338e-05 | 3.9287e-05 | 0.16381 | 0.16381 | 0.16381 | 0.98293 | -0.32725 | 0.9823 | -0.3395 | 11.2508
18 | 0.020911 | 0.0052468 | -0.020905 | -0.0052432 | 5.9027e-06 | 3.5781e-06 | 0.031632 | 0.031632 | 0.031632 | 0.98377 | -0.31091 | 0.98346 | -0.31683 | 8.69
19 | -0.1309 | -0.033039 | 0.13095 | 0.033069 | 4.8482e-05 | 3.0356e-05 | 0.19788 | 0.19788 | 0.19788 | 0.98475 | -0.29178 | 0.98515 | -0.28405 | 13.5908
20 | 0.019458 | 0.0048806 | -0.019453 | -0.0048777 | 4.9353e-06 | 2.966e-06 | 0.029443 | 0.029443 | 0.029443 | 0.98346 | -0.31683 | 0.98319 | -0.32215 | 8.0886
21 | -0.00056991 | -0.00014283 | 0.00056991 | 0.00014266 | 3.8696e-09 | -1.7342e-07 | 0.00086256 | 0.00086249 | 0.00086256 | 0.98316 | -0.32274 | 0.98317 | -0.3226 | 0.23697
22 | -0.0013474 | -0.00033751 | 0.0013474 | 0.0003373 | 2.8467e-08 | -2.133e-07 | 0.0020392 | 0.0020391 | 0.0020392 | 0.98317 | -0.3226 | 0.98319 | -0.32215 | 0.56022
23 | 0.14532 | 0.036711 | -0.14522 | -0.036645 | 0.00010369 | 6.5192e-05 | 0.21943 | 0.21943 | 0.21943 | 0.98592 | -0.26915 | 0.98515 | -0.28405 | 15.071
24 | -0.15111 | -0.038161 | 0.1512 | 0.038216 | 8.7686e-05 | 5.5202e-05 | 0.22817 | 0.22817 | 0.22817 | 0.98592 | -0.26915 | 0.98654 | -0.25705 | 15.6708
25 | -0.16555 | -0.041813 | 0.16568 | 0.041898 | 0.00013415 | 8.4683e-05 | 0.24982 | 0.24982 | 0.24982 | 0.98654 | -0.25705 | 0.98741 | -0.24015 | 17.1577
26 | -0.17068 | -0.04315 | 0.17089 | 0.043284 | 0.00021277 | 0.00013442 | 0.25734 | 0.25734 | 0.25734 | 0.98741 | -0.24015 | 0.98876 | -0.2142 | 17.6747
27 | -0.29068 | -0.073715 | 0.29158 | 0.074288 | 0.0009 | 0.00057342 | 0.43776 | 0.43776 | 0.43776 | 0.98876 | -0.2142 | 0.9921 | -0.15001 | 30.0657
28 | 0.0099066 | 0.0024832 | -0.0099052 | -0.0024825 | 1.4503e-06 | 7.0203e-07 | 0.014859 | 0.014859 | 0.014859 | 0.9921 | -0.15001 | 0.99194 | -0.15308 | 4.0821
29 | 0.025245 | 0.0063336 | -0.025236 | -0.0063282 | 8.756e-06 | 5.3936e-06 | 0.037867 | 0.037867 | 0.037867 | 0.9921 | -0.15001 | 0.99173 | -0.15728 | 10.4029
30 | -0.32673 | -0.083105 | 0.32911 | 0.084623 | 0.0023804 | 0.0015179 | 0.49048 | 0.49048 | 0.49048 | 0.9921 | -0.15001 | 1 | 0 | 33.6868
31 | 0.0079501 | 0.0019928 | -0.0079481 | -0.001992 | 1.9694e-06 | 8.003e-07 | 0.012031 | 0.012031 | 0.012031 | 0.98329 | -0.31989 | 0.98303 | -0.32509 | 3.3053
32 | 0.10286 | 0.025906 | -0.10278 | -0.025861 | 7.2211e-05 | 4.461e-05 | 0.15586 | 0.15586 | 0.15586 | 0.9823 | -0.3395 | 0.98154 | -0.35419 | 10.7044
33 | 0.0045671 | 0.0011445 | -0.0045668 | -0.0011446 | 2.5913e-07 | -3.0436e-08 | 0.0067959 | 0.0067959 | 0.0067959 | 1 | 0 | 0.99994 | -0.0011911 | 1.867
34 | 0.011296 | 0.0028308 | -0.011296 | -0.0028308 | 1.5769e-07 | 8.1395e-08 | 0.016809 | 0.016809 | 0.016809 | 1 | 0 | 0.99998 | -0.00029304 | 4.6179
35 | 0.0045003 | 0.0011276 | -0.0044995 | -0.0011277 | 8.0471e-07 | -1.1262e-07 | 0.0066965 | 0.0066968 | 0.0066968 | 0.99998 | -0.00029304 | 0.99979 | -0.0040472 | 1.8398
36 | 0.0072703 | 0.0018222 | -0.0072696 | -0.0018219 | 6.3906e-07 | 2.2423e-07 | 0.010909 | 0.010909 | 0.010909 | 0.99173 | -0.15728 | 0.99163 | -0.15913 | 2.9969
37 | 0.017966 | 0.0045061 | -0.017958 | -0.0045012 | 8.1853e-06 | 4.8513e-06 | 0.026958 | 0.026958 | 0.026958 | 0.99173 | -0.15728 | 0.99123 | -0.16685 | 7.4061
38 | 0.099394 | 0.025011 | -0.099359 | -0.02499 | 3.5257e-05 | 2.1728e-05 | 0.15072 | 0.15072 | 0.15072 | 0.98154 | -0.35419 | 0.98116 | -0.36162 | 10.3515
39 | 0.018106 | 0.0045404 | -0.018099 | -0.0045364 | 6.6202e-06 | 3.9389e-06 | 0.027403 | 0.027404 | 0.027404 | 0.98319 | -0.32215 | 0.9828 | -0.32983 | 7.5285
40 | 0.0079481 | 0.001992 | -0.007948 | -0.001992 | 1.4862e-07 | 6.0406e-08 | 0.012031 | 0.012031 | 0.012031 | 0.98303 | -0.32509 | 0.98301 | -0.32548 | 3.3053
41 | 0.010004 | 0.0025075 | -0.010002 | -0.0025068 | 1.5036e-06 | 7.3317e-07 | 0.015017 | 0.015018 | 0.015018 | 0.99123 | -0.16685 | 0.99107 | -0.17 | 4.1257
42 | 0.0079542 | 0.0019937 | -0.0079538 | -0.0019935 | 4.3096e-07 | 1.7192e-07 | 0.011941 | 0.011941 | 0.011941 | 0.99123 | -0.16685 | 0.99118 | -0.16798 | 3.2804
43 | 0.0056484 | 0.0014154 | -0.0056474 | -0.0014152 | 1.0222e-06 | 1.8691e-07 | 0.0085742 | 0.0085744 | 0.0085744 | 0.98024 | -0.37976 | 0.98005 | -0.38356 | 2.3556
44 | -0.0073236 | -0.0018352 | 0.007326 | 0.0018361 | 2.3671e-06 | 8.709e-07 | 0.011117 | 0.011117 | 0.011117 | 0.98024 | -0.37976 | 0.98058 | -0.37298 | 3.0542
45 | 0.0030907 | 0.00077444 | -0.0030906 | -0.00077458 | 1.5255e-07 | -1.3513e-07 | 0.0046927 | 0.0046927 | 0.0046927 | 0.98005 | -0.38356 | 0.97999 | -0.3846 | 1.2892
46 | -0.016363 | -0.0040996 | 0.016372 | 0.0041048 | 8.8584e-06 | 5.1857e-06 | 0.02483 | 0.02483 | 0.02483 | 0.98058 | -0.37298 | 0.98116 | -0.36162 | 6.8215
47 | 0.0080679 | 0.0020207 | -0.0080678 | -0.0020206 | 1.7609e-07 | 7.3175e-08 | 0.012242 | 0.012242 | 0.012242 | 0.98058 | -0.37298 | 0.98056 | -0.37344 | 3.3633
48 | 0.00096911 | 0.00024274 | -0.0009691 | -0.00024288 | 9.4382e-09 | -1.4077e-07 | 0.0014706 | 0.0014706 | 0.0014706 | 0.98058 | -0.37298 | 0.98057 | -0.37318 | 0.40401
49 | 0.082987 | 0.020885 | -0.082973 | -0.020876 | 1.4499e-05 | 8.7866e-06 | 0.12589 | 0.12589 | 0.12589 | 0.98116 | -0.36162 | 0.98098 | -0.36528 | 8.6461
50 | 0.007162 | 0.0017936 | -0.0071615 | -0.0017935 | 5.0777e-07 | 1.8037e-07 | 0.010868 | 0.010868 | 0.010868 | 0.98056 | -0.37344 | 0.98049 | -0.37493 | 2.9857
51 | 0.078187 | 0.019677 | -0.078102 | -0.019626 | 8.4619e-05 | 5.0921e-05 | 0.11863 | 0.11863 | 0.11863 | 0.98098 | -0.36528 | 0.97982 | -0.38795 | 8.1476
52 | 0.0047858 | 0.0011991 | -0.0047846 | -0.0011991 | 1.1765e-06 | 1.5794e-09 | 0.0072594 | 0.0072596 | 0.0072596 | 0.98098 | -0.36528 | 0.98071 | -0.37044 | 1.9944
53 | 0.0059352 | 0.0014863 | -0.0059329 | -0.0014858 | 2.2216e-06 | 5.012e-07 | 0.009007 | 0.0090073 | 0.0090073 | 0.98049 | -0.37493 | 0.98008 | -0.38279 | 2.4745
54 | 0.0012263 | 0.00030717 | -0.0012263 | -0.00030734 | 1.8631e-08 | -1.6899e-07 | 0.001861 | 0.0018611 | 0.0018611 | 0.98049 | -0.37493 | 0.98047 | -0.37525 | 0.51129
55 | 0.074012 | 0.018601 | -0.073977 | -0.01858 | 3.4125e-05 | 2.0389e-05 | 0.11242 | 0.11242 | 0.11242 | 0.97982 | -0.38795 | 0.97932 | -0.39761 | 7.721
56 | 0.0047846 | 0.0011991 | -0.0047844 | -0.0011991 | 2.1514e-07 | 3.3846e-10 | 0.0072596 | 0.0072597 | 0.0072597 | 0.98071 | -0.37044 | 0.98067 | -0.37138 | 1.9944
57 | 0.0035366 | 0.00088529 | -0.0035358 | -0.00088574 | 8.6249e-07 | -4.5312e-07 | 0.0053691 | 0.0053694 | 0.0053694 | 0.98008 | -0.38279 | 0.97982 | -0.38791 | 1.4751
58 | 0.0023963 | 0.0006005 | -0.0023963 | -0.00060057 | 3.634e-08 | -6.9e-08 | 0.0036382 | 0.0036382 | 0.0036382 | 0.98008 | -0.38279 | 0.98007 | -0.38311 | 0.99952
59 | -0.0044548 | -0.0011165 | 0.0044555 | 0.0011164 | 7.5664e-07 | -6.6498e-08 | 0.0067794 | 0.0067793 | 0.0067794 | 0.97778 | -0.42797 | 0.97796 | -0.4244 | 1.8625
60 | 0.028706 | 0.0072122 | -0.028665 | -0.0071864 | 4.1521e-05 | 2.5847e-05 | 0.043684 | 0.043684 | 0.043684 | 0.97796 | -0.4244 | 0.97641 | -0.45476 | 12.0012
61 | -0.033162 | -0.0083286 | 0.033174 | 0.008336 | 1.2556e-05 | 7.3755e-06 | 0.050463 | 0.050463 | 0.050463 | 0.97796 | -0.4244 | 0.97836 | -0.41647 | 6.9318
62 | 0.012323 | 0.003089 | -0.012321 | -0.0030881 | 1.5571e-06 | 8.4929e-07 | 0.01878 | 0.01878 | 0.01878 | 0.97641 | -0.45476 | 0.97628 | -0.45741 | 5.1593
63 | 0.0090952 | 0.0022813 | -0.0090809 | -0.0022746 | 1.4222e-05 | 6.6377e-06 | 0.013861 | 0.013862 | 0.013862 | 0.97641 | -0.45476 | 0.97475 | -0.4876 | 3.8083
64 | -0.041925 | -0.010529 | 0.041939 | 0.010536 | 1.4349e-05 | 7.2921e-06 | 0.063772 | 0.063771 | 0.063772 | 0.97836 | -0.41647 | 0.97873 | -0.4093 | 4.3799
65 | 0.064436 | 0.016189 | -0.064425 | -0.016183 | 1.1023e-05 | 6.4379e-06 | 0.09792 | 0.097921 | 0.097921 | 0.97932 | -0.39761 | 0.97914 | -0.40119 | 6.7253
66 | 0.0069737 | 0.0017479 | -0.0069726 | -0.0017475 | 1.0663e-06 | 3.6779e-07 | 0.010629 | 0.010629 | 0.010629 | 0.97628 | -0.45741 | 0.97612 | -0.46062 | 2.9201
67 | 0.0090809 | 0.0022746 | -0.0090777 | -0.0022731 | 3.2541e-06 | 1.52e-06 | 0.013862 | 0.013862 | 0.013862 | 0.97475 | -0.4876 | 0.97437 | -0.49513 | 3.8084
68 | -0.041939 | -0.010536 | 0.041946 | 0.01054 | 7.2424e-06 | 3.6801e-06 | 0.063771 | 0.063771 | 0.063771 | 0.97873 | -0.4093 | 0.97891 | -0.40568 | 4.3799
69 | 0.062499 | 0.0157 | -0.062486 | -0.015692 | 1.3385e-05 | 7.7706e-06 | 0.094993 | 0.094994 | 0.094994 | 0.97914 | -0.40119 | 0.97891 | -0.40568 | 6.5243
70 | -0.0029418 | -0.00073728 | 0.0029419 | 0.00073717 | 1.057e-07 | -1.1213e-07 | 0.0044557 | 0.0044556 | 0.0044557 | 0.98243 | -0.33699 | 0.98247 | -0.33623 | 1.2241
71 | -0.0058845 | -0.0014747 | 0.0058847 | 0.0014747 | 2.65e-07 | 5.6932e-08 | 0.0089124 | 0.0089123 | 0.0089124 | 0.98247 | -0.33623 | 0.98252 | -0.33529 | 2.4485
72 | 0.0049605 | 0.0012412 | -0.0049604 | -0.0012412 | 1.2147e-08 | 7.4229e-10 | 0.0075747 | 0.0075747 | 0.0075747 | 0.97437 | -0.49513 | 0.97436 | -0.49518 | 2.081
73 | 0.020539 | 0.0051521 | -0.020534 | -0.0051488 | 5.5721e-06 | 3.3746e-06 | 0.031223 | 0.031223 | 0.031223 | 0.97891 | -0.40568 | 0.97862 | -0.41138 | 8.5777
74 | 0.0035461 | 0.00088851 | -0.003546 | -0.00088856 | 1.0159e-07 | -5.1529e-08 | 0.005398 | 0.005398 | 0.005398 | 0.97752 | -0.43314 | 0.97748 | -0.43374 | 1.483
75 | -0.0052821 | -0.0013236 | 0.0052825 | 0.0013236 | 4.5617e-07 | 5.6046e-08 | 0.0080405 | 0.0080404 | 0.0080405 | 0.97752 | -0.43314 | 0.97761 | -0.43133 | 2.2089
76 | 0.0025847 | 0.00064762 | -0.0025846 | -0.00064775 | 8.5705e-08 | -1.302e-07 | 0.0039345 | 0.0039346 | 0.0039346 | 0.97748 | -0.43374 | 0.97745 | -0.43444 | 1.0809
77 | 0.0023268 | 0.00058266 | -0.0023267 | -0.00058292 | 1.2749e-07 | -2.5825e-07 | 0.0035415 | 0.0035416 | 0.0035416 | 0.97761 | -0.43133 | 0.97755 | -0.43248 | 0.97296
78 | -0.0076093 | -0.0019063 | 0.0076102 | 0.0019066 | 8.7083e-07 | 3.4024e-07 | 0.011582 | 0.011582 | 0.011582 | 0.97761 | -0.43133 | 0.97773 | -0.42893 | 3.1818
79 | 0.0010697 | 0.0002679 | -0.0010697 | -0.00026809 | 1.6184e-08 | -1.9371e-07 | 0.0016282 | 0.0016283 | 0.0016283 | 0.97755 | -0.43248 | 0.97753 | -0.4328 | 0.44734
80 | -0.0092335 | -0.0023135 | 0.009234 | 0.0023137 | 5.3635e-07 | 2.5242e-07 | 0.014052 | 0.014052 | 0.014052 | 0.97773 | -0.42893 | 0.97779 | -0.42771 | 3.8605
81 | -0.011235 | -0.0028152 | 0.011238 | 0.0028166 | 2.6639e-06 | 1.4e-06 | 0.017097 | 0.017097 | 0.017097 | 0.97779 | -0.42771 | 0.97804 | -0.42273 | 4.697
82 | -0.012994 | -0.0032569 | 0.012995 | 0.0032574 | 9.4229e-07 | 5.2238e-07 | 0.01977 | 0.01977 | 0.01977 | 0.97804 | -0.42273 | 0.97812 | -0.42121 | 5.4313
83 | 0.0015985 | 0.00040053 | -0.0015985 | -0.00040062 | 1.8356e-08 | -9.2867e-08 | 0.0024276 | 0.0024276 | 0.0024276 | 0.97982 | -0.38791 | 0.97981 | -0.38815 | 0.66693
84 | 0.0019372 | 0.00048521 | -0.0019372 | -0.00048541 | 6.2844e-08 | -2.0365e-07 | 0.0029419 | 0.002942 | 0.002942 | 0.97982 | -0.38791 | 0.97979 | -0.3886 | 0.80823
85 | 0.0019372 | 0.00048541 | -0.0019371 | -0.00048549 | 2.4408e-08 | -7.9087e-08 | 0.002942 | 0.002942 | 0.002942 | 0.97979 | -0.3886 | 0.97978 | -0.38886 | 0.80824
86 | 0.0048147 | 0.0012063 | -0.0048142 | -0.0012063 | 4.6719e-07 | 6.9589e-09 | 0.0073207 | 0.0073208 | 0.0073208 | 0.97862 | -0.41138 | 0.97852 | -0.41341 | 2.0112
87 | 0.015719 | 0.0039425 | -0.015712 | -0.0039382 | 7.363e-06 | 4.2807e-06 | 0.023902 | 0.023902 | 0.023902 | 0.97862 | -0.41138 | 0.97812 | -0.42121 | 6.5666
88 | 0.0024369 | 0.00061047 | -0.0024368 | -0.00061071 | 1.3456e-07 | -2.421e-07 | 0.0037057 | 0.0037058 | 0.0037058 | 0.97852 | -0.41341 | 0.97846 | -0.41457 | 1.0181
89 | 0.0079538 | 0.0019935 | -0.007953 | -0.0019932 | 8.5133e-07 | 3.3966e-07 | 0.011941 | 0.011941 | 0.011941 | 0.99118 | -0.16798 | 0.99106 | -0.17023 | 3.2805
90 | 0.0082939 | 0.0020784 | -0.0082938 | -0.0020784 | 1.2442e-07 | 5.2983e-08 | 0.012559 | 0.012559 | 0.012559 | 0.98265 | -0.33265 | 0.98264 | -0.33296 | 3.4503
91 | -0.0085931 | -0.0021534 | 0.0085934 | 0.0021535 | 2.3135e-07 | 1.0191e-07 | 0.013012 | 0.013012 | 0.013012 | 0.98265 | -0.33265 | 0.98268 | -0.33208 | 3.5748
92 | 0.0074225 | 0.00186 | -0.0074212 | -0.0018595 | 1.3215e-06 | 4.9246e-07 | 0.01124 | 0.01124 | 0.01124 | 0.98264 | -0.33296 | 0.98245 | -0.3367 | 3.0879
93 | -0.0090123 | -0.0022585 | 0.0090133 | 0.002259 | 9.6875e-07 | 4.4424e-07 | 0.013647 | 0.013647 | 0.013647 | 0.98268 | -0.33208 | 0.9828 | -0.32983 | 3.7491
94 | 0.005755 | 0.0014419 | -0.005755 | -0.0014419 | 2.1148e-09 | 4.1443e-10 | 0.0087164 | 0.0087164 | 0.0087164 | 0.98245 | -0.3367 | 0.98245 | -0.33671 | 2.3946
95 | 0.009086 | 0.0022775 | -0.0090853 | -0.0022771 | 7.4628e-07 | 3.4438e-07 | 0.013757 | 0.013757 | 0.013757 | 0.9828 | -0.32983 | 0.98271 | -0.33155 | 3.7794
96 | 0.0041021 | 0.0010277 | -0.004102 | -0.0010277 | 1.2714e-07 | -2.9848e-08 | 0.0062129 | 0.006213 | 0.006213 | 0.98245 | -0.33671 | 0.98241 | -0.33736 | 1.7069
97 | 0.0085188 | 0.0021351 | -0.0085175 | -0.0021346 | 1.257e-06 | 5.4928e-07 | 0.012899 | 0.012899 | 0.012899 | 0.98271 | -0.33155 | 0.98255 | -0.33465 | 3.5438
98 | 0.002228 | 0.00055802 | -0.002228 | -0.00055802 | 1.6282e-09 | -3.7857e-09 | 0.0033744 | 0.0033745 | 0.0033745 | 0.98241 | -0.33736 | 0.98241 | -0.33737 | 0.92705
99 | 0.0082159 | 0.002059 | -0.0082156 | -0.0020589 | 2.5071e-07 | 1.0576e-07 | 0.012442 | 0.012442 | 0.012442 | 0.98255 | -0.33465 | 0.98252 | -0.33529 | 3.4182
100 | 0.00035122 | 8.7669e-05 | -0.00035122 | -8.8024e-05 | 2.9921e-09 | -3.5516e-07 | 0.00053186 | 0.00053198 | 0.00053198 | 0.98241 | -0.33737 | 0.9824 | -0.33755 | 0.14615
101 | -0.0022781 | -0.00056996 | 0.0022781 | 0.00056995 | 5.8426e-09 | -1.2235e-08 | 0.003482 | 0.003482 | 0.003482 | 0.97343 | -0.51366 | 0.97343 | -0.5136 | 0.9566
102 | 0.0014327 | 0.00035807 | -0.0014326 | -0.00035827 | 3.0891e-08 | -1.938e-07 | 0.0021897 | 0.0021897 | 0.0021897 | 0.97343 | -0.51366 | 0.97341 | -0.51411 | 0.60158
103 | -0.0031602 | -0.00079103 | 0.0031604 | 0.00079089 | 1.8183e-07 | -1.4198e-07 | 0.0048305 | 0.0048304 | 0.0048305 | 0.97343 | -0.5136 | 0.97349 | -0.51239 | 1.3271
104 | 0.0014326 | 0.00035827 | -0.0014325 | -0.00035885 | 9.3085e-08 | -5.8383e-07 | 0.0021897 | 0.00219 | 0.00219 | 0.97341 | -0.51411 | 0.97334 | -0.51548 | 0.60164
105 | -0.0041034 | -0.0010272 | 0.0041035 | 0.0010272 | 2.9073e-08 | -5.8981e-09 | 0.0062718 | 0.0062718 | 0.0062718 | 0.97349 | -0.51239 | 0.9735 | -0.51225 | 1.723
106 | 0.0014325 | 0.00035885 | -0.0014325 | -0.00035902 | 2.7335e-08 | -1.714e-07 | 0.00219 | 0.00219 | 0.00219 | 0.97334 | -0.51548 | 0.97332 | -0.51588 | 0.60166
107 | -0.0049564 | -0.001241 | 0.0049604 | 0.0012412 | 4.0269e-06 | 2.4845e-07 | 0.0075756 | 0.0075747 | 0.0075756 | 0.9735 | -0.51225 | 0.97436 | -0.49518 | 2.0812

## res_trafo
| p_hv_mw | q_hv_mvar | p_lv_mw | q_lv_mvar | pl_mw | ql_mvar | i_hv_ka | i_lv_ka | vm_hv_pu | va_hv_degree | vm_lv_pu | va_lv_degree | loading_percent
0 | -1.2729e-15 | -1.3162e-15 | 0.00165 | 1.2699e-07 | 0.00165 | 1.2699e-07 | 5.2857e-17 | 0.0023815 | 0.99998 | 149.9956 | 1 | 0 | 0.2619

## res_ext_grid
| p_mw | q_mvar
0 | 0.34662 | 0.088598

## res_load
| p_mw | q_mvar
0 | 0.018351 | 0.0045993
1 | 0.018437 | 0.0046207
2 | 0.018435 | 0.0046202
3 | 0.0092523 | 0.0023189
4 | 0.018472 | 0.0046294
5 | 0.007038 | 0.0017639
6 | 0.014433 | 0.0036172
7 | 0.004294 | 0.0010762
8 | 0.00040619 | 0.0001018
9 | 0.0012086 | 0.0003029
10 | 0.0020605 | 0.00051642
11 | 0.0014469 | 0.00036262
12 | 0.00056991 | 0.00014283
13 | 0.00077748 | 0.00019485
14 | 0.0057862 | 0.0014502
15 | 0.014269 | 0.0035761
16 | 0.014353 | 0.0035973
17 | 0.0049953 | 0.0012519
18 | 0.005252 | 0.0013163
19 | 0.0045668 | 0.0011446
20 | 0.0067958 | 0.0017032
21 | 0.0099052 | 0.0024825
22 | 0.0033901 | 0.00084965
23 | 0.0072696 | 0.0018219
24 | 0.0044995 | 0.0011277
25 | 0.0016753 | 0.00041986
26 | 0.0025566 | 0.00064075
27 | 0.0030906 | 0.00077458
28 | 0.00090576 | 0.000227
29 | 0.0009691 | 0.00024288
30 | 0.0040906 | 0.0010252
31 | 0.0012263 | 0.00030734
32 | 0.0044548 | 0.0011165
33 | 0.0072465 | 0.0018161
34 | 0.0087505 | 0.0021931
35 | 0.0095413 | 0.0023913
36 | 0.0047844 | 0.0011991
37 | 0.0053477 | 0.0013403
38 | 0.0019262 | 0.00048274
39 | 0.0029418 | 0.00073728
40 | 0.0029426 | 0.00073748
41 | 0.0069726 | 0.0017475
42 | 0.0041172 | 0.0010319
43 | 0.001736 | 0.00043507
44 | 0.00096135 | 0.00024094
45 | 0.0025846 | 0.00064775
46 | 0.001257 | 0.00031502
47 | 0.0016233 | 0.00040683
48 | 0.0010697 | 0.00026809
49 | 0.0020009 | 0.00050147
50 | 0.0017567 | 0.00044027
51 | 0.0023963 | 0.00060057
52 | 0.0015985 | 0.00040062
53 | 0.0023773 | 0.00059581
54 | 0.0027165 | 0.00068081
55 | 0.0024368 | 0.00061071
56 | 0.007953 | 0.0019932
57 | 0.007948 | 0.001992
58 | 0.010002 | 0.0025068
59 | 0.00029927 | 7.5003e-05
60 | 0.00087125 | 0.00021836
61 | 0.00041895 | 0.000105
62 | 0.0016662 | 0.00041758
63 | 0.0016529 | 0.00041425
64 | 0.00056648 | 0.00014197
65 | 0.001874 | 0.00046968
66 | 0.00030168 | 7.5609e-05
67 | 0.0023309 | 0.00058417
68 | 0.0018767 | 0.00047035
69 | 0.00035122 | 8.8024e-05
70 | 0.00084545 | 0.00021189
71 | 0.00088214 | 0.00022108
72 | 0.000943 | 0.00023634
73 | 0.00085296 | 0.00021377
74 | 0.0014325 | 0.00035902
75 | 0.0019371 | 0.00048549

## dtypes
| element | column | dtype
0 | bus | name | object
1 | bus | vn_kv | float64
2 | bus | type | object
3 | bus | zone | object
4 | bus | in_service | bool
5 | load | name | object
6 | load | bus | uint32
7 | load | p_mw | float64
8 | load | q_mvar | float64
9 | load | const_z_percent | float64
10 | load | const_i_percent | float64
11 | load | sn_mva | float64
12 | load | scaling | float64
13 | load | in_service | bool
14 | load | type | object
15 | ext_grid | name | object
16 | ext_grid | bus | uint32
17 | ext_grid | vm_pu | float64
18 | ext_grid | va_degree | float64
19 | ext_grid | slack_weight | float64
20 | ext_grid | in_service | bool
21 | line | name | object
22 | line | std_type | object
23 | line | from_bus | uint32
24 | line | to_bus | uint32
25 | line | length_km | float64
26 | line | r_ohm_per_km | float64
27 | line | x_ohm_per_km | float64
28 | line | c_nf_per_km | float64
29 | line | g_us_per_km | float64
30 | line | max_i_ka | float64
31 | line | df | float64
32 | line | parallel | uint32
33 | line | type | object
34 | line | in_service | bool
35 | trafo | name | object
36 | trafo | std_type | object
37 | trafo | hv_bus | uint32
38 | trafo | lv_bus | uint32
39 | trafo | sn_mva | float64
40 | trafo | vn_hv_kv | float64
41 | trafo | vn_lv_kv | float64
42 | trafo | vk_percent | float64
43 | trafo | vkr_percent | float64
44 | trafo | pfe_kw | float64
45 | trafo | i0_percent | float64
46 | trafo | shift_degree | float64
47 | trafo | tap_side | object
48 | trafo | tap_neutral | int32
49 | trafo | tap_min | int32
50 | trafo | tap_max | int32
51 | trafo | tap_step_percent | float64
52 | trafo | tap_step_degree | float64
53 | trafo | tap_pos | int32
54 | trafo | tap_phase_shifter | bool
55 | trafo | parallel | uint32
56 | trafo | df | float64
57 | trafo | in_service | bool
58 | line_geodata | coords | object
59 | bus_geodata | x | float64
60 | bus_geodata | y | float64
61 | bus_geodata | coords | object
62 | res_bus | vm_pu | float64
63 | res_bus | va_degree | float64
64 | res_bus | p_mw | float64
65 | res_bus | q_mvar | float64
66 | res_line | p_from_mw | float64
67 | res_line | q_from_mvar | float64
68 | res_line | p_to_mw | float64
69 | res_line | q_to_mvar | float64
70 | res_line | pl_mw | float64
71 | res_line | ql_mvar | float64
72 | res_line | i_from_ka | float64
73 | res_line | i_to_ka | float64
74 | res_line | i_ka | float64
75 | res_line | vm_from_pu | float64
76 | res_line | va_from_degree | float64
77 | res_line | vm_to_pu | float64
78 | res_line | va_to_degree | float64
79 | res_line | loading_percent | float64
80 | res_trafo | p_hv_mw | float64
81 | res_trafo | q_hv_mvar | float64
82 | res_trafo | p_lv_mw | float64
83 | res_trafo | q_lv_mvar | float64
84 | res_trafo | pl_mw | float64
85 | res_trafo | ql_mvar | float64
86 | res_trafo | i_hv_ka | float64
87 | res_trafo | i_lv_ka | float64
88 | res_trafo | vm_hv_pu | float64
89 | res_trafo | va_hv_degree | float64
90 | res_trafo | vm_lv_pu | float64
91 | res_trafo | va_lv_degree | float64
92 | res_trafo | loading_percent | float64
93 | res_ext_grid | p_mw | float64
94 | res_ext_grid | q_mvar | float64
95 | res_load | p_mw | float64
96 | res_load | q_mvar | float64

## parameters
| version | format_version | converged | OPF_converged | name | f_hz | sn_mva
0 | 2.14.6 | 2.14.0 | TRUE | FALSE |  | 50 | 1