## bus
| name | vn_kv | type | zone | in_service
0 | bus_LV_2473-5_0_5_node_0 | 0.4 | n |  | TRUE
1 | bus_LV_2473-5_0_5_node_1 | 0.4 | n |  | TRUE
2 | bus_LV_2473-5_0_5_node_2 | 0.4 | n |  | TRUE
3 | bus_LV_2473-5_0_5_node_3 | 0.4 | n |  | TRUE
4 | bus_LV_2473-5_0_5_node_5 | 0.4 | n |  | TRUE
5 | bus_LV_2473-5_0_5_node_6 | 0.4 | n |  | TRUE
6 | bus_LV_2473-5_0_5_node_4 | 0.4 | n |  | TRUE
7 | bus_LV_2473-5_0_5_node_7 | 0.4 | n |  | TRUE
8 | bus_LV_2473-5_0_5_node_8 | 0.4 | n |  | TRUE
9 | bus_LV_2473-5_0_5_node_71 | 0.4 | n |  | TRUE
10 | bus_LV_2473-5_0_5_node_100 | 0.4 | n |  | TRUE
11 | bus_LV_2473-5_0_5_node_174 | 0.4 | n |  | TRUE
12 | bus_LV_2473-5_0_5_node_70 | 0.4 | n |  | TRUE
13 | bus_LV_2473-5_0_5_node_101 | 0.4 | n |  | TRUE
14 | bus_LV_2473-5_0_5_node_82 | 0.4 | n |  | TRUE
15 | bus_LV_2473-5_0_5_node_99 | 0.4 | n |  | TRUE
16 | bus_LV_2473-5_0_5_node_166 | 0.4 | n |  | TRUE
17 | bus_LV_2473-5_0_5_node_9 | 0.4 | n |  | TRUE
18 | bus_LV_2473-5_0_5_node_10 | 0.4 | n |  | TRUE
19 | bus_LV_2473-5_0_5_node_11 | 0.4 | n |  | TRUE
20 | bus_LV_2473-5_0_5_node_12 | 0.4 | n |  | TRUE
21 | bus_LV_2473-5_0_5_node_13 | 0.4 | n |  | TRUE
22 | bus_LV_2473-5_0_5_node_14 | 0.4 | n |  | TRUE
23 | bus_LV_2473-5_0_5_node_15 | 0.4 | n |  | TRUE
24 | bus_LV_2473-5_0_5_node_199 | 0.4 | n |  | TRUE
25 | bus_LV_2473-5_0_5_node_83 | 0.4 | n |  | TRUE
26 | bus_LV_2473-5_0_5_node_197 | 0.4 | n |  | TRUE
27 | bus_LV_2473-5_0_5_node_84 | 0.4 | n |  | TRUE
28 | bus_LV_2473-5_0_5_node_85 | 0.4 | n |  | TRUE
29 | bus_LV_2473-5_0_5_node_16 | 0.4 | n |  | TRUE
30 | bus_LV_2473-5_0_5_node_17 | 0.4 | n |  | TRUE
31 | bus_LV_2473-5_0_5_node_18 | 0.4 | n |  | TRUE
32 | bus_LV_2473-5_0_5_node_19 | 0.4 | n |  | TRUE
33 | bus_LV_2473-5_0_5_node_20 | 0.4 | n |  | TRUE
34 | bus_LV_2473-5_0_5_node_21 | 0.4 | n |  | TRUE
35 | bus_LV_2473-5_0_5_node_22 | 0.4 | n |  | TRUE
36 | bus_LV_2473-5_0_5_node_68 | 0.4 | n |  | TRUE
37 | bus_LV_2473-5_0_5_node_30 | 0.4 | n |  | TRUE
38 | bus_LV_2473-5_0_5_node_69 | 0.4 | n |  | TRUE
39 | bus_LV_2473-5_0_5_node_31 | 0.4 | n |  | TRUE
40 | bus_LV_2473-5_0_5_node_32 | 0.4 | n |  | TRUE
41 | bus_LV_2473-5_0_5_node_23 | 0.4 | n |  | TRUE
42 | bus_LV_2473-5_0_5_node_24 | 0.4 | n |  | TRUE
43 | bus_LV_2473-5_0_5_node_25 | 0.4 | n |  | TRUE
44 | bus_LV_2473-5_0_5_node_26 | 0.4 | n |  | TRUE
45 | bus_LV_2473-5_0_5_node_27 | 0.4 | n |  | TRUE
46 | bus_LV_2473-5_0_5_node_28 | 0.4 | n |  | TRUE
47 | bus_LV_2473-5_0_5_node_29 | 0.4 | n |  | TRUE
48 | bus_LV_2473-5_0_5_node_195 | 0.4 | n |  | TRUE
49 | bus_LV_2473-5_0_5_node_80 | 0.4 | n |  | TRUE
50 | bus_LV_2473-5_0_5_node_194 | 0.4 | n |  | TRUE
51 | bus_LV_2473-5_0_5_node_196 | 0.4 | n |  | TRUE
52 | bus_LV_2473-5_0_5_node_203 | 0.4 | n |  | TRUE
53 | bus_LV_2473-5_0_5_node_204 | 0.4 | n |  | TRUE
54 | bus_LV_2473-5_0_5_node_77 | 0.4 | n |  | TRUE
55 | bus_LV_2473-5_0_5_node_79 | 0.4 | n |  | TRUE
56 | bus_LV_2473-5_0_5_node_75 | 0.4 | n |  | TRUE
57 | bus_LV_2473-5_0_5_node_158 | 0.4 | n |  | TRUE
58 | bus_LV_2473-5_0_5_node_131 | 0.4 | n |  | TRUE
59 | bus_LV_2473-5_0_5_node_193 | 0.4 | n |  | TRUE
60 | bus_LV_2473-5_0_5_node_33 | 0.4 | n |  | TRUE
61 | bus_LV_2473-5_0_5_node_34 | 0.4 | n |  | TRUE
62 | bus_LV_2473-5_0_5_node_47 | 0.4 | n |  | TRUE
63 | bus_LV_2473-5_0_5_node_48 | 0.4 | n |  | TRUE
64 | bus_LV_2473-5_0_5_node_35 | 0.4 | n |  | TRUE
65 | bus_LV_2473-5_0_5_node_36 | 0.4 | n |  | TRUE
66 | bus_LV_2473-5_0_5_node_37 | 0.4 | n |  | TRUE
67 | bus_LV_2473-5_0_5_node_38 | 0.4 | n |  | TRUE
68 | bus_LV_2473-5_0_5_node_39 | 0.4 | n |  | TRUE
69 | bus_LV_2473-5_0_5_node_40 | 0.4 | n |  | TRUE
70 | bus_LV_2473-5_0_5_node_41 | 0.4 | n |  | TRUE
71 | bus_LV_2473-5_0_5_node_42 | 0.4 | n |  | TRUE
72 | bus_LV_2473-5_0_5_node_43 | 0.4 | n |  | TRUE
73 | bus_LV_2473-5_0_5_node_44 | 0.4 | n |  | TRUE
74 | bus_LV_2473-5_0_5_node_45 | 0.4 | n |  | TRUE
75 | bus_LV_2473-5_0_5_node_46 | 0.4 | n |  | TRUE
76 | bus_LV_2473-5_0_5_node_167 | 0.4 | n |  | TRUE
77 | bus_LV_2473-5_0_5_node_256 | 0.4 | n |  | TRUE
78 | bus_LV_2473-5_0_5_node_257 | 0.4 | n |  | TRUE
79 | bus_LV_2473-5_0_5_node_190 | 0.4 | n |  | TRUE
80 | bus_LV_2473-5_0_5_node_104 | 0.4 | n |  | TRUE
81 | bus_LV_2473-5_0_5_node_171 | 0.4 | n |  | TRUE
82 | bus_LV_2473-5_0_5_node_147 | 0.4 | n |  | TRUE
83 | bus_LV_2473-5_0_5_node_191 | 0.4 | n |  | TRUE
84 | bus_LV_2473-5_0_5_node_106 | 0.4 | n |  | TRUE
85 | bus_LV_2473-5_0_5_node_102 | 0.4 | n |  | TRUE
86 | bus_LV_2473-5_0_5_node_170 | 0.4 | n |  | TRUE
87 | bus_LV_2473-5_0_5_node_49 | 0.4 | n |  | TRUE
88 | bus_LV_2473-5_0_5_node_65 | 0.4 | n |  | TRUE
89 | bus_LV_2473-5_0_5_node_63 | 0.4 | n |  | TRUE
90 | bus_LV_2473-5_0_5_node_50 | 0.4 | n |  | TRUE
91 | bus_LV_2473-5_0_5_node_51 | 0.4 | n |  | TRUE
92 | bus_LV_2473-5_0_5_node_52 | 0.4 | n |  | TRUE
93 | bus_LV_2473-5_0_5_node_53 | 0.4 | n |  | TRUE
94 | bus_LV_2473-5_0_5_node_54 | 0.4 | n |  | TRUE
95 | bus_LV_2473-5_0_5_node_172 | 0.4 | n |  | TRUE
96 | bus_LV_2473-5_0_5_node_173 | 0.4 | n |  | TRUE
97 | bus_LV_2473-5_0_5_node_55 | 0.4 | n |  | TRUE
98 | bus_LV_2473-5_0_5_node_56 | 0.4 | n |  | TRUE
99 | bus_LV_2473-5_0_5_node_57 | 0.4 | n |  | TRUE
100 | bus_LV_2473-5_0_5_node_58 | 0.4 | n |  | TRUE
101 | bus_LV_2473-5_0_5_node_59 | 0.4 | n |  | TRUE
102 | bus_LV_2473-5_0_5_node_60 | 0.4 | n |  | TRUE
103 | bus_LV_2473-5_0_5_node_61 | 0.4 | n |  | TRUE
104 | bus_LV_2473-5_0_5_node_231 | 0.4 | n |  | TRUE
105 | bus_LV_2473-5_0_5_node_217 | 0.4 | n |  | TRUE
106 | bus_LV_2473-5_0_5_node_168 | 0.4 | n |  | TRUE
107 | bus_LV_2473-5_0_5_node_62 | 0.4 | n |  | TRUE
108 | bus_LV_2473-5_0_5_node_64 | 0.4 | n |  | TRUE
109 | bus_LV_2473-5_0_5_node_66 | 0.4 | n |  | TRUE
110 | bus_LV_2473-5_0_5_node_67 | 0.4 | n |  | TRUE
111 | bus_LV_2473-5_0_5_node_202 | 0.4 | n |  | TRUE
112 | bus_LV_2473-5_0_5_node_216 | 0.4 | n |  | TRUE
113 | bus_LV_2473-5_0_5_node_72 | 0.4 | n |  | TRUE
114 | bus_LV_2473-5_0_5_node_73 | 0.4 | n |  | TRUE
115 | bus_LV_2473-5_0_5_node_74 | 0.4 | n |  | TRUE
116 | bus_LV_2473-5_0_5_node_86 | 0.4 | n |  | TRUE
117 | bus_LV_2473-5_0_5_node_87 | 0.4 | n |  | TRUE
118 | bus_LV_2473-5_0_5_node_76 | 0.4 | n |  | TRUE
119 | bus_LV_2473-5_0_5_node_78 | 0.4 | n |  | TRUE
120 | bus_LV_2473-5_0_5_node_81 | 0.4 | n |  | TRUE
121 | bus_LV_2473-5_0_5_node_164 | 0.4 | n |  | TRUE
122 | bus_LV_2473-5_0_5_node_241 | 0.4 | n |  | TRUE
123 | bus_LV_2473-5_0_5_node_130 | 0.4 | n |  | TRUE
124 | bus_LV_2473-5_0_5_node_165 | 0.4 | n |  | TRUE
125 | bus_LV_2473-5_0_5_node_89 | 0.4 | n |  | TRUE
126 | bus_LV_2473-5_0_5_node_186 | 0.4 | n |  | TRUE
127 | bus_LV_2473-5_0_5_node_198 | 0.4 | n |  | TRUE
128 | bus_LV_2473-5_0_5_node_187 | 0.4 | n |  | TRUE
129 | bus_LV_2473-5_0_5_node_90 | 0.4 | n |  | TRUE
130 | bus_LV_2473-5_0_5_node_91 | 0.4 | n |  | TRUE
131 | bus_LV_2473-5_0_5_node_92 | 0.4 | n |  | TRUE
132 | bus_LV_2473-5_0_5_node_93 | 0.4 | n |  | TRUE
133 | bus_LV_2473-5_0_5_node_94 | 0.4 | n |  | TRUE
134 | bus_LV_2473-5_0_5_node_95 | 0.4 | n |  | TRUE
135 | bus_LV_2473-5_0_5_node_96 | 0.4 | n |  | TRUE
136 | bus_LV_2473-5_0_5_node_97 | 0.4 | n |  | TRUE
137 | bus_LV_2473-5_0_5_node_149 | 0.4 | n |  | TRUE
138 | bus_LV_2473-5_0_5_node_175 | 0.4 | n |  | TRUE
139 | bus_LV_2473-5_0_5_node_113 | 0.4 | n |  | TRUE
140 | bus_LV_2473-5_0_5_node_176 | 0.4 | n |  | TRUE
141 | bus_LV_2473-5_0_5_node_222 | 0.4 | n |  | TRUE
142 | bus_LV_2473-5_0_5_node_220 | 0.4 | n |  | TRUE
143 | bus_LV_2473-5_0_5_node_192 | 0.4 | n |  | TRUE
144 | bus_LV_2473-5_0_5_node_111 | 0.4 | n |  | TRUE
145 | bus_LV_2473-5_0_5_node_98 | 0.4 | n |  | TRUE
146 | bus_LV_2473-5_0_5_node_105 | 0.4 | n |  | TRUE
147 | bus_LV_2473-5_0_5_node_103 | 0.4 | n |  | TRUE
148 | bus_LV_2473-5_0_5_node_107 | 0.4 | n |  | TRUE
149 | bus_LV_2473-5_0_5_node_200 | 0.4 | n |  | TRUE
150 | bus_LV_2473-5_0_5_node_201 | 0.4 | n |  | TRUE
151 | bus_LV_2473-5_0_5_node_108 | 0.4 | n |  | TRUE
152 | bus_LV_2473-5_0_5_node_109 | 0.4 | n |  | TRUE
153 | bus_LV_2473-5_0_5_node_112 | 0.4 | n |  | TRUE
154 | bus_LV_2473-5_0_5_node_114 | 0.4 | n |  | TRUE
155 | bus_LV_2473-5_0_5_node_208 | 0.4 | n |  | TRUE
156 | bus_LV_2473-5_0_5_node_207 | 0.4 | n |  | TRUE
157 | bus_LV_2473-5_0_5_node_115 | 0.4 | n |  | TRUE
158 | bus_LV_2473-5_0_5_node_116 | 0.4 | n |  | TRUE
159 | bus_LV_2473-5_0_5_node_117 | 0.4 | n |  | TRUE
160 | bus_LV_2473-5_0_5_node_118 | 0.4 | n |  | TRUE
161 | bus_LV_2473-5_0_5_node_119 | 0.4 | n |  | TRUE
162 | bus_LV_2473-5_0_5_node_120 | 0.4 | n |  | TRUE
163 | bus_LV_2473-5_0_5_node_121 | 0.4 | n |  | TRUE
164 | bus_LV_2473-5_0_5_node_122 | 0.4 | n |  | TRUE
165 | bus_LV_2473-5_0_5_node_205 | 0.4 | n |  | TRUE
166 | bus_LV_2473-5_0_5_node_132 | 0.4 | n |  | TRUE
167 | bus_LV_2473-5_0_5_node_219 | 0.4 | n |  | TRUE
168 | bus_LV_2473-5_0_5_node_133 | 0.4 | n |  | TRUE
169 | bus_LV_2473-5_0_5_node_123 | 0.4 | n |  | TRUE
170 | bus_LV_2473-5_0_5_node_124 | 0.4 | n |  | TRUE
171 | bus_LV_2473-5_0_5_node_125 | 0.4 | n |  | TRUE
172 | bus_LV_2473-5_0_5_node_126 | 0.4 | n |  | TRUE
173 | bus_LV_2473-5_0_5_node_127 | 0.4 | n |  | TRUE
174 | bus_LV_2473-5_0_5_node_128 | 0.4 | n |  | TRUE
175 | bus_LV_2473-5_0_5_node_129 | 0.4 | n |  | TRUE
176 | bus_LV_2473-5_0_5_node_134 | 0.4 | n |  | TRUE
177 | bus_LV_2473-5_0_5_node_135 | 0.4 | n |  | TRUE
178 | bus_LV_2473-5_0_5_node_136 | 0.4 | n |  | TRUE
179 | bus_LV_2473-5_0_5_node_138 | 0.4 | n |  | TRUE
180 | bus_LV_2473-5_0_5_node_140 | 0.4 | n |  | TRUE
181 | bus_LV_2473-5_0_5_node_141 | 0.4 | n |  | TRUE
182 | bus_LV_2473-5_0_5_node_142 | 0.4 | n |  | TRUE
183 | bus_LV_2473-5_0_5_node_143 | 0.4 | n |  | TRUE
184 | bus_LV_2473-5_0_5_node_144 | 0.4 | n |  | TRUE
185 | bus_LV_2473-5_0_5_node_145 | 0.4 | n |  | TRUE
186 | bus_LV_2473-5_0_5_node_146 | 0.4 | n |  | TRUE
187 | bus_LV_2473-5_0_5_node_148 | 0.4 | n |  | TRUE
188 | bus_LV_2473-5_0_5_node_259 | 0.4 | n |  | TRUE
189 | bus_LV_2473-5_0_5_node_218 | 0.4 | n |  | TRUE
190 | bus_LV_2473-5_0_5_node_206 | 0.4 | n |  | TRUE
191 | bus_LV_2473-5_0_5_node_227 | 0.4 | n |  | TRUE
192 | bus_LV_2473-5_0_5_node_260 | 0.4 | n |  | TRUE
193 | bus_LV_2473-5_0_5_node_215 | 0.4 | n |  | TRUE
194 | bus_LV_2473-5_0_5_node_221 | 0.4 | n |  | TRUE
195 | bus_LV_2473-5_0_5_node_150 | 0.4 | n |  | TRUE
196 | bus_LV_2473-5_0_5_node_151 | 0.4 | n |  | TRUE
197 | bus_LV_2473-5_0_5_node_152 | 0.4 | n |  | TRUE
198 | bus_LV_2473-5_0_5_node_153 | 0.4 | n |  | TRUE
199 | bus_LV_2473-5_0_5_node_154 | 0.4 | n |  | TRUE
200 | bus_LV_2473-5_0_5_node_155 | 0.4 | n |  | TRUE
201 | bus_LV_2473-5_0_5_node_156 | 0.4 | n |  | TRUE
202 | bus_LV_2473-5_0_5_node_157 | 0.4 | n |  | TRUE
203 | bus_LV_2473-5_0_5_node_225 | 0.4 | n |  | TRUE
204 | bus_LV_2473-5_0_5_node_248 | 0.4 | n |  | TRUE
205 | bus_LV_2473-5_0_5_node_224 | 0.4 | n |  | TRUE
206 | bus_LV_2473-5_0_5_node_249 | 0.4 | n |  | TRUE
207 | bus_LV_2473-5_0_5_node_238 | 0.4 | n |  | TRUE
208 | bus_LV_2473-5_0_5_node_245 | 0.4 | n |  | TRUE
209 | bus_LV_2473-5_0_5_node_246 | 0.4 | n |  | TRUE
210 | bus_LV_2473-5_0_5_node_159 | 0.4 | n |  | TRUE
211 | bus_LV_2473-5_0_5_node_160 | 0.4 | n |  | TRUE
212 | bus_LV_2473-5_0_5_node_161 | 0.4 | n |  | TRUE
213 | bus_LV_2473-5_0_5_node_162 | 0.4 | n |  | TRUE
214 | bus_LV_2473-5_0_5_node_163 | 0.4 | n |  | TRUE
215 | bus_LV_2473-5_0_5_node_188 | 0.4 | n |  | TRUE
216 | bus_LV_2473-5_0_5_node_189 | 0.4 | n |  | TRUE
217 | bus_LV_2473-5_0_5_node_169 | 0.4 | n |  | TRUE
218 | bus_LV_2473-5_0_5_node_177 | 0.4 | n |  | TRUE
219 | bus_LV_2473-5_0_5_node_178 | 0.4 | n |  | TRUE
220 | bus_LV_2473-5_0_5_node_179 | 0.4 | n |  | TRUE
221 | bus_LV_2473-5_0_5_node_180 | 0.4 | n |  | TRUE
222 | bus_LV_2473-5_0_5_node_181 | 0.4 | n |  | TRUE
223 | bus_LV_2473-5_0_5_node_182 | 0.4 | n |  | TRUE
224 | bus_LV_2473-5_0_5_node_183 | 0.4 | n |  | TRUE
225 | bus_LV_2473-5_0_5_node_185 | 0.4 | n |  | TRUE
226 | bus_LV_2473-5_0_5_node_228 | 0.4 | n |  | TRUE
227 | bus_LV_2473-5_0_5_node_229 | 0.4 | n |  | TRUE
228 | bus_LV_2473-5_0_5_node_209 | 0.4 | n |  | TRUE
229 | bus_LV_2473-5_0_5_node_210 | 0.4 | n |  | TRUE
230 | bus_LV_2473-5_0_5_node_211 | 0.4 | n |  | TRUE
231 | bus_LV_2473-5_0_5_node_212 | 0.4 | n |  | TRUE
232 | bus_LV_2473-5_0_5_node_213 | 0.4 | n |  | TRUE
233 | bus_LV_2473-5_0_5_node_214 | 0.4 | n |  | TRUE
234 | bus_LV_2473-5_0_5_node_226 | 0.4 | n |  | TRUE
235 | bus_LV_2473-5_0_5_node_223 | 0.4 | n |  | TRUE
236 | bus_LV_2473-5_0_5_node_232 | 0.4 | n |  | TRUE
237 | bus_LV_2473-5_0_5_node_255 | 0.4 | n |  | TRUE
238 | bus_LV_2473-5_0_5_node_233 | 0.4 | n |  | TRUE
239 | bus_LV_2473-5_0_5_node_253 | 0.4 | n |  | TRUE
240 | bus_LV_2473-5_0_5_node_234 | 0.4 | n |  | TRUE
241 | bus_LV_2473-5_0_5_node_235 | 0.4 | n |  | TRUE
242 | bus_LV_2473-5_0_5_node_236 | 0.4 | n |  | TRUE
243 | bus_LV_2473-5_0_5_node_237 | 0.4 | n |  | TRUE
244 | bus_LV_2473-5_0_5_node_239 | 0.4 | n |  | TRUE
245 | bus_LV_2473-5_0_5_node_240 | 0.4 | n |  | TRUE
246 | bus_LV_2473-5_0_5_node_242 | 0.4 | n |  | TRUE
247 | bus_LV_2473-5_0_5_node_243 | 0.4 | n |  | TRUE
248 | bus_LV_2473-5_0_5_node_244 | 0.4 | n |  | TRUE
249 | bus_LV_2473-5_0_5_node_250 | 0.4 | n |  | TRUE
250 | bus_LV_2473-5_0_5_node_251 | 0.4 | n |  | TRUE
251 | bus_LV_2473-5_0_5_node_258 | 0.4 | n |  | TRUE
252 | bus_LV_2473-5_0_5_node_252 | 0.4 | n |  | TRUE
253 | bus_LV_2473-5_0_5_node_254 | 0.4 | n |  | TRUE
254 | bus_LV_2473-5_0_5_node_261 | 0.4 | n |  | TRUE
255 | bus_MV_286_0_node_50 | 20 | n |  | TRUE

## load
| name | bus | p_mw | q_mvar | const_z_percent | const_i_percent | sn_mva | scaling | in_service | type
0 | LV_2473-5_0_5_load_0 | 0 | 0.0042735 | 0.001071 | 0 | 0 |  | 1 | TRUE | wye
1 | LV_2473-5_0_5_load_1 | 1 | 0.0024689 | 0.00061877 | 0 | 0 |  | 1 | TRUE | wye
2 | LV_2473-5_0_5_load_3 | 3 | 0.002929 | 0.00073407 | 0 | 0 |  | 1 | TRUE | wye
3 | LV_2473-5_0_5_load_5 | 4 | 0.0024075 | 0.00060337 | 0 | 0 |  | 1 | TRUE | wye
4 | LV_2473-5_0_5_load_6 | 5 | 0.0034613 | 0.00086747 | 0 | 0 |  | 1 | TRUE | wye
5 | LV_2473-5_0_5_load_4 | 6 | 0.0045204 | 0.0011329 | 0 | 0 |  | 1 | TRUE | wye
6 | LV_2473-5_0_5_load_7 | 7 | 0.0040526 | 0.0010157 | 0 | 0 |  | 1 | TRUE | wye
7 | LV_2473-5_0_5_load_8 | 8 | 0.003101 | 0.00077717 | 0 | 0 |  | 1 | TRUE | wye
8 | LV_2473-5_0_5_load_71 | 9 | 0.0019268 | 0.00048291 | 0 | 0 |  | 1 | TRUE | wye
9 | LV_2473-5_0_5_load_174 | 11 | 0.0032109 | 0.00080473 | 0 | 0 |  | 1 | TRUE | wye
10 | LV_2473-5_0_5_load_70 | 12 | 0.0046074 | 0.0011547 | 0 | 0 |  | 1 | TRUE | wye
11 | LV_2473-5_0_5_load_101 | 13 | 0.0017435 | 0.00043695 | 0 | 0 |  | 1 | TRUE | wye
12 | LV_2473-5_0_5_load_82 | 14 | 0.0032211 | 0.00080728 | 0 | 0 |  | 1 | TRUE | wye
13 | LV_2473-5_0_5_load_99 | 15 | 0.0030342 | 0.00076043 | 0 | 0 |  | 1 | TRUE | wye
14 | LV_2473-5_0_5_load_166 | 16 | 0.0026964 | 0.00067577 | 0 | 0 |  | 1 | TRUE | wye
15 | LV_2473-5_0_5_load_9 | 17 | 0.0021269 | 0.00053305 | 0 | 0 |  | 1 | TRUE | wye
16 | LV_2473-5_0_5_load_10 | 18 | 0.011734 | 0.0029407 | 0 | 0 |  | 1 | TRUE | wye
17 | LV_2473-5_0_5_load_11 | 19 | 0.0019864 | 0.00049785 | 0 | 0 |  | 1 | TRUE | wye
18 | LV_2473-5_0_5_load_12 | 20 | 0.0021335 | 0.00053471 | 0 | 0 |  | 1 | TRUE | wye
19 | LV_2473-5_0_5_load_13 | 21 | 0.0019846 | 0.00049739 | 0 | 0 |  | 1 | TRUE | wye
20 | LV_2473-5_0_5_load_14 | 22 | 0.0019872 | 0.00049803 | 0 | 0 |  | 1 | TRUE | wye
21 | LV_2473-5_0_5_load_15 | 23 | 0.0019846 | 0.00049739 | 0 | 0 |  | 1 | TRUE | wye
22 | LV_2473-5_0_5_load_199 | 24 | 0.0019864 | 0.00049784 | 0 | 0 |  | 1 | TRUE | wye
23 | LV_2473-5_0_5_load_197 | 26 | 0.0019883 | 0.00049831 | 0 | 0 |  | 1 | TRUE | wye
24 | LV_2473-5_0_5_load_84 | 27 | 0.0027276 | 0.00068359 | 0 | 0 |  | 1 | TRUE | wye
25 | LV_2473-5_0_5_load_85 | 28 | 0.0026116 | 0.00065453 | 0 | 0 |  | 1 | TRUE | wye
26 | LV_2473-5_0_5_load_16 | 29 | 0.0022939 | 0.0005749 | 0 | 0 |  | 1 | TRUE | wye
27 | LV_2473-5_0_5_load_17 | 30 | 0.0022697 | 0.00056884 | 0 | 0 |  | 1 | TRUE | wye
28 | LV_2473-5_0_5_load_18 | 31 | 0.0036313 | 0.00091008 | 0 | 0 |  | 1 | TRUE | wye
29 | LV_2473-5_0_5_load_19 | 32 | 0.0023372 | 0.00058575 | 0 | 0 |  | 1 | TRUE | wye
30 | LV_2473-5_0_5_load_20 | 33 | 0.0041243 | 0.0010336 | 0 | 0 |  | 1 | TRUE | wye
31 | LV_2473-5_0_5_load_21 | 34 | 0.0023144 | 0.00058005 | 0 | 0 |  | 1 | TRUE | wye
32 | LV_2473-5_0_5_load_22 | 35 | 0.012823 | 0.0032137 | 0 | 0 |  | 1 | TRUE | wye
33 | LV_2473-5_0_5_load_68 | 36 | 0.0022665 | 0.00056805 | 0 | 0 |  | 1 | TRUE | wye
34 | LV_2473-5_0_5_load_31 | 39 | 0.003368 | 0.00084409 | 0 | 0 |  | 1 | TRUE | wye
35 | LV_2473-5_0_5_load_32 | 40 | 0.0034084 | 0.00085423 | 0 | 0 |  | 1 | TRUE | wye
36 | LV_2473-5_0_5_load_23 | 41 | 0.0032686 | 0.00081919 | 0 | 0 |  | 1 | TRUE | wye
37 | LV_2473-5_0_5_load_24 | 42 | 0.0035584 | 0.00089182 | 0 | 0 |  | 1 | TRUE | wye
38 | LV_2473-5_0_5_load_25 | 43 | 0.0028284 | 0.00070887 | 0 | 0 |  | 1 | TRUE | wye
39 | LV_2473-5_0_5_load_26 | 44 | 0.0033394 | 0.00083694 | 0 | 0 |  | 1 | TRUE | wye
40 | LV_2473-5_0_5_load_27 | 45 | 0.0028065 | 0.00070338 | 0 | 0 |  | 1 | TRUE | wye
41 | LV_2473-5_0_5_load_29 | 47 | 0.0032563 | 0.00081612 | 0 | 0 |  | 1 | TRUE | wye
42 | LV_2473-5_0_5_load_194 | 50 | 0.0028301 | 0.00070928 | 0 | 0 |  | 1 | TRUE | wye
43 | LV_2473-5_0_5_load_203 | 52 | 0.0044908 | 0.0011255 | 0 | 0 |  | 1 | TRUE | wye
44 | LV_2473-5_0_5_load_204 | 53 | 0.0032109 | 0.00080474 | 0 | 0 |  | 1 | TRUE | wye
45 | LV_2473-5_0_5_load_79 | 55 | 0.0045208 | 0.001133 | 0 | 0 |  | 1 | TRUE | wye
46 | LV_2473-5_0_5_load_75 | 56 | 0.0052184 | 0.0013079 | 0 | 0 |  | 1 | TRUE | wye
47 | LV_2473-5_0_5_load_131 | 58 | 0.0065184 | 0.0016337 | 0 | 0 |  | 1 | TRUE | wye
48 | LV_2473-5_0_5_load_193 | 59 | 0.0037399 | 0.00093732 | 0 | 0 |  | 1 | TRUE | wye
49 | LV_2473-5_0_5_load_33 | 60 | 0.0033824 | 0.00084772 | 0 | 0 |  | 1 | TRUE | wye
50 | LV_2473-5_0_5_load_34 | 61 | 0.0056763 | 0.0014226 | 0 | 0 |  | 1 | TRUE | wye
51 | LV_2473-5_0_5_load_47 | 62 | 0.0027919 | 0.00069972 | 0 | 0 |  | 1 | TRUE | wye
52 | LV_2473-5_0_5_load_48 | 63 | 0.0022822 | 0.00057196 | 0 | 0 |  | 1 | TRUE | wye
53 | LV_2473-5_0_5_load_35 | 64 | 0.0023333 | 0.00058478 | 0 | 0 |  | 1 | TRUE | wye
54 | LV_2473-5_0_5_load_36 | 65 | 0.0020718 | 0.00051925 | 0 | 0 |  | 1 | TRUE | wye
55 | LV_2473-5_0_5_load_38 | 67 | 0.0019265 | 0.00048283 | 0 | 0 |  | 1 | TRUE | wye
56 | LV_2473-5_0_5_load_40 | 69 | 0.0041468 | 0.0010393 | 0 | 0 |  | 1 | TRUE | wye
57 | LV_2473-5_0_5_load_41 | 70 | 0.0015504 | 0.00038857 | 0 | 0 |  | 1 | TRUE | wye
58 | LV_2473-5_0_5_load_42 | 71 | 0.0017078 | 0.000428 | 0 | 0 |  | 1 | TRUE | wye
59 | LV_2473-5_0_5_load_43 | 72 | 0.0014631 | 0.0003667 | 0 | 0 |  | 1 | TRUE | wye
60 | LV_2473-5_0_5_load_44 | 73 | 0.0029041 | 0.00072784 | 0 | 0 |  | 1 | TRUE | wye
61 | LV_2473-5_0_5_load_45 | 74 | 0.0028402 | 0.00071183 | 0 | 0 |  | 1 | TRUE | wye
62 | LV_2473-5_0_5_load_46 | 75 | 0.0015506 | 0.00038862 | 0 | 0 |  | 1 | TRUE | wye
63 | LV_2473-5_0_5_load_167 | 76 | 0.0065013 | 0.0016294 | 0 | 0 |  | 1 | TRUE | wye
64 | LV_2473-5_0_5_load_256 | 77 | 0.0025495 | 0.00063896 | 0 | 0 |  | 1 | TRUE | wye
65 | LV_2473-5_0_5_load_257 | 78 | 0.0022041 | 0.00055241 | 0 | 0 |  | 1 | TRUE | wye
66 | LV_2473-5_0_5_load_190 | 79 | 0.0029032 | 0.0007276 | 0 | 0 |  | 1 | TRUE | wye
67 | LV_2473-5_0_5_load_171 | 81 | 0.0021676 | 0.00054324 | 0 | 0 |  | 1 | TRUE | wye
68 | LV_2473-5_0_5_load_191 | 83 | 0.0033627 | 0.00084276 | 0 | 0 |  | 1 | TRUE | wye
69 | LV_2473-5_0_5_load_106 | 84 | 0.0031808 | 0.00079719 | 0 | 0 |  | 1 | TRUE | wye
70 | LV_2473-5_0_5_load_102 | 85 | 0.0031068 | 0.00077865 | 0 | 0 |  | 1 | TRUE | wye
71 | LV_2473-5_0_5_load_170 | 86 | 0.0024999 | 0.00062653 | 0 | 0 |  | 1 | TRUE | wye
72 | LV_2473-5_0_5_load_49 | 87 | 0.0025432 | 0.0006374 | 0 | 0 |  | 1 | TRUE | wye
73 | LV_2473-5_0_5_load_65 | 88 | 0.0022963 | 0.00057551 | 0 | 0 |  | 1 | TRUE | wye
74 | LV_2473-5_0_5_load_63 | 89 | 0.0022904 | 0.00057403 | 0 | 0 |  | 1 | TRUE | wye
75 | LV_2473-5_0_5_load_50 | 90 | 0.0024449 | 0.00061275 | 0 | 0 |  | 1 | TRUE | wye
76 | LV_2473-5_0_5_load_51 | 91 | 0.0024409 | 0.00061174 | 0 | 0 |  | 1 | TRUE | wye
77 | LV_2473-5_0_5_load_52 | 92 | 0.0033929 | 0.00085034 | 0 | 0 |  | 1 | TRUE | wye
78 | LV_2473-5_0_5_load_53 | 93 | 0.0031124 | 0.00078004 | 0 | 0 |  | 1 | TRUE | wye
79 | LV_2473-5_0_5_load_54 | 94 | 0.0018696 | 0.00046856 | 0 | 0 |  | 1 | TRUE | wye
80 | LV_2473-5_0_5_load_172 | 95 | 0.0027803 | 0.0006968 | 0 | 0 |  | 1 | TRUE | wye
81 | LV_2473-5_0_5_load_173 | 96 | 0.0023015 | 0.0005768 | 0 | 0 |  | 1 | TRUE | wye
82 | LV_2473-5_0_5_load_55 | 97 | 0.0022757 | 0.00057034 | 0 | 0 |  | 1 | TRUE | wye
83 | LV_2473-5_0_5_load_56 | 98 | 0.0022801 | 0.00057145 | 0 | 0 |  | 1 | TRUE | wye
84 | LV_2473-5_0_5_load_57 | 99 | 0.0022674 | 0.00056826 | 0 | 0 |  | 1 | TRUE | wye
85 | LV_2473-5_0_5_load_58 | 100 | 0.0022828 | 0.00057212 | 0 | 0 |  | 1 | TRUE | wye
86 | LV_2473-5_0_5_load_59 | 101 | 0.0022763 | 0.0005705 | 0 | 0 |  | 1 | TRUE | wye
87 | LV_2473-5_0_5_load_61 | 103 | 0.0022738 | 0.00056986 | 0 | 0 |  | 1 | TRUE | wye
88 | LV_2473-5_0_5_load_231 | 104 | 0.0022658 | 0.00056787 | 0 | 0 |  | 1 | TRUE | wye
89 | LV_2473-5_0_5_load_217 | 105 | 0.0027169 | 0.00068091 | 0 | 0 |  | 1 | TRUE | wye
90 | LV_2473-5_0_5_load_168 | 106 | 0.0027361 | 0.00068573 | 0 | 0 |  | 1 | TRUE | wye
91 | LV_2473-5_0_5_load_62 | 107 | 0.0026532 | 0.00066495 | 0 | 0 |  | 1 | TRUE | wye
92 | LV_2473-5_0_5_load_64 | 108 | 0.0028895 | 0.00072419 | 0 | 0 |  | 1 | TRUE | wye
93 | LV_2473-5_0_5_load_66 | 109 | 0.0023021 | 0.00057695 | 0 | 0 |  | 1 | TRUE | wye
94 | LV_2473-5_0_5_load_67 | 110 | 0.0022882 | 0.00057348 | 0 | 0 |  | 1 | TRUE | wye
95 | LV_2473-5_0_5_load_202 | 111 | 0.0022985 | 0.00057606 | 0 | 0 |  | 1 | TRUE | wye
96 | LV_2473-5_0_5_load_216 | 112 | 0.0022783 | 0.000571 | 0 | 0 |  | 1 | TRUE | wye
97 | LV_2473-5_0_5_load_72 | 113 | 0.015685 | 0.003931 | 0 | 0 |  | 1 | TRUE | wye
98 | LV_2473-5_0_5_load_73 | 114 | 0.0038834 | 0.00097327 | 0 | 0 |  | 1 | TRUE | wye
99 | LV_2473-5_0_5_load_74 | 115 | 0.0021369 | 0.00053555 | 0 | 0 |  | 1 | TRUE | wye
100 | LV_2473-5_0_5_load_87 | 117 | 0.0042408 | 0.0010628 | 0 | 0 |  | 1 | TRUE | wye
101 | LV_2473-5_0_5_load_76 | 118 | 0.0026061 | 0.00065315 | 0 | 0 |  | 1 | TRUE | wye
102 | LV_2473-5_0_5_load_78 | 119 | 0.0028368 | 0.00071098 | 0 | 0 |  | 1 | TRUE | wye
103 | LV_2473-5_0_5_load_81 | 120 | 0.0028612 | 0.00071708 | 0 | 0 |  | 1 | TRUE | wye
104 | LV_2473-5_0_5_load_164 | 121 | 0.0032401 | 0.00081204 | 0 | 0 |  | 1 | TRUE | wye
105 | LV_2473-5_0_5_load_241 | 122 | 0.0030272 | 0.0007587 | 0 | 0 |  | 1 | TRUE | wye
106 | LV_2473-5_0_5_load_130 | 123 | 0.00269 | 0.00067419 | 0 | 0 |  | 1 | TRUE | wye
107 | LV_2473-5_0_5_load_165 | 124 | 0.0042058 | 0.0010541 | 0 | 0 |  | 1 | TRUE | wye
108 | LV_2473-5_0_5_load_89 | 125 | 0.0066185 | 0.0016587 | 0 | 0 |  | 1 | TRUE | wye
109 | LV_2473-5_0_5_load_186 | 126 | 0.0029011 | 0.00072708 | 0 | 0 |  | 1 | TRUE | wye
110 | LV_2473-5_0_5_load_198 | 127 | 0.0021535 | 0.00053972 | 0 | 0 |  | 1 | TRUE | wye
111 | LV_2473-5_0_5_load_187 | 128 | 0.0035734 | 0.00089557 | 0 | 0 |  | 1 | TRUE | wye
112 | LV_2473-5_0_5_load_90 | 129 | 0.0020813 | 0.00052162 | 0 | 0 |  | 1 | TRUE | wye
113 | LV_2473-5_0_5_load_91 | 130 | 0.0020385 | 0.00051089 | 0 | 0 |  | 1 | TRUE | wye
114 | LV_2473-5_0_5_load_92 | 131 | 0.0036533 | 0.0009156 | 0 | 0 |  | 1 | TRUE | wye
115 | LV_2473-5_0_5_load_93 | 132 | 0.0020946 | 0.00052495 | 0 | 0 |  | 1 | TRUE | wye
116 | LV_2473-5_0_5_load_95 | 134 | 0.0036723 | 0.00092036 | 0 | 0 |  | 1 | TRUE | wye
117 | LV_2473-5_0_5_load_97 | 136 | 0.0015019 | 0.0003764 | 0 | 0 |  | 1 | TRUE | wye
118 | LV_2473-5_0_5_load_175 | 138 | 0.0015041 | 0.00037697 | 0 | 0 |  | 1 | TRUE | wye
119 | LV_2473-5_0_5_load_113 | 139 | 0.0017097 | 0.00042849 | 0 | 0 |  | 1 | TRUE | wye
120 | LV_2473-5_0_5_load_176 | 140 | 0.0014977 | 0.00037535 | 0 | 0 |  | 1 | TRUE | wye
121 | LV_2473-5_0_5_load_222 | 141 | 0.0024377 | 0.00061094 | 0 | 0 |  | 1 | TRUE | wye
122 | LV_2473-5_0_5_load_220 | 142 | 0.0025398 | 0.00063654 | 0 | 0 |  | 1 | TRUE | wye
123 | LV_2473-5_0_5_load_192 | 143 | 0.0015076 | 0.00037785 | 0 | 0 |  | 1 | TRUE | wye
124 | LV_2473-5_0_5_load_111 | 144 | 0.0019654 | 0.00049257 | 0 | 0 |  | 1 | TRUE | wye
125 | LV_2473-5_0_5_load_98 | 145 | 0.0029791 | 0.00074662 | 0 | 0 |  | 1 | TRUE | wye
126 | LV_2473-5_0_5_load_105 | 146 | 0.0017452 | 0.00043739 | 0 | 0 |  | 1 | TRUE | wye
127 | LV_2473-5_0_5_load_103 | 147 | 0.0029802 | 0.00074692 | 0 | 0 |  | 1 | TRUE | wye
128 | LV_2473-5_0_5_load_107 | 148 | 0.0029153 | 0.00073064 | 0 | 0 |  | 1 | TRUE | wye
129 | LV_2473-5_0_5_load_200 | 149 | 0.0024775 | 0.00062091 | 0 | 0 |  | 1 | TRUE | wye
130 | LV_2473-5_0_5_load_201 | 150 | 0.0034665 | 0.00086878 | 0 | 0 |  | 1 | TRUE | wye
131 | LV_2473-5_0_5_load_108 | 151 | 0.0030268 | 0.00075859 | 0 | 0 |  | 1 | TRUE | wye
132 | LV_2473-5_0_5_load_109 | 152 | 0.010561 | 0.0026469 | 0 | 0 |  | 1 | TRUE | wye
133 | LV_2473-5_0_5_load_112 | 153 | 0.0027136 | 0.00068009 | 0 | 0 |  | 1 | TRUE | wye
134 | LV_2473-5_0_5_load_114 | 154 | 0.0017558 | 0.00044005 | 0 | 0 |  | 1 | TRUE | wye
135 | LV_2473-5_0_5_load_208 | 155 | 0.0022973 | 0.00057576 | 0 | 0 |  | 1 | TRUE | wye
136 | LV_2473-5_0_5_load_207 | 156 | 0.0016437 | 0.00041194 | 0 | 0 |  | 1 | TRUE | wye
137 | LV_2473-5_0_5_load_115 | 157 | 0.0021632 | 0.00054216 | 0 | 0 |  | 1 | TRUE | wye
138 | LV_2473-5_0_5_load_116 | 158 | 0.0016755 | 0.00041992 | 0 | 0 |  | 1 | TRUE | wye
139 | LV_2473-5_0_5_load_117 | 159 | 0.0021297 | 0.00053376 | 0 | 0 |  | 1 | TRUE | wye
140 | LV_2473-5_0_5_load_120 | 162 | 0.0017238 | 0.00043203 | 0 | 0 |  | 1 | TRUE | wye
141 | LV_2473-5_0_5_load_121 | 163 | 0.0036561 | 0.0009163 | 0 | 0 |  | 1 | TRUE | wye
142 | LV_2473-5_0_5_load_122 | 164 | 0.0005796 | 0.00014526 | 0 | 0 |  | 1 | TRUE | wye
143 | LV_2473-5_0_5_load_205 | 165 | 0.0016175 | 0.00040539 | 0 | 0 |  | 1 | TRUE | wye
144 | LV_2473-5_0_5_load_132 | 166 | 0.00057885 | 0.00014507 | 0 | 0 |  | 1 | TRUE | wye
145 | LV_2473-5_0_5_load_219 | 167 | 0.0016473 | 0.00041285 | 0 | 0 |  | 1 | TRUE | wye
146 | LV_2473-5_0_5_load_133 | 168 | 0.00059118 | 0.00014816 | 0 | 0 |  | 1 | TRUE | wye
147 | LV_2473-5_0_5_load_123 | 169 | 0.0024832 | 0.00062235 | 0 | 0 |  | 1 | TRUE | wye
148 | LV_2473-5_0_5_load_124 | 170 | 0.0024835 | 0.00062242 | 0 | 0 |  | 1 | TRUE | wye
149 | LV_2473-5_0_5_load_125 | 171 | 0.0027895 | 0.00069911 | 0 | 0 |  | 1 | TRUE | wye
150 | LV_2473-5_0_5_load_126 | 172 | 0.0024778 | 0.00062099 | 0 | 0 |  | 1 | TRUE | wye
151 | LV_2473-5_0_5_load_127 | 173 | 0.0022852 | 0.00057272 | 0 | 0 |  | 1 | TRUE | wye
152 | LV_2473-5_0_5_load_128 | 174 | 0.0031907 | 0.00079967 | 0 | 0 |  | 1 | TRUE | wye
153 | LV_2473-5_0_5_load_129 | 175 | 0.0027823 | 0.00069731 | 0 | 0 |  | 1 | TRUE | wye
154 | LV_2473-5_0_5_load_134 | 176 | 0.0023314 | 0.00058431 | 0 | 0 |  | 1 | TRUE | wye
155 | LV_2473-5_0_5_load_135 | 177 | 0.0023287 | 0.00058363 | 0 | 0 |  | 1 | TRUE | wye
156 | LV_2473-5_0_5_load_136 | 178 | 0.0023241 | 0.00058248 | 0 | 0 |  | 1 | TRUE | wye
157 | LV_2473-5_0_5_load_138 | 179 | 0.0023306 | 0.00058409 | 0 | 0 |  | 1 | TRUE | wye
158 | LV_2473-5_0_5_load_140 | 180 | 0.001848 | 0.00046315 | 0 | 0 |  | 1 | TRUE | wye
159 | LV_2473-5_0_5_load_141 | 181 | 0.0014803 | 0.000371 | 0 | 0 |  | 1 | TRUE | wye
160 | LV_2473-5_0_5_load_142 | 182 | 0.0014824 | 0.00037153 | 0 | 0 |  | 1 | TRUE | wye
161 | LV_2473-5_0_5_load_143 | 183 | 0.0014794 | 0.00037078 | 0 | 0 |  | 1 | TRUE | wye
162 | LV_2473-5_0_5_load_145 | 185 | 0.0018294 | 0.00045848 | 0 | 0 |  | 1 | TRUE | wye
163 | LV_2473-5_0_5_load_146 | 186 | 0.0024149 | 0.00060524 | 0 | 0 |  | 1 | TRUE | wye
164 | LV_2473-5_0_5_load_148 | 187 | 0.0014809 | 0.00037115 | 0 | 0 |  | 1 | TRUE | wye
165 | LV_2473-5_0_5_load_259 | 188 | 0.001243 | 0.00031151 | 0 | 0 |  | 1 | TRUE | wye
166 | LV_2473-5_0_5_load_206 | 190 | 0.0032705 | 0.00081968 | 0 | 0 |  | 1 | TRUE | wye
167 | LV_2473-5_0_5_load_227 | 191 | 0.001755 | 0.00043986 | 0 | 0 |  | 1 | TRUE | wye
168 | LV_2473-5_0_5_load_260 | 192 | 0.0012405 | 0.00031091 | 0 | 0 |  | 1 | TRUE | wye
169 | LV_2473-5_0_5_load_215 | 193 | 0.0022543 | 0.00056499 | 0 | 0 |  | 1 | TRUE | wye
170 | LV_2473-5_0_5_load_221 | 194 | 0.0029414 | 0.00073719 | 0 | 0 |  | 1 | TRUE | wye
171 | LV_2473-5_0_5_load_150 | 195 | 0.0016138 | 0.00040446 | 0 | 0 |  | 1 | TRUE | wye
172 | LV_2473-5_0_5_load_151 | 196 | 0.0016155 | 0.00040489 | 0 | 0 |  | 1 | TRUE | wye
173 | LV_2473-5_0_5_load_153 | 198 | 0.0016524 | 0.00041413 | 0 | 0 |  | 1 | TRUE | wye
174 | LV_2473-5_0_5_load_154 | 199 | 0.0012678 | 0.00031775 | 0 | 0 |  | 1 | TRUE | wye
175 | LV_2473-5_0_5_load_155 | 200 | 0.0012425 | 0.00031139 | 0 | 0 |  | 1 | TRUE | wye
176 | LV_2473-5_0_5_load_157 | 202 | 0.0012694 | 0.00031815 | 0 | 0 |  | 1 | TRUE | wye
177 | LV_2473-5_0_5_load_225 | 203 | 0.0012736 | 0.00031918 | 0 | 0 |  | 1 | TRUE | wye
178 | LV_2473-5_0_5_load_248 | 204 | 0.0012373 | 0.0003101 | 0 | 0 |  | 1 | TRUE | wye
179 | LV_2473-5_0_5_load_224 | 205 | 0.00124 | 0.00031078 | 0 | 0 |  | 1 | TRUE | wye
180 | LV_2473-5_0_5_load_249 | 206 | 0.0012698 | 0.00031823 | 0 | 0 |  | 1 | TRUE | wye
181 | LV_2473-5_0_5_load_246 | 209 | 0.00080053 | 0.00020063 | 0 | 0 |  | 1 | TRUE | wye
182 | LV_2473-5_0_5_load_159 | 210 | 0.0023046 | 0.00057758 | 0 | 0 |  | 1 | TRUE | wye
183 | LV_2473-5_0_5_load_160 | 211 | 0.003541 | 0.00088746 | 0 | 0 |  | 1 | TRUE | wye
184 | LV_2473-5_0_5_load_161 | 212 | 0.0036732 | 0.00092059 | 0 | 0 |  | 1 | TRUE | wye
185 | LV_2473-5_0_5_load_162 | 213 | 0.0026635 | 0.00066753 | 0 | 0 |  | 1 | TRUE | wye
186 | LV_2473-5_0_5_load_163 | 214 | 0.0030374 | 0.00076124 | 0 | 0 |  | 1 | TRUE | wye
187 | LV_2473-5_0_5_load_189 | 216 | 0.0022653 | 0.00056773 | 0 | 0 |  | 1 | TRUE | wye
188 | LV_2473-5_0_5_load_169 | 217 | 0.002497 | 0.0006258 | 0 | 0 |  | 1 | TRUE | wye
189 | LV_2473-5_0_5_load_177 | 218 | 0.0037238 | 0.00093327 | 0 | 0 |  | 1 | TRUE | wye
190 | LV_2473-5_0_5_load_178 | 219 | 0.00080036 | 0.00020059 | 0 | 0 |  | 1 | TRUE | wye
191 | LV_2473-5_0_5_load_180 | 221 | 0.0068051 | 0.0017055 | 0 | 0 |  | 1 | TRUE | wye
192 | LV_2473-5_0_5_load_181 | 222 | 0.0058003 | 0.0014537 | 0 | 0 |  | 1 | TRUE | wye
193 | LV_2473-5_0_5_load_182 | 223 | 0.0030868 | 0.00077361 | 0 | 0 |  | 1 | TRUE | wye
194 | LV_2473-5_0_5_load_183 | 224 | 0.0042428 | 0.0010633 | 0 | 0 |  | 1 | TRUE | wye
195 | LV_2473-5_0_5_load_185 | 225 | 0.0029477 | 0.00073876 | 0 | 0 |  | 1 | TRUE | wye
196 | LV_2473-5_0_5_load_229 | 227 | 0.0026818 | 0.00067212 | 0 | 0 |  | 1 | TRUE | wye
197 | LV_2473-5_0_5_load_212 | 231 | 0.0012959 | 0.00032479 | 0 | 0 |  | 1 | TRUE | wye
198 | LV_2473-5_0_5_load_213 | 232 | 0.001604 | 0.000402 | 0 | 0 |  | 1 | TRUE | wye
199 | LV_2473-5_0_5_load_214 | 233 | 0.0022145 | 0.00055501 | 0 | 0 |  | 1 | TRUE | wye
200 | LV_2473-5_0_5_load_223 | 235 | 0.0022172 | 0.00055567 | 0 | 0 |  | 1 | TRUE | wye
201 | LV_2473-5_0_5_load_232 | 236 | 0.0021637 | 0.00054227 | 0 | 0 |  | 1 | TRUE | wye
202 | LV_2473-5_0_5_load_255 | 237 | 0.0013077 | 0.00032774 | 0 | 0 |  | 1 | TRUE | wye
203 | LV_2473-5_0_5_load_233 | 238 | 0.0022052 | 0.00055269 | 0 | 0 |  | 1 | TRUE | wye
204 | LV_2473-5_0_5_load_253 | 239 | 0.0026805 | 0.00067178 | 0 | 0 |  | 1 | TRUE | wye
205 | LV_2473-5_0_5_load_234 | 240 | 0.0042441 | 0.0010637 | 0 | 0 |  | 1 | TRUE | wye
206 | LV_2473-5_0_5_load_235 | 241 | 0.0022052 | 0.00055269 | 0 | 0 |  | 1 | TRUE | wye
207 | LV_2473-5_0_5_load_236 | 242 | 0.0015321 | 0.00038397 | 0 | 0 |  | 1 | TRUE | wye
208 | LV_2473-5_0_5_load_237 | 243 | 0.0016342 | 0.00040957 | 0 | 0 |  | 1 | TRUE | wye
209 | LV_2473-5_0_5_load_242 | 246 | 0.0021535 | 0.00053971 | 0 | 0 |  | 1 | TRUE | wye
210 | LV_2473-5_0_5_load_243 | 247 | 0.0020751 | 0.00052007 | 0 | 0 |  | 1 | TRUE | wye
211 | LV_2473-5_0_5_load_244 | 248 | 0.0046179 | 0.0011574 | 0 | 0 |  | 1 | TRUE | wye
212 | LV_2473-5_0_5_load_250 | 249 | 0.0021944 | 0.00054997 | 0 | 0 |  | 1 | TRUE | wye
213 | LV_2473-5_0_5_load_251 | 250 | 0.0018905 | 0.00047379 | 0 | 0 |  | 1 | TRUE | wye
214 | LV_2473-5_0_5_load_258 | 251 | 0.00096407 | 0.00024162 | 0 | 0 |  | 1 | TRUE | wye
215 | LV_2473-5_0_5_load_252 | 252 | 0.0012968 | 0.00032502 | 0 | 0 |  | 1 | TRUE | wye
216 | LV_2473-5_0_5_load_254 | 253 | 0.0015533 | 0.00038928 | 0 | 0 |  | 1 | TRUE | wye
217 | LV_2473-5_0_5_load_261 | 254 | 0.0025364 | 0.00063567 | 0 | 0 |  | 1 | TRUE | wye

## ext_grid
| name | bus | vm_pu | va_degree | slack_weight | in_service
0 |  | 62 | 1 | 0 | 1 | TRUE

## line
| name | std_type | from_bus | to_bus | length_km | r_ohm_per_km | x_ohm_per_km | c_nf_per_km | g_us_per_km | max_i_ka | df | parallel | type | in_service
0 | LV_2473-5_0_5_line_0 |  | 0 | 1 | 0.02715 | 0.125 | 0.08 | 261 | 0 | 0.364 | 1 | 1 | cs | TRUE
1 | LV_2473-5_0_5_line_1 |  | 0 | 2 | 0.023921 | 0.125 | 0.08 | 261 | 0 | 0.364 | 1 | 1 | cs | TRUE
2 | LV_2473-5_0_5_line_2 |  | 2 | 3 | 0.030114 | 0.125 | 0.08 | 261 | 0 | 0.364 | 1 | 1 | cs | TRUE
3 | LV_2473-5_0_5_line_3 |  | 2 | 4 | 0.016422 | 0.125 | 0.08 | 261 | 0 | 0.364 | 1 | 2 | cs | TRUE
4 | LV_2473-5_0_5_line_4 |  | 3 | 5 | 0.020437 | 0.125 | 0.08 | 261 | 0 | 0.364 | 1 | 1 | cs | TRUE
5 | LV_2473-5_0_5_line_5 |  | 4 | 8 | 0.00065632 | 0.125 | 0.08 | 261 | 0 | 0.364 | 1 | 4 | cs | TRUE
6 | LV_2473-5_0_5_line_6 |  | 5 | 9 | 0.0083869 | 0.125 | 0.08 | 261 | 0 | 0.364 | 1 | 1 | cs | TRUE
7 | LV_2473-5_0_5_line_7 |  | 6 | 7 | 0.011233 | 0.125 | 0.08 | 261 | 0 | 0.364 | 1 | 1 | cs | TRUE
8 | LV_2473-5_0_5_line_8 |  | 7 | 10 | 0.042793 | 0.125 | 0.08 | 261 | 0 | 0.364 | 1 | 1 | cs | TRUE
9 | LV_2473-5_0_5_line_9 |  | 8 | 11 | 0.023113 | 0.125 | 0.08 | 261 | 0 | 0.364 | 1 | 4 | cs | TRUE
10 | LV_2473-5_0_5_line_10 |  | 9 | 12 | 0.0025469 | 0.125 | 0.08 | 261 | 0 | 0.364 | 1 | 1 | cs | TRUE
11 | LV_2473-5_0_5_line_11 |  | 10 | 13 | 0.013049 | 0.125 | 0.08 | 261 | 0 | 0.364 | 1 | 4 | cs | TRUE
12 | LV_2473-5_0_5_line_12 |  | 10 | 14 | 0.010867 | 0.125 | 0.08 | 261 | 0 | 0.364 | 1 | 4 | cs | TRUE
13 | LV_2473-5_0_5_line_13 |  | 10 | 15 | 0.030338 | 0.125 | 0.08 | 261 | 0 | 0.364 | 1 | 1 | cs | TRUE
14 | LV_2473-5_0_5_line_14 |  | 11 | 16 | 0.013092 | 0.125 | 0.08 | 261 | 0 | 0.364 | 1 | 4 | cs | TRUE
15 | LV_2473-5_0_5_line_15 |  | 12 | 113 | 0.017087 | 0.125 | 0.08 | 261 | 0 | 0.364 | 1 | 1 | cs | TRUE
16 | LV_2473-5_0_5_line_16 |  | 13 | 146 | 0.0060093 | 0.125 | 0.08 | 261 | 0 | 0.364 | 1 | 1 | cs | TRUE
17 | LV_2473-5_0_5_line_17 |  | 14 | 55 | 0.0016638 | 0.125 | 0.08 | 261 | 0 | 0.364 | 1 | 4 | cs | TRUE
18 | LV_2473-5_0_5_line_18 |  | 15 | 145 | 0.01804 | 0.125 | 0.08 | 261 | 0 | 0.364 | 1 | 1 | cs | TRUE
19 | LV_2473-5_0_5_line_19 |  | 16 | 124 | 0.010206 | 0.125 | 0.08 | 261 | 0 | 0.364 | 1 | 4 | cs | TRUE
20 | LV_2473-5_0_5_line_20 |  | 17 | 18 | 0.0034196 | 0.125 | 0.08 | 261 | 0 | 0.364 | 1 | 1 | cs | TRUE
21 | LV_2473-5_0_5_line_21 |  | 17 | 19 | 0.0061573 | 0.125 | 0.08 | 261 | 0 | 0.364 | 1 | 1 | cs | TRUE
22 | LV_2473-5_0_5_line_22 |  | 18 | 20 | 0.011864 | 0.125 | 0.08 | 261 | 0 | 0.364 | 1 | 1 | cs | TRUE
23 | LV_2473-5_0_5_line_23 |  | 19 | 21 | 0.0059357 | 0.125 | 0.08 | 261 | 0 | 0.364 | 1 | 1 | cs | TRUE
24 | LV_2473-5_0_5_line_24 |  | 20 | 22 | 0.0061577 | 0.125 | 0.08 | 261 | 0 | 0.364 | 1 | 1 | cs | TRUE
25 | LV_2473-5_0_5_line_25 |  | 21 | 23 | 0.0059329 | 0.125 | 0.08 | 261 | 0 | 0.364 | 1 | 1 | cs | TRUE
26 | LV_2473-5_0_5_line_26 |  | 22 | 24 | 0.0059326 | 0.125 | 0.08 | 261 | 0 | 0.364 | 1 | 1 | cs | TRUE
27 | LV_2473-5_0_5_line_27 |  | 23 | 25 | 0.017376 | 0.125 | 0.08 | 261 | 0 | 0.364 | 1 | 1 | cs | TRUE
28 | LV_2473-5_0_5_line_28 |  | 24 | 26 | 0.0059365 | 0.125 | 0.08 | 261 | 0 | 0.364 | 1 | 1 | cs | TRUE
29 | LV_2473-5_0_5_line_29 |  | 25 | 27 | 0.0025952 | 0.125 | 0.08 | 261 | 0 | 0.364 | 1 | 1 | cs | TRUE
30 | LV_2473-5_0_5_line_30 |  | 25 | 28 | 0.01509 | 0.125 | 0.08 | 261 | 0 | 0.364 | 1 | 1 | cs | TRUE
31 | LV_2473-5_0_5_line_31 |  | 26 | 127 | 0.0061981 | 0.125 | 0.08 | 261 | 0 | 0.364 | 1 | 1 | cs | TRUE
32 | LV_2473-5_0_5_line_32 |  | 27 | 111 | 0.0014816 | 0.125 | 0.08 | 261 | 0 | 0.364 | 1 | 1 | cs | TRUE
33 | LV_2473-5_0_5_line_33 |  | 28 | 106 | 0.00083349 | 0.125 | 0.08 | 261 | 0 | 0.364 | 1 | 1 | cs | TRUE
34 | LV_2473-5_0_5_line_34 |  | 29 | 30 | 0.0021734 | 0.125 | 0.08 | 261 | 0 | 0.364 | 1 | 4 | cs | TRUE
35 | LV_2473-5_0_5_line_35 |  | 29 | 31 | 0.0040646 | 0.125 | 0.08 | 261 | 0 | 0.364 | 1 | 4 | cs | TRUE
36 | LV_2473-5_0_5_line_36 |  | 30 | 32 | 0.0042863 | 0.125 | 0.08 | 261 | 0 | 0.364 | 1 | 4 | cs | TRUE
37 | LV_2473-5_0_5_line_37 |  | 31 | 33 | 0.0070696 | 0.125 | 0.08 | 261 | 0 | 0.364 | 1 | 4 | cs | TRUE
38 | LV_2473-5_0_5_line_38 |  | 32 | 34 | 0.011735 | 0.125 | 0.08 | 261 | 0 | 0.364 | 1 | 4 | cs | TRUE
39 | LV_2473-5_0_5_line_39 |  | 33 | 35 | 0.015405 | 0.125 | 0.08 | 261 | 0 | 0.364 | 1 | 4 | cs | TRUE
40 | LV_2473-5_0_5_line_40 |  | 34 | 36 | 0.0098806 | 0.125 | 0.08 | 261 | 0 | 0.364 | 1 | 4 | cs | TRUE
41 | LV_2473-5_0_5_line_41 |  | 35 | 37 | 0.013207 | 0.125 | 0.08 | 261 | 0 | 0.364 | 1 | 4 | cs | TRUE
42 | LV_2473-5_0_5_line_42 |  | 36 | 38 | 0.013047 | 0.125 | 0.08 | 261 | 0 | 0.364 | 1 | 4 | cs | TRUE
43 | LV_2473-5_0_5_line_43 |  | 37 | 39 | 0.0089164 | 0.125 | 0.08 | 261 | 0 | 0.364 | 1 | 4 | cs | TRUE
44 | LV_2473-5_0_5_line_44 |  | 37 | 40 | 0.0059533 | 0.125 | 0.08 | 261 | 0 | 0.364 | 1 | 4 | cs | TRUE
45 | LV_2473-5_0_5_line_45 |  | 38 | 105 | 0.0091969 | 0.125 | 0.08 | 261 | 0 | 0.364 | 1 | 4 | cs | TRUE
46 | LV_2473-5_0_5_line_46 |  | 38 | 102 | 0.007819 | 0.125 | 0.08 | 261 | 0 | 0.364 | 1 | 1 | cs | TRUE
47 | LV_2473-5_0_5_line_47 |  | 39 | 60 | 0.028292 | 0.125 | 0.08 | 261 | 0 | 0.364 | 1 | 4 | cs | TRUE
48 | LV_2473-5_0_5_line_48 |  | 40 | 61 | 0.0057946 | 0.125 | 0.08 | 261 | 0 | 0.364 | 1 | 4 | cs | TRUE
49 | LV_2473-5_0_5_line_49 |  | 41 | 42 | 0.0002867 | 0.125 | 0.08 | 261 | 0 | 0.364 | 1 | 4 | cs | TRUE
50 | LV_2473-5_0_5_line_50 |  | 41 | 43 | 0.0059475 | 0.125 | 0.08 | 261 | 0 | 0.364 | 1 | 4 | cs | TRUE
51 | LV_2473-5_0_5_line_51 |  | 42 | 44 | 0.016631 | 0.125 | 0.08 | 261 | 0 | 0.364 | 1 | 4 | cs | TRUE
52 | LV_2473-5_0_5_line_52 |  | 43 | 45 | 0.00086378 | 0.125 | 0.08 | 261 | 0 | 0.364 | 1 | 4 | cs | TRUE
53 | LV_2473-5_0_5_line_53 |  | 44 | 46 | 0.025093 | 0.125 | 0.08 | 261 | 0 | 0.364 | 1 | 4 | cs | TRUE
54 | LV_2473-5_0_5_line_54 |  | 45 | 47 | 0.0014109 | 0.125 | 0.08 | 261 | 0 | 0.364 | 1 | 4 | cs | TRUE
55 | LV_2473-5_0_5_line_55 |  | 46 | 48 | 0.03216 | 0.125 | 0.08 | 261 | 0 | 0.364 | 1 | 1 | cs | TRUE
56 | LV_2473-5_0_5_line_56 |  | 46 | 49 | 0.076655 | 0.125 | 0.08 | 261 | 0 | 0.364 | 1 | 4 | cs | TRUE
57 | LV_2473-5_0_5_line_57 |  | 47 | 50 | 0.0039969 | 0.125 | 0.08 | 261 | 0 | 0.364 | 1 | 4 | cs | TRUE
58 | LV_2473-5_0_5_line_58 |  | 48 | 51 | 0.008852 | 0.125 | 0.08 | 261 | 0 | 0.364 | 1 | 1 | cs | TRUE
59 | LV_2473-5_0_5_line_59 |  | 48 | 52 | 0.0058736 | 0.125 | 0.08 | 261 | 0 | 0.364 | 1 | 1 | cs | TRUE
60 | LV_2473-5_0_5_line_60 |  | 49 | 57 | 0.047818 | 0.125 | 0.08 | 261 | 0 | 0.364 | 1 | 1 | cs | TRUE
61 | LV_2473-5_0_5_line_61 |  | 49 | 58 | 0.01958 | 0.125 | 0.08 | 261 | 0 | 0.364 | 1 | 1 | cs | TRUE
62 | LV_2473-5_0_5_line_62 |  | 49 | 54 | 0.060932 | 0.125 | 0.08 | 261 | 0 | 0.364 | 1 | 4 | cs | TRUE
63 | LV_2473-5_0_5_line_63 |  | 50 | 59 | 0.0018097 | 0.125 | 0.08 | 261 | 0 | 0.364 | 1 | 4 | cs | TRUE
64 | LV_2473-5_0_5_line_64 |  | 51 | 53 | 0.013134 | 0.125 | 0.08 | 261 | 0 | 0.364 | 1 | 1 | cs | TRUE
65 | LV_2473-5_0_5_line_65 |  | 53 | 208 | 0.014822 | 0.125 | 0.08 | 261 | 0 | 0.364 | 1 | 1 | cs | TRUE
66 | LV_2473-5_0_5_line_66 |  | 54 | 55 | 0.031399 | 0.125 | 0.08 | 261 | 0 | 0.364 | 1 | 4 | cs | TRUE
67 | LV_2473-5_0_5_line_67 |  | 54 | 56 | 0.0089897 | 0.125 | 0.08 | 261 | 0 | 0.364 | 1 | 4 | cs | TRUE
68 | LV_2473-5_0_5_line_68 |  | 56 | 118 | 0.010397 | 0.125 | 0.08 | 261 | 0 | 0.364 | 1 | 4 | cs | TRUE
69 | LV_2473-5_0_5_line_69 |  | 57 | 122 | 0.0053073 | 0.125 | 0.08 | 261 | 0 | 0.364 | 1 | 1 | cs | TRUE
70 | LV_2473-5_0_5_line_70 |  | 58 | 123 | 0.0001103 | 0.125 | 0.08 | 261 | 0 | 0.364 | 1 | 1 | cs | TRUE
71 | LV_2473-5_0_5_line_71 |  | 59 | 60 | 0.005179 | 0.125 | 0.08 | 261 | 0 | 0.364 | 1 | 4 | cs | TRUE
72 | LV_2473-5_0_5_line_72 |  | 61 | 62 | 0.003303 | 0.125 | 0.08 | 261 | 0 | 0.364 | 1 | 4 | cs | TRUE
73 | LV_2473-5_0_5_line_73 |  | 62 | 63 | 0.013042 | 0.125 | 0.08 | 261 | 0 | 0.364 | 1 | 1 | cs | TRUE
74 | LV_2473-5_0_5_line_74 |  | 63 | 87 | 0.0031935 | 0.125 | 0.08 | 261 | 0 | 0.364 | 1 | 1 | cs | TRUE
75 | LV_2473-5_0_5_line_75 |  | 64 | 65 | 0.0043304 | 0.125 | 0.08 | 261 | 0 | 0.364 | 1 | 1 | cs | TRUE
76 | LV_2473-5_0_5_line_76 |  | 64 | 66 | 0.011433 | 0.125 | 0.08 | 261 | 0 | 0.364 | 1 | 1 | cs | TRUE
77 | LV_2473-5_0_5_line_77 |  | 65 | 67 | 0.015121 | 0.125 | 0.08 | 261 | 0 | 0.364 | 1 | 1 | cs | TRUE
78 | LV_2473-5_0_5_line_78 |  | 66 | 68 | 0.020755 | 0.125 | 0.08 | 261 | 0 | 0.364 | 1 | 1 | cs | TRUE
79 | LV_2473-5_0_5_line_79 |  | 66 | 69 | 0.026935 | 0.125 | 0.08 | 261 | 0 | 0.364 | 1 | 1 | cs | TRUE
80 | LV_2473-5_0_5_line_80 |  | 66 | 70 | 0.016318 | 0.125 | 0.08 | 261 | 0 | 0.364 | 1 | 1 | cs | TRUE
81 | LV_2473-5_0_5_line_81 |  | 67 | 71 | 0.00055054 | 0.125 | 0.08 | 261 | 0 | 0.364 | 1 | 1 | cs | TRUE
82 | LV_2473-5_0_5_line_82 |  | 68 | 72 | 0.010979 | 0.125 | 0.08 | 261 | 0 | 0.364 | 1 | 1 | cs | TRUE
83 | LV_2473-5_0_5_line_83 |  | 68 | 73 | 0.01716 | 0.125 | 0.08 | 261 | 0 | 0.364 | 1 | 1 | cs | TRUE
84 | LV_2473-5_0_5_line_84 |  | 69 | 74 | 0.015001 | 0.125 | 0.08 | 261 | 0 | 0.364 | 1 | 1 | cs | TRUE
85 | LV_2473-5_0_5_line_85 |  | 70 | 75 | 0.0067186 | 0.125 | 0.08 | 261 | 0 | 0.364 | 1 | 1 | cs | TRUE
86 | LV_2473-5_0_5_line_86 |  | 71 | 76 | 0.0091648 | 0.125 | 0.08 | 261 | 0 | 0.364 | 1 | 1 | cs | TRUE
87 | LV_2473-5_0_5_line_87 |  | 72 | 77 | 0.057689 | 0.125 | 0.08 | 261 | 0 | 0.364 | 1 | 1 | cs | TRUE
88 | LV_2473-5_0_5_line_88 |  | 72 | 78 | 0.013143 | 0.125 | 0.08 | 261 | 0 | 0.364 | 1 | 1 | cs | TRUE
89 | LV_2473-5_0_5_line_89 |  | 73 | 79 | 0.021271 | 0.125 | 0.08 | 261 | 0 | 0.364 | 1 | 1 | cs | TRUE
90 | LV_2473-5_0_5_line_90 |  | 74 | 80 | 0.0080629 | 0.125 | 0.08 | 261 | 0 | 0.364 | 1 | 1 | cs | TRUE
91 | LV_2473-5_0_5_line_91 |  | 75 | 81 | 0.013427 | 0.125 | 0.08 | 261 | 0 | 0.364 | 1 | 1 | cs | TRUE
92 | LV_2473-5_0_5_line_92 |  | 78 | 82 | 0.018479 | 0.125 | 0.08 | 261 | 0 | 0.364 | 1 | 1 | cs | TRUE
93 | LV_2473-5_0_5_line_93 |  | 79 | 83 | 0.020676 | 0.125 | 0.08 | 261 | 0 | 0.364 | 1 | 1 | cs | TRUE
94 | LV_2473-5_0_5_line_94 |  | 80 | 84 | 0.048999 | 0.125 | 0.08 | 261 | 0 | 0.364 | 1 | 1 | cs | TRUE
95 | LV_2473-5_0_5_line_95 |  | 80 | 85 | 0.014119 | 0.125 | 0.08 | 261 | 0 | 0.364 | 1 | 1 | cs | TRUE
96 | LV_2473-5_0_5_line_96 |  | 81 | 86 | 0.012934 | 0.125 | 0.08 | 261 | 0 | 0.364 | 1 | 1 | cs | TRUE
97 | LV_2473-5_0_5_line_97 |  | 82 | 188 | 0.013889 | 0.125 | 0.08 | 261 | 0 | 0.364 | 1 | 1 | cs | TRUE
98 | LV_2473-5_0_5_line_98 |  | 82 | 184 | 0.1086 | 0.125 | 0.08 | 261 | 0 | 0.364 | 1 | 1 | cs | TRUE
99 | LV_2473-5_0_5_line_99 |  | 84 | 148 | 0.0055565 | 0.125 | 0.08 | 261 | 0 | 0.364 | 1 | 1 | cs | TRUE
100 | LV_2473-5_0_5_line_100 |  | 85 | 147 | 0.0009909 | 0.125 | 0.08 | 261 | 0 | 0.364 | 1 | 1 | cs | TRUE
101 | LV_2473-5_0_5_line_101 |  | 86 | 217 | 0.012915 | 0.125 | 0.08 | 261 | 0 | 0.364 | 1 | 1 | cs | TRUE
102 | LV_2473-5_0_5_line_102 |  | 87 | 88 | 0.0016291 | 0.125 | 0.08 | 261 | 0 | 0.364 | 1 | 1 | cs | TRUE
103 | LV_2473-5_0_5_line_103 |  | 88 | 89 | 0.0011809 | 0.125 | 0.08 | 261 | 0 | 0.364 | 1 | 1 | cs | TRUE
104 | LV_2473-5_0_5_line_104 |  | 89 | 107 | 0.00025876 | 0.125 | 0.08 | 261 | 0 | 0.364 | 1 | 1 | cs | TRUE
105 | LV_2473-5_0_5_line_105 |  | 90 | 91 | 0.016683 | 0.125 | 0.08 | 261 | 0 | 0.364 | 1 | 1 | cs | TRUE
106 | LV_2473-5_0_5_line_106 |  | 90 | 92 | 0.004871 | 0.125 | 0.08 | 261 | 0 | 0.364 | 1 | 1 | cs | TRUE
107 | LV_2473-5_0_5_line_107 |  | 91 | 93 | 0.0057499 | 0.125 | 0.08 | 261 | 0 | 0.364 | 1 | 1 | cs | TRUE
108 | LV_2473-5_0_5_line_108 |  | 93 | 94 | 0.008379 | 0.125 | 0.08 | 261 | 0 | 0.364 | 1 | 1 | cs | TRUE
109 | LV_2473-5_0_5_line_109 |  | 94 | 95 | 0.0048456 | 0.125 | 0.08 | 261 | 0 | 0.364 | 1 | 1 | cs | TRUE
110 | LV_2473-5_0_5_line_110 |  | 95 | 96 | 0.027126 | 0.125 | 0.08 | 261 | 0 | 0.364 | 1 | 1 | cs | TRUE
111 | LV_2473-5_0_5_line_111 |  | 96 | 175 | 0.0054256 | 0.125 | 0.08 | 261 | 0 | 0.364 | 1 | 1 | cs | TRUE
112 | LV_2473-5_0_5_line_112 |  | 97 | 98 | 1.8061e-05 | 0.125 | 0.08 | 261 | 0 | 0.364 | 1 | 1 | cs | TRUE
113 | LV_2473-5_0_5_line_113 |  | 97 | 99 | 0.022249 | 0.125 | 0.08 | 261 | 0 | 0.364 | 1 | 1 | cs | TRUE
114 | LV_2473-5_0_5_line_114 |  | 98 | 100 | 0.022234 | 0.125 | 0.08 | 261 | 0 | 0.364 | 1 | 1 | cs | TRUE
115 | LV_2473-5_0_5_line_115 |  | 99 | 101 | 2.6018e-05 | 0.125 | 0.08 | 261 | 0 | 0.364 | 1 | 1 | cs | TRUE
116 | LV_2473-5_0_5_line_116 |  | 100 | 102 | 0.016617 | 0.125 | 0.08 | 261 | 0 | 0.364 | 1 | 1 | cs | TRUE
117 | LV_2473-5_0_5_line_117 |  | 101 | 103 | 0.02222 | 0.125 | 0.08 | 261 | 0 | 0.364 | 1 | 1 | cs | TRUE
118 | LV_2473-5_0_5_line_118 |  | 103 | 104 | 2.2768e-05 | 0.125 | 0.08 | 261 | 0 | 0.364 | 1 | 1 | cs | TRUE
119 | LV_2473-5_0_5_line_119 |  | 105 | 112 | 0.0033358 | 0.125 | 0.08 | 261 | 0 | 0.364 | 1 | 4 | cs | TRUE
120 | LV_2473-5_0_5_line_120 |  | 107 | 108 | 0.014999 | 0.125 | 0.08 | 261 | 0 | 0.364 | 1 | 1 | cs | TRUE
121 | LV_2473-5_0_5_line_121 |  | 108 | 109 | 0.0094292 | 0.125 | 0.08 | 261 | 0 | 0.364 | 1 | 1 | cs | TRUE
122 | LV_2473-5_0_5_line_122 |  | 109 | 110 | 0.008199 | 0.125 | 0.08 | 261 | 0 | 0.364 | 1 | 1 | cs | TRUE
123 | LV_2473-5_0_5_line_123 |  | 110 | 111 | 0.0019166 | 0.125 | 0.08 | 261 | 0 | 0.364 | 1 | 1 | cs | TRUE
124 | LV_2473-5_0_5_line_124 |  | 112 | 140 | 0.015455 | 0.125 | 0.08 | 261 | 0 | 0.364 | 1 | 4 | cs | TRUE
125 | LV_2473-5_0_5_line_125 |  | 113 | 114 | 0.01235 | 0.125 | 0.08 | 261 | 0 | 0.364 | 1 | 1 | cs | TRUE
126 | LV_2473-5_0_5_line_126 |  | 114 | 115 | 0.011698 | 0.125 | 0.08 | 261 | 0 | 0.364 | 1 | 1 | cs | TRUE
127 | LV_2473-5_0_5_line_127 |  | 115 | 116 | 0.013547 | 0.125 | 0.08 | 261 | 0 | 0.364 | 1 | 1 | cs | TRUE
128 | LV_2473-5_0_5_line_128 |  | 116 | 117 | 0.02237 | 0.125 | 0.08 | 261 | 0 | 0.364 | 1 | 1 | cs | TRUE
129 | LV_2473-5_0_5_line_129 |  | 117 | 125 | 0.019231 | 0.125 | 0.08 | 261 | 0 | 0.364 | 1 | 1 | cs | TRUE
130 | LV_2473-5_0_5_line_130 |  | 118 | 119 | 0.0097154 | 0.125 | 0.08 | 261 | 0 | 0.364 | 1 | 4 | cs | TRUE
131 | LV_2473-5_0_5_line_131 |  | 119 | 120 | 0.0061974 | 0.125 | 0.08 | 261 | 0 | 0.364 | 1 | 4 | cs | TRUE
132 | LV_2473-5_0_5_line_132 |  | 120 | 121 | 0.0046989 | 0.125 | 0.08 | 261 | 0 | 0.364 | 1 | 4 | cs | TRUE
133 | LV_2473-5_0_5_line_133 |  | 121 | 124 | 0.010577 | 0.125 | 0.08 | 261 | 0 | 0.364 | 1 | 4 | cs | TRUE
134 | LV_2473-5_0_5_line_134 |  | 122 | 207 | 0.048938 | 0.125 | 0.08 | 261 | 0 | 0.364 | 1 | 1 | cs | TRUE
135 | LV_2473-5_0_5_line_135 |  | 123 | 174 | 0.03091 | 0.125 | 0.08 | 261 | 0 | 0.364 | 1 | 1 | cs | TRUE
136 | LV_2473-5_0_5_line_136 |  | 125 | 126 | 0.014723 | 0.125 | 0.08 | 261 | 0 | 0.364 | 1 | 1 | cs | TRUE
137 | LV_2473-5_0_5_line_137 |  | 126 | 128 | 0.026584 | 0.125 | 0.08 | 261 | 0 | 0.364 | 1 | 1 | cs | TRUE
138 | LV_2473-5_0_5_line_138 |  | 128 | 215 | 0.0043094 | 0.125 | 0.08 | 261 | 0 | 0.364 | 1 | 1 | cs | TRUE
139 | LV_2473-5_0_5_line_139 |  | 129 | 130 | 0.0052295 | 0.125 | 0.08 | 261 | 0 | 0.364 | 1 | 1 | cs | TRUE
140 | LV_2473-5_0_5_line_140 |  | 129 | 131 | 0.012587 | 0.125 | 0.08 | 261 | 0 | 0.364 | 1 | 1 | cs | TRUE
141 | LV_2473-5_0_5_line_141 |  | 130 | 132 | 0.015641 | 0.125 | 0.08 | 261 | 0 | 0.364 | 1 | 1 | cs | TRUE
142 | LV_2473-5_0_5_line_142 |  | 131 | 133 | 0.010406 | 0.125 | 0.08 | 261 | 0 | 0.364 | 1 | 1 | cs | TRUE
143 | LV_2473-5_0_5_line_143 |  | 132 | 134 | 0.019924 | 0.125 | 0.08 | 261 | 0 | 0.364 | 1 | 1 | cs | TRUE
144 | LV_2473-5_0_5_line_144 |  | 133 | 135 | 0.021638 | 0.125 | 0.08 | 261 | 0 | 0.364 | 1 | 1 | cs | TRUE
145 | LV_2473-5_0_5_line_145 |  | 133 | 136 | 0.012108 | 0.125 | 0.08 | 261 | 0 | 0.364 | 1 | 2 | cs | TRUE
146 | LV_2473-5_0_5_line_146 |  | 134 | 137 | 0.0029008 | 0.125 | 0.08 | 261 | 0 | 0.364 | 1 | 1 | cs | TRUE
147 | LV_2473-5_0_5_line_147 |  | 135 | 138 | 0.013127 | 0.125 | 0.08 | 261 | 0 | 0.364 | 1 | 1 | cs | TRUE
148 | LV_2473-5_0_5_line_148 |  | 135 | 139 | 0.014023 | 0.125 | 0.08 | 261 | 0 | 0.364 | 1 | 1 | cs | TRUE
149 | LV_2473-5_0_5_line_149 |  | 136 | 140 | 0.0094699 | 0.125 | 0.08 | 261 | 0 | 0.364 | 1 | 4 | cs | TRUE
150 | LV_2473-5_0_5_line_150 |  | 137 | 141 | 0.021384 | 0.125 | 0.08 | 261 | 0 | 0.364 | 1 | 1 | cs | TRUE
151 | LV_2473-5_0_5_line_151 |  | 137 | 142 | 0.026707 | 0.125 | 0.08 | 261 | 0 | 0.364 | 1 | 1 | cs | TRUE
152 | LV_2473-5_0_5_line_152 |  | 138 | 143 | 0.0001197 | 0.125 | 0.08 | 261 | 0 | 0.364 | 1 | 1 | cs | TRUE
153 | LV_2473-5_0_5_line_153 |  | 139 | 144 | 0.012633 | 0.125 | 0.08 | 261 | 0 | 0.364 | 1 | 1 | cs | TRUE
154 | LV_2473-5_0_5_line_154 |  | 141 | 193 | 0.0061082 | 0.125 | 0.08 | 261 | 0 | 0.364 | 1 | 1 | cs | TRUE
155 | LV_2473-5_0_5_line_155 |  | 142 | 194 | 0.010448 | 0.125 | 0.08 | 261 | 0 | 0.364 | 1 | 1 | cs | TRUE
156 | LV_2473-5_0_5_line_156 |  | 143 | 180 | 0.0084056 | 0.125 | 0.08 | 261 | 0 | 0.364 | 1 | 1 | cs | TRUE
157 | LV_2473-5_0_5_line_157 |  | 144 | 152 | 0.0096024 | 0.125 | 0.08 | 261 | 0 | 0.364 | 1 | 1 | cs | TRUE
158 | LV_2473-5_0_5_line_158 |  | 146 | 147 | 0.019215 | 0.125 | 0.08 | 261 | 0 | 0.364 | 1 | 1 | cs | TRUE
159 | LV_2473-5_0_5_line_159 |  | 148 | 149 | 0.01764 | 0.125 | 0.08 | 261 | 0 | 0.364 | 1 | 1 | cs | TRUE
160 | LV_2473-5_0_5_line_160 |  | 149 | 150 | 0.012106 | 0.125 | 0.08 | 261 | 0 | 0.364 | 1 | 1 | cs | TRUE
161 | LV_2473-5_0_5_line_161 |  | 151 | 152 | 0.01241 | 0.125 | 0.08 | 261 | 0 | 0.364 | 1 | 1 | cs | TRUE
162 | LV_2473-5_0_5_line_162 |  | 153 | 154 | 0.019224 | 0.125 | 0.08 | 261 | 0 | 0.364 | 1 | 1 | cs | TRUE
163 | LV_2473-5_0_5_line_163 |  | 154 | 155 | 0.0030425 | 0.125 | 0.08 | 261 | 0 | 0.364 | 1 | 1 | cs | TRUE
164 | LV_2473-5_0_5_line_164 |  | 155 | 156 | 0.017503 | 0.125 | 0.08 | 261 | 0 | 0.364 | 1 | 1 | cs | TRUE
165 | LV_2473-5_0_5_line_165 |  | 156 | 228 | 0.018333 | 0.125 | 0.08 | 261 | 0 | 0.364 | 1 | 1 | cs | TRUE
166 | LV_2473-5_0_5_line_166 |  | 157 | 158 | 0.0013766 | 0.125 | 0.08 | 261 | 0 | 0.364 | 1 | 1 | cs | TRUE
167 | LV_2473-5_0_5_line_167 |  | 157 | 159 | 0.0069591 | 0.125 | 0.08 | 261 | 0 | 0.364 | 1 | 1 | cs | TRUE
168 | LV_2473-5_0_5_line_168 |  | 158 | 160 | 0.019185 | 0.125 | 0.08 | 261 | 0 | 0.364 | 1 | 1 | cs | TRUE
169 | LV_2473-5_0_5_line_169 |  | 159 | 161 | 0.00053615 | 0.125 | 0.08 | 261 | 0 | 0.364 | 1 | 1 | cs | TRUE
170 | LV_2473-5_0_5_line_170 |  | 160 | 162 | 0.044096 | 0.125 | 0.08 | 261 | 0 | 0.364 | 1 | 1 | cs | TRUE
171 | LV_2473-5_0_5_line_171 |  | 161 | 163 | 0.008322 | 0.125 | 0.08 | 261 | 0 | 0.364 | 1 | 1 | cs | TRUE
172 | LV_2473-5_0_5_line_172 |  | 161 | 164 | 0.014636 | 0.125 | 0.08 | 261 | 0 | 0.364 | 1 | 1 | cs | TRUE
173 | LV_2473-5_0_5_line_173 |  | 163 | 165 | 0.0088736 | 0.125 | 0.08 | 261 | 0 | 0.364 | 1 | 1 | cs | TRUE
174 | LV_2473-5_0_5_line_174 |  | 164 | 166 | 0.0059124 | 0.125 | 0.08 | 261 | 0 | 0.364 | 1 | 1 | cs | TRUE
175 | LV_2473-5_0_5_line_175 |  | 165 | 167 | 0.0069558 | 0.125 | 0.08 | 261 | 0 | 0.364 | 1 | 1 | cs | TRUE
176 | LV_2473-5_0_5_line_176 |  | 166 | 168 | 0.00047033 | 0.125 | 0.08 | 261 | 0 | 0.364 | 1 | 1 | cs | TRUE
177 | LV_2473-5_0_5_line_177 |  | 167 | 202 | 0.010857 | 0.125 | 0.08 | 261 | 0 | 0.364 | 1 | 1 | cs | TRUE
178 | LV_2473-5_0_5_line_178 |  | 169 | 170 | 0.008842 | 0.125 | 0.08 | 261 | 0 | 0.364 | 1 | 1 | cs | TRUE
179 | LV_2473-5_0_5_line_179 |  | 169 | 171 | 0.017079 | 0.125 | 0.08 | 261 | 0 | 0.364 | 1 | 1 | cs | TRUE
180 | LV_2473-5_0_5_line_180 |  | 170 | 172 | 0.013427 | 0.125 | 0.08 | 261 | 0 | 0.364 | 1 | 1 | cs | TRUE
181 | LV_2473-5_0_5_line_181 |  | 171 | 173 | 0.0073076 | 0.125 | 0.08 | 261 | 0 | 0.364 | 1 | 1 | cs | TRUE
182 | LV_2473-5_0_5_line_182 |  | 172 | 174 | 0.011582 | 0.125 | 0.08 | 261 | 0 | 0.364 | 1 | 1 | cs | TRUE
183 | LV_2473-5_0_5_line_183 |  | 173 | 175 | 0.0015365 | 0.125 | 0.08 | 261 | 0 | 0.364 | 1 | 1 | cs | TRUE
184 | LV_2473-5_0_5_line_184 |  | 176 | 177 | 0.00012576 | 0.125 | 0.08 | 261 | 0 | 0.364 | 1 | 1 | cs | TRUE
185 | LV_2473-5_0_5_line_185 |  | 176 | 178 | 0.022127 | 0.125 | 0.08 | 261 | 0 | 0.364 | 1 | 1 | cs | TRUE
186 | LV_2473-5_0_5_line_186 |  | 178 | 179 | 0.00013399 | 0.125 | 0.08 | 261 | 0 | 0.364 | 1 | 1 | cs | TRUE
187 | LV_2473-5_0_5_line_187 |  | 179 | 180 | 0.01371 | 0.125 | 0.08 | 261 | 0 | 0.364 | 1 | 1 | cs | TRUE
188 | LV_2473-5_0_5_line_188 |  | 181 | 182 | 0.0094941 | 0.125 | 0.08 | 261 | 0 | 0.364 | 1 | 1 | cs | TRUE
189 | LV_2473-5_0_5_line_189 |  | 181 | 183 | 0.017811 | 0.125 | 0.08 | 261 | 0 | 0.364 | 1 | 1 | cs | TRUE
190 | LV_2473-5_0_5_line_190 |  | 182 | 184 | 0.015732 | 0.125 | 0.08 | 261 | 0 | 0.364 | 1 | 1 | cs | TRUE
191 | LV_2473-5_0_5_line_191 |  | 183 | 185 | 0.00065779 | 0.125 | 0.08 | 261 | 0 | 0.364 | 1 | 1 | cs | TRUE
192 | LV_2473-5_0_5_line_192 |  | 184 | 186 | 0.023844 | 0.125 | 0.08 | 261 | 0 | 0.364 | 1 | 1 | cs | TRUE
193 | LV_2473-5_0_5_line_193 |  | 185 | 187 | 0.0088291 | 0.125 | 0.08 | 261 | 0 | 0.364 | 1 | 1 | cs | TRUE
194 | LV_2473-5_0_5_line_194 |  | 187 | 189 | 0.053908 | 0.125 | 0.08 | 261 | 0 | 0.364 | 1 | 1 | cs | TRUE
195 | LV_2473-5_0_5_line_195 |  | 188 | 192 | 0.0062468 | 0.125 | 0.08 | 261 | 0 | 0.364 | 1 | 1 | cs | TRUE
196 | LV_2473-5_0_5_line_196 |  | 189 | 191 | 0.033865 | 0.125 | 0.08 | 261 | 0 | 0.364 | 1 | 1 | cs | TRUE
197 | LV_2473-5_0_5_line_197 |  | 190 | 191 | 0.079364 | 0.125 | 0.08 | 261 | 0 | 0.364 | 1 | 1 | cs | TRUE
198 | LV_2473-5_0_5_line_198 |  | 192 | 254 | 0.012168 | 0.125 | 0.08 | 261 | 0 | 0.364 | 1 | 1 | cs | TRUE
199 | LV_2473-5_0_5_line_199 |  | 193 | 230 | 0.027161 | 0.125 | 0.08 | 261 | 0 | 0.364 | 1 | 1 | cs | TRUE
200 | LV_2473-5_0_5_line_200 |  | 194 | 225 | 0.017006 | 0.125 | 0.08 | 261 | 0 | 0.364 | 1 | 1 | cs | TRUE
201 | LV_2473-5_0_5_line_201 |  | 195 | 196 | 0.0057743 | 0.125 | 0.08 | 261 | 0 | 0.364 | 1 | 1 | cs | TRUE
202 | LV_2473-5_0_5_line_202 |  | 195 | 197 | 0.0088426 | 0.125 | 0.08 | 261 | 0 | 0.364 | 1 | 1 | cs | TRUE
203 | LV_2473-5_0_5_line_203 |  | 196 | 198 | 0.0011034 | 0.125 | 0.08 | 261 | 0 | 0.364 | 1 | 1 | cs | TRUE
204 | LV_2473-5_0_5_line_204 |  | 197 | 199 | 0.01814 | 0.125 | 0.08 | 261 | 0 | 0.364 | 1 | 1 | cs | TRUE
205 | LV_2473-5_0_5_line_205 |  | 197 | 200 | 0.0031083 | 0.125 | 0.08 | 261 | 0 | 0.364 | 1 | 1 | cs | TRUE
206 | LV_2473-5_0_5_line_206 |  | 199 | 201 | 0.0083614 | 0.125 | 0.08 | 261 | 0 | 0.364 | 1 | 1 | cs | TRUE
207 | LV_2473-5_0_5_line_207 |  | 200 | 202 | 0.003918 | 0.125 | 0.08 | 261 | 0 | 0.364 | 1 | 1 | cs | TRUE
208 | LV_2473-5_0_5_line_208 |  | 201 | 203 | 0.0085817 | 0.125 | 0.08 | 261 | 0 | 0.364 | 1 | 1 | cs | TRUE
209 | LV_2473-5_0_5_line_209 |  | 201 | 204 | 0.011602 | 0.125 | 0.08 | 261 | 0 | 0.364 | 1 | 1 | cs | TRUE
210 | LV_2473-5_0_5_line_210 |  | 203 | 205 | 0.0058325 | 0.125 | 0.08 | 261 | 0 | 0.364 | 1 | 1 | cs | TRUE
211 | LV_2473-5_0_5_line_211 |  | 204 | 206 | 0.0045101 | 0.125 | 0.08 | 261 | 0 | 0.364 | 1 | 1 | cs | TRUE
212 | LV_2473-5_0_5_line_212 |  | 205 | 235 | 0.0026993 | 0.125 | 0.08 | 261 | 0 | 0.364 | 1 | 1 | cs | TRUE
213 | LV_2473-5_0_5_line_213 |  | 207 | 245 | 0.019273 | 0.125 | 0.08 | 261 | 0 | 0.364 | 1 | 1 | cs | TRUE
214 | LV_2473-5_0_5_line_214 |  | 207 | 242 | 0.063665 | 0.125 | 0.08 | 261 | 0 | 0.364 | 1 | 1 | cs | TRUE
215 | LV_2473-5_0_5_line_215 |  | 208 | 209 | 0.0090822 | 0.125 | 0.08 | 261 | 0 | 0.364 | 1 | 1 | cs | TRUE
216 | LV_2473-5_0_5_line_216 |  | 210 | 211 | 0.00089295 | 0.125 | 0.08 | 261 | 0 | 0.364 | 1 | 1 | cs | TRUE
217 | LV_2473-5_0_5_line_217 |  | 210 | 212 | 0.002465 | 0.125 | 0.08 | 261 | 0 | 0.364 | 1 | 1 | cs | TRUE
218 | LV_2473-5_0_5_line_218 |  | 211 | 213 | 0.015414 | 0.125 | 0.08 | 261 | 0 | 0.364 | 1 | 1 | cs | TRUE
219 | LV_2473-5_0_5_line_219 |  | 213 | 214 | 0.021301 | 0.125 | 0.08 | 261 | 0 | 0.364 | 1 | 1 | cs | TRUE
220 | LV_2473-5_0_5_line_220 |  | 214 | 215 | 0.028111 | 0.125 | 0.08 | 261 | 0 | 0.364 | 1 | 1 | cs | TRUE
221 | LV_2473-5_0_5_line_221 |  | 215 | 216 | 0.042883 | 0.125 | 0.08 | 261 | 0 | 0.364 | 1 | 1 | cs | TRUE
222 | LV_2473-5_0_5_line_222 |  | 216 | 226 | 0.0071313 | 0.125 | 0.08 | 261 | 0 | 0.364 | 1 | 1 | cs | TRUE
223 | LV_2473-5_0_5_line_223 |  | 218 | 219 | 0.0017223 | 0.125 | 0.08 | 261 | 0 | 0.364 | 1 | 1 | cs | TRUE
224 | LV_2473-5_0_5_line_224 |  | 218 | 220 | 0.014197 | 0.125 | 0.08 | 261 | 0 | 0.364 | 1 | 1 | cs | TRUE
225 | LV_2473-5_0_5_line_225 |  | 219 | 221 | 0.026481 | 0.125 | 0.08 | 261 | 0 | 0.364 | 1 | 1 | cs | TRUE
226 | LV_2473-5_0_5_line_226 |  | 220 | 222 | 0.0080605 | 0.125 | 0.08 | 261 | 0 | 0.364 | 1 | 1 | cs | TRUE
227 | LV_2473-5_0_5_line_227 |  | 220 | 223 | 0.020427 | 0.125 | 0.08 | 261 | 0 | 0.364 | 1 | 1 | cs | TRUE
228 | LV_2473-5_0_5_line_228 |  | 221 | 224 | 0.010355 | 0.125 | 0.08 | 261 | 0 | 0.364 | 1 | 1 | cs | TRUE
229 | LV_2473-5_0_5_line_229 |  | 223 | 225 | 0.0013726 | 0.125 | 0.08 | 261 | 0 | 0.364 | 1 | 1 | cs | TRUE
230 | LV_2473-5_0_5_line_230 |  | 226 | 227 | 0.012312 | 0.125 | 0.08 | 261 | 0 | 0.364 | 1 | 1 | cs | TRUE
231 | LV_2473-5_0_5_line_231 |  | 228 | 229 | 0.017332 | 0.125 | 0.08 | 261 | 0 | 0.364 | 1 | 1 | cs | TRUE
232 | LV_2473-5_0_5_line_232 |  | 228 | 230 | 0.009108 | 0.125 | 0.08 | 261 | 0 | 0.364 | 1 | 1 | cs | TRUE
233 | LV_2473-5_0_5_line_233 |  | 229 | 231 | 0.0019786 | 0.125 | 0.08 | 261 | 0 | 0.364 | 1 | 1 | cs | TRUE
234 | LV_2473-5_0_5_line_234 |  | 229 | 232 | 0.012335 | 0.125 | 0.08 | 261 | 0 | 0.364 | 1 | 1 | cs | TRUE
235 | LV_2473-5_0_5_line_235 |  | 230 | 233 | 0.015408 | 0.125 | 0.08 | 261 | 0 | 0.364 | 1 | 1 | cs | TRUE
236 | LV_2473-5_0_5_line_236 |  | 231 | 234 | 0.026132 | 0.125 | 0.08 | 261 | 0 | 0.364 | 1 | 1 | cs | TRUE
237 | LV_2473-5_0_5_line_237 |  | 232 | 235 | 0.0033619 | 0.125 | 0.08 | 261 | 0 | 0.364 | 1 | 1 | cs | TRUE
238 | LV_2473-5_0_5_line_238 |  | 233 | 236 | 0.0046925 | 0.125 | 0.08 | 261 | 0 | 0.364 | 1 | 1 | cs | TRUE
239 | LV_2473-5_0_5_line_239 |  | 234 | 237 | 0.02408 | 0.125 | 0.08 | 261 | 0 | 0.364 | 1 | 1 | cs | TRUE
240 | LV_2473-5_0_5_line_240 |  | 236 | 238 | 0.020863 | 0.125 | 0.08 | 261 | 0 | 0.364 | 1 | 1 | cs | TRUE
241 | LV_2473-5_0_5_line_241 |  | 237 | 239 | 0.0089204 | 0.125 | 0.08 | 261 | 0 | 0.364 | 1 | 1 | cs | TRUE
242 | LV_2473-5_0_5_line_242 |  | 238 | 240 | 0.00012941 | 0.125 | 0.08 | 261 | 0 | 0.364 | 1 | 1 | cs | TRUE
243 | LV_2473-5_0_5_line_243 |  | 239 | 252 | 0.0089298 | 0.125 | 0.08 | 261 | 0 | 0.364 | 1 | 1 | cs | TRUE
244 | LV_2473-5_0_5_line_244 |  | 240 | 241 | 0.0059571 | 0.125 | 0.08 | 261 | 0 | 0.364 | 1 | 1 | cs | TRUE
245 | LV_2473-5_0_5_line_245 |  | 242 | 243 | 0.025444 | 0.125 | 0.08 | 261 | 0 | 0.364 | 1 | 1 | cs | TRUE
246 | LV_2473-5_0_5_line_246 |  | 243 | 244 | 0.0036752 | 0.125 | 0.08 | 261 | 0 | 0.364 | 1 | 1 | cs | TRUE
247 | LV_2473-5_0_5_line_247 |  | 244 | 246 | 0.015072 | 0.125 | 0.08 | 261 | 0 | 0.364 | 1 | 1 | cs | TRUE
248 | LV_2473-5_0_5_line_248 |  | 244 | 247 | 0.04561 | 0.125 | 0.08 | 261 | 0 | 0.364 | 1 | 1 | cs | TRUE
249 | LV_2473-5_0_5_line_249 |  | 245 | 248 | 0.040021 | 0.125 | 0.08 | 261 | 0 | 0.364 | 1 | 1 | cs | TRUE
250 | LV_2473-5_0_5_line_250 |  | 246 | 249 | 0.016421 | 0.125 | 0.08 | 261 | 0 | 0.364 | 1 | 1 | cs | TRUE
251 | LV_2473-5_0_5_line_251 |  | 247 | 250 | 0.043562 | 0.125 | 0.08 | 261 | 0 | 0.364 | 1 | 1 | cs | TRUE
252 | LV_2473-5_0_5_line_252 |  | 250 | 251 | 0.0069049 | 0.125 | 0.08 | 261 | 0 | 0.364 | 1 | 1 | cs | TRUE
253 | LV_2473-5_0_5_line_253 |  | 252 | 253 | 0.003935 | 0.125 | 0.08 | 261 | 0 | 0.364 | 1 | 1 | cs | TRUE

## trafo
| name | std_type | hv_bus | lv_bus | sn_mva | vn_hv_kv | vn_lv_kv | vk_percent | vkr_percent | pfe_kw | i0_percent | shift_degree | tap_side | tap_neutral | tap_min | tap_max | tap_step_percent | tap_step_degree | tap_pos | tap_phase_shifter | parallel | df | in_service
0 | LV_2473-5_0_5_trafo_47 | 0.63 MVA 20/0.4 kV | 255 | 62 | 0.63 | 20 | 0.4 | 6 | 1.206 | 1.65 | 0.2619 | 150 | hv | 0 | -2 | 2 | 2.5 | 0 | 0 | FALSE | 1 | 1 | TRUE

## line_geodata
| x0 | y0 | x1 | y1 | x2 | y2 | x3 | y3 | x4 | y4 | x5 | y5 | x6 | y6 | x7 | y7
0 | 2613477.8623 | 1258422.0595 | 2613486.3988 | 1258422.2041 | 2613494.8026 | 1258422.7013 | 2613504.9436 | 1258423.7367
1 | 2613454.0185 | 1258420.6519 | 2613462.9033 | 1258421.8061 | 2613477.8623 | 1258422.0595
2 | 2613454.0185 | 1258420.6519 | 2613455.8091 | 1258432.1859 | 2613456.1139 | 1258444.0391 | 2613456.0329 | 1258450.6229
3 | 2613454.0185 | 1258420.6519 | 2613449.5895 | 1258405.8097 | 2613449.2863 | 1258404.9274
4 | 2613455.7815 | 1258471.0582 | 2613456.0329 | 1258450.6229
5 | 2613449.073 | 1258404.3067 | 2613449.2863 | 1258404.9274
6 | 2613455.7815 | 1258471.0582 | 2613455.6784 | 1258479.4445
7 | 2613460.6302 | 1258365.5492 | 2613460.9247 | 1258363.5069 | 2613462.0921 | 1258354.4115
8 | 2613461.4329 | 1258312.2069 | 2613464.4834 | 1258323.3212 | 2613464.7923 | 1258333.3731 | 2613462.0921 | 1258354.4115
9 | 2613449.073 | 1258404.3067 | 2613441.5612 | 1258382.4486
10 | 2613455.6471 | 1258481.9912 | 2613455.6784 | 1258479.4445
11 | 2613461.4329 | 1258312.2069 | 2613474.2741 | 1258314.5259
12 | 2613461.4329 | 1258312.2069 | 2613450.5705 | 1258311.8791
13 | 2613461.4329 | 1258312.2069 | 2613467.8722 | 1258282.5606
14 | 2613437.3061 | 1258370.0672 | 2613441.5612 | 1258382.4486
15 | 2613455.6471 | 1258481.9912 | 2613455.4369 | 1258499.0771
16 | 2613474.2741 | 1258314.5259 | 2613480.1877 | 1258315.5939
17 | 2613448.9075 | 1258311.8289 | 2613450.5705 | 1258311.8791
18 | 2613467.8722 | 1258282.5606 | 2613471.7013 | 1258264.9314
19 | 2613433.9891 | 1258360.4151 | 2613437.3061 | 1258370.0672
20 | 2613364.4634 | 1258480.1432 | 2613364.5834 | 1258483.5607
21 | 2613364.4634 | 1258480.1432 | 2613364.2472 | 1258473.9897
22 | 2613365 | 1258495.417 | 2613364.5834 | 1258483.5607
23 | 2613364.0388 | 1258468.0576 | 2613364.2472 | 1258473.9897
24 | 2613365 | 1258495.417 | 2613365.2162 | 1258501.5709
25 | 2613363.8305 | 1258462.1284 | 2613364.0388 | 1258468.0576
26 | 2613365.4245 | 1258507.4999 | 2613365.2162 | 1258501.5709
27 | 2613363.2204 | 1258444.7634 | 2613363.8305 | 1258462.1284
28 | 2613365.4245 | 1258507.4999 | 2613365.6329 | 1258513.4327
29 | 2613363.2204 | 1258444.7634 | 2613363.1283 | 1258442.1698
30 | 2613363.2204 | 1258444.7634 | 2613348.1624 | 1258445.7405
31 | 2613365.8505 | 1258519.627 | 2613365.6329 | 1258513.4327
32 | 2613363.0757 | 1258440.6892 | 2613363.1283 | 1258442.1698
33 | 2613347.3307 | 1258445.7945 | 2613348.1624 | 1258445.7405
34 | 2613329.0701 | 1258409.8194 | 2613329.6032 | 1258407.7124
35 | 2613331.0988 | 1258403.9356 | 2613329.6691 | 1258407.4519 | 2613329.6032 | 1258407.7124
36 | 2613328.0187 | 1258413.9748 | 2613328.0187 | 1258413.9748 | 2613329.0701 | 1258409.8194
37 | 2613331.0988 | 1258403.9356 | 2613333.7615 | 1258397.3866
38 | 2613328.0187 | 1258413.9748 | 2613327.6678 | 1258425.7043
39 | 2613339.2974 | 1258383.0126 | 2613335.771 | 1258392.4443 | 2613333.7615 | 1258397.3866
40 | 2613326.058 | 1258435.3526 | 2613327.5135 | 1258430.8628 | 2613327.6678 | 1258425.7043
41 | 2613352.5043 | 1258382.9978 | 2613339.2974 | 1258383.0126
42 | 2613321.2799 | 1258447.4822 | 2613324.9023 | 1258438.9179 | 2613326.058 | 1258435.3526
43 | 2613352.5043 | 1258382.9978 | 2613353.2147 | 1258374.1097
44 | 2613352.5043 | 1258382.9978 | 2613353.7739 | 1258384.9575 | 2613357.2634 | 1258385.9141
45 | 2613321.2799 | 1258447.4822 | 2613312.1085 | 1258448.1673
46 | 2613321.2799 | 1258447.4822 | 2613329.1055 | 1258446.9772
47 | 2613355.4687 | 1258345.9071 | 2613353.2147 | 1258374.1097
48 | 2613357.2634 | 1258385.9141 | 2613362.8518 | 1258387.4462
49 | 2613356.999 | 1258326.7604 | 2613357.0218 | 1258326.4746
50 | 2613356.5252 | 1258332.689 | 2613356.999 | 1258326.7604
51 | 2613357.0218 | 1258326.4746 | 2613358.3468 | 1258309.8962
52 | 2613356.4563 | 1258333.55 | 2613356.5252 | 1258332.689
53 | 2613360.346 | 1258284.8827 | 2613358.3468 | 1258309.8962
54 | 2613356.3439 | 1258334.9565 | 2613356.4563 | 1258333.55
55 | 2613328.4379 | 1258280.864 | 2613351.9054 | 1258283.852 | 2613360.346 | 1258284.8827
56 | 2613360.346 | 1258284.8827 | 2613373.4533 | 1258285.6572 | 2613376.7245 | 1258285.8535 | 2613390.2432 | 1258284.7388 | 2613395.4004 | 1258284.3056 | 2613407.2384 | 1258282.9981 | 2613402.1966 | 1258262.3951 | 2613400.5868 | 1258254.1637
57 | 2613356.3439 | 1258334.9565 | 2613356.0255 | 1258338.9407
58 | 2613329.2416 | 1258272.0487 | 2613329.0947 | 1258273.6828 | 2613328.7007 | 1258277.9737 | 2613328.4379 | 1258280.864
59 | 2613328.4379 | 1258280.864 | 2613322.606 | 1258280.1655
60 | 2613400.815 | 1258206.4878 | 2613399.1779 | 1258220.4045 | 2613399.4679 | 1258238.8954 | 2613400.5868 | 1258254.1637
61 | 2613400.5868 | 1258254.1637 | 2613404.4244 | 1258253.9389 | 2613412.656 | 1258254.0575 | 2613420.1437 | 1258254.5417
62 | 2613400.5868 | 1258254.1637 | 2613402.1966 | 1258262.3951 | 2613407.2384 | 1258282.9981 | 2613417.5519 | 1258312.5857
63 | 2613355.8813 | 1258340.7446 | 2613356.0255 | 1258338.9407
64 | 2613329.2416 | 1258272.0487 | 2613330.5742 | 1258258.9822
65 | 2613332.0781 | 1258244.2364 | 2613330.5742 | 1258258.9822
66 | 2613417.5519 | 1258312.5857 | 2613422.4227 | 1258312.0964 | 2613437.1312 | 1258311.4736 | 2613448.9075 | 1258311.8289
67 | 2613417.5519 | 1258312.5857 | 2613420.4736 | 1258321.0874
68 | 2613420.4736 | 1258321.0874 | 2613423.8527 | 1258330.9199
69 | 2613400.815 | 1258206.4878 | 2613401.8634 | 1258202.8988 | 2613402.3297 | 1258201.4014
70 | 2613420.2538 | 1258254.5488 | 2613420.1437 | 1258254.5417
71 | 2613355.4687 | 1258345.9071 | 2613355.8813 | 1258340.7446
72 | 2613365.3623 | 1258389.5926 | 2613362.8518 | 1258387.4462 | 2613362.8518 | 1258387.4462
73 | 2613368.5343 | 1258401.8326 | 2613368.2908 | 1258395.6973 | 2613366.3202 | 1258390.4116 | 2613365.3623 | 1258389.5926
74 | 2613368.6609 | 1258405.0237 | 2613368.5343 | 1258401.8326
75 | 2613555.0881 | 1258362.7851 | 2613555.5188 | 1258358.4762
76 | 2613557.7144 | 1258347.327 | 2613556.1736 | 1258351.9266 | 2613555.5188 | 1258358.4762
77 | 2613553.5839 | 1258377.8308 | 2613555.0881 | 1258362.7851
78 | 2613557.7144 | 1258347.327 | 2613569.8825 | 1258353.281 | 2613576.8507 | 1258355.3205
79 | 2613557.7144 | 1258347.327 | 2613548.2555 | 1258343.3472 | 2613533.8967 | 1258334.8729
80 | 2613557.7144 | 1258347.327 | 2613560.6605 | 1258331.2767
81 | 2613553.5291 | 1258378.3786 | 2613553.5839 | 1258377.8308
82 | 2613587.4198 | 1258358.4023 | 2613576.8507 | 1258355.3205
83 | 2613576.8507 | 1258355.3205 | 2613579.7235 | 1258338.4027
84 | 2613533.8967 | 1258334.8729 | 2613524.9936 | 1258329.6184 | 2613520.6998 | 1258327.7997
85 | 2613560.6605 | 1258331.2767 | 2613561.8735 | 1258324.6685
86 | 2613552.6174 | 1258387.498 | 2613553.5291 | 1258378.3786
87 | 2613599.8708 | 1258303.327 | 2613593.9979 | 1258310.1626 | 2613587.4198 | 1258358.4023
88 | 2613587.4198 | 1258358.4023 | 2613600.0343 | 1258362.0911
89 | 2613579.7235 | 1258338.4027 | 2613583.2846 | 1258317.4321
90 | 2613513.2754 | 1258324.655 | 2613520.6998 | 1258327.7997
91 | 2613561.8735 | 1258324.6685 | 2613564.2975 | 1258311.4622
92 | 2613617.7709 | 1258367.2777 | 2613600.0343 | 1258362.0911
93 | 2613586.7459 | 1258297.0484 | 2613583.2846 | 1258317.4321
94 | 2613513.2754 | 1258324.655 | 2613509.2976 | 1258330.2498 | 2613507.8255 | 1258341.1204 | 2613506.2719 | 1258372.2463
95 | 2613513.2754 | 1258324.655 | 2613499.7057 | 1258320.7555
96 | 2613566.6327 | 1258298.7403 | 2613564.2975 | 1258311.4622
97 | 2613617.7709 | 1258367.2777 | 2613620.084 | 1258353.5822
98 | 2613617.7709 | 1258367.2777 | 2613631.2778 | 1258371.2224 | 2613637.4451 | 1258334.6453 | 2613638.6607 | 1258320.6386 | 2613639.1098 | 1258315.4695 | 2613635.4921 | 1258298.7722 | 2613631.562 | 1258290.0573 | 2613625.0406 | 1258280.536
99 | 2613505.9949 | 1258377.796 | 2613506.2719 | 1258372.2463
100 | 2613499.7057 | 1258320.7555 | 2613498.7533 | 1258320.4818
101 | 2613566.6327 | 1258298.7403 | 2613568.9643 | 1258286.0379
102 | 2613368.6609 | 1258405.0237 | 2613368.7255 | 1258406.6514
103 | 2613368.7255 | 1258406.6514 | 2613368.7723 | 1258407.8314
104 | 2613368.7826 | 1258408.09 | 2613368.7723 | 1258407.8314
105 | 2613551.6396 | 1258247.8297 | 2613551.9028 | 1258248.0025 | 2613552.6007 | 1258249.4051 | 2613554.1006 | 1258252.7997 | 2613554.6036 | 1258253.7014 | 2613555.4982 | 1258254.8042 | 2613562.5967 | 1258259.7259
106 | 2613566.5996 | 1258262.5013 | 2613562.5967 | 1258259.7259
107 | 2613546.8333 | 1258244.6735 | 2613551.6396 | 1258247.8297
108 | 2613546.8333 | 1258244.6735 | 2613541.9972 | 1258241.4978 | 2613539.6022 | 1258240.5028 | 2613539.6022 | 1258240.5028
109 | 2613539.6022 | 1258240.5028 | 2613538.2981 | 1258240.4998 | 2613537.6037 | 1258240.8985 | 2613536.14 | 1258243.2156
110 | 2613536.14 | 1258243.2156 | 2613530.4012 | 1258252.3009 | 2613528.2025 | 1258254.4974 | 2613526.8968 | 1258255.206 | 2613524.4973 | 1258256.2012 | 2613521.4 | 1258255.805 | 2613515.3679 | 1258255.1615
111 | 2613509.9729 | 1258254.5859 | 2613515.3679 | 1258255.1615
112 | 2613329.0868 | 1258485.8283 | 2613329.0868 | 1258485.8463
113 | 2613329.0761 | 1258508.095 | 2613329.0868 | 1258485.8463
114 | 2613329.0868 | 1258485.8283 | 2613329.0975 | 1258463.5945
115 | 2613329.0761 | 1258508.095 | 2613329.0761 | 1258508.121
116 | 2613329.1055 | 1258446.9772 | 2613329.0975 | 1258463.5945
117 | 2613329.0654 | 1258530.3408 | 2613329.0761 | 1258508.121
118 | 2613329.0654 | 1258530.3408 | 2613329.0654 | 1258530.3636
119 | 2613312.1085 | 1258448.1673 | 2613308.782 | 1258448.4157
120 | 2613367.5667 | 1258422.7028 | 2613369.2253 | 1258419.2486 | 2613368.7826 | 1258408.09
121 | 2613362.8611 | 1258430.5852 | 2613363.0912 | 1258428.4632 | 2613367.5667 | 1258422.7028 | 2613367.5667 | 1258422.7028
122 | 2613362.8611 | 1258430.5852 | 2613362.7525 | 1258431.5868 | 2613363.0077 | 1258438.7738
123 | 2613363.0757 | 1258440.6892 | 2613363.0077 | 1258438.7738
124 | 2613293.3703 | 1258449.5669 | 2613308.782 | 1258448.4157
125 | 2613455.4369 | 1258499.0771 | 2613455.285 | 1258511.4257
126 | 2613455.1411 | 1258523.123 | 2613455.285 | 1258511.4257
127 | 2613459.1249 | 1258535.7743 | 2613456.3467 | 1258530.9759 | 2613455.1069 | 1258525.903 | 2613455.1411 | 1258523.123
128 | 2613459.1249 | 1258535.7743 | 2613464.7337 | 1258532.2068 | 2613478.6093 | 1258524.812
129 | 2613495.2174 | 1258515.1311 | 2613484.3864 | 1258521.7332 | 2613478.6093 | 1258524.812
130 | 2613427.0102 | 1258340.1079 | 2613423.8527 | 1258330.9199
131 | 2613427.0102 | 1258340.1079 | 2613429.0244 | 1258345.9689
132 | 2613429.0244 | 1258345.9689 | 2613430.5516 | 1258350.4127
133 | 2613433.9891 | 1258360.4151 | 2613430.5516 | 1258350.4127
134 | 2613414.9318 | 1258154.2067 | 2613414.8742 | 1258156.3413 | 2613413.6245 | 1258162.2758 | 2613409.9428 | 1258176.9552 | 2613402.3297 | 1258201.4014
135 | 2613450.9969 | 1258254.2178 | 2613446.8246 | 1258255.2133 | 2613442.6249 | 1258255.5929 | 2613435.8179 | 1258255.5553 | 2613420.2538 | 1258254.5488
136 | 2613495.2174 | 1258515.1311 | 2613503.2499 | 1258510.2349 | 2613507.6174 | 1258507.2036
137 | 2613507.6174 | 1258507.2036 | 2613529.4565 | 1258492.0458
138 | 2613532.9967 | 1258489.5886 | 2613529.4565 | 1258492.0458
139 | 2613272.6102 | 1258428.1943 | 2613272.7827 | 1258422.9676
140 | 2613272.6102 | 1258428.1943 | 2613272.1951 | 1258440.7743
141 | 2613272.7827 | 1258422.9676 | 2613273.2985 | 1258407.3355
142 | 2613271.8519 | 1258451.1742 | 2613272.1951 | 1258440.7743
143 | 2613273.9555 | 1258387.4224 | 2613273.2985 | 1258407.3355
144 | 2613270.8388 | 1258472.7865 | 2613271.8519 | 1258451.1742
145 | 2613271.8519 | 1258451.1742 | 2613283.9266 | 1258450.2723
146 | 2613274.0512 | 1258384.5231 | 2613273.9555 | 1258387.4224
147 | 2613270.8388 | 1258472.7865 | 2613270.9784 | 1258485.9124
148 | 2613270.8388 | 1258472.7865 | 2613256.8537 | 1258473.8187
149 | 2613293.3703 | 1258449.5669 | 2613283.9266 | 1258450.2723
150 | 2613274.0512 | 1258384.5231 | 2613252.6716 | 1258384.084
151 | 2613274.0512 | 1258384.5231 | 2613276.5198 | 1258357.9308
152 | 2613270.9796 | 1258486.0321 | 2613270.9784 | 1258485.9124
153 | 2613244.2553 | 1258474.7485 | 2613256.8537 | 1258473.8187
154 | 2613246.5647 | 1258383.9585 | 2613252.6716 | 1258384.084
155 | 2613277.4855 | 1258347.5277 | 2613276.5198 | 1258357.9308
156 | 2613271.069 | 1258494.4372 | 2613270.9796 | 1258486.0321
157 | 2613234.6789 | 1258475.4553 | 2613244.2553 | 1258474.7485
158 | 2613480.1877 | 1258315.5939 | 2613484.3775 | 1258316.3505 | 2613498.7533 | 1258320.4818
159 | 2613505.9949 | 1258377.796 | 2613505.1156 | 1258395.4145
160 | 2613512.9468 | 1258402.8291 | 2613507.4634 | 1258400.9487 | 2613505.0139 | 1258397.4519 | 2613505.1156 | 1258395.4145
161 | 2613234.6789 | 1258475.4553 | 2613222.3028 | 1258476.3688
162 | 2613203.5472 | 1258441.4362 | 2613205.7748 | 1258422.3419
163 | 2613206.1274 | 1258419.3199 | 2613205.7748 | 1258422.3419
164 | 2613206.1274 | 1258419.3199 | 2613208.1556 | 1258401.9345
165 | 2613210.2801 | 1258383.725 | 2613208.1556 | 1258401.9345
166 | 2613187.9175 | 1258284.574 | 2613188.1036 | 1258283.21
167 | 2613187.9175 | 1258284.574 | 2613186.9767 | 1258291.4691
168 | 2613190.6974 | 1258264.2012 | 2613188.1036 | 1258283.21
169 | 2613186.9767 | 1258291.4691 | 2613186.9042 | 1258292.0004
170 | 2613190.6974 | 1258264.2012 | 2613234.4717 | 1258269.5217
171 | 2613186.9042 | 1258292.0004 | 2613185.7781 | 1258300.2458
172 | 2613186.9042 | 1258292.0004 | 2613196.4989 | 1258292.6999 | 2613201.5145 | 1258292.6572
173 | 2613185.7781 | 1258300.2458 | 2613184.5773 | 1258309.0379
174 | 2613201.5145 | 1258292.6572 | 2613207.4267 | 1258292.6069
175 | 2613184.5773 | 1258309.0379 | 2613183.636 | 1258315.9297
176 | 2613207.897 | 1258292.6029 | 2613207.4267 | 1258292.6069
177 | 2613190.7452 | 1258320.4253 | 2613183.2031 | 1258319.0993 | 2613183.636 | 1258315.9297
178 | 2613484.2011 | 1258251.7892 | 2613475.4195 | 1258250.7578
179 | 2613501.1786 | 1258253.6477 | 2613488.6011 | 1258252.3059 | 2613484.2011 | 1258251.7892
180 | 2613462.0777 | 1258250.8538 | 2613462.4693 | 1258250.7345 | 2613465.9306 | 1258250.1976 | 2613471.9006 | 1258250.3445 | 2613475.4195 | 1258250.7578
181 | 2613501.1786 | 1258253.6477 | 2613508.445 | 1258254.4229
182 | 2613450.9969 | 1258254.2178 | 2613451.8101 | 1258254.0237 | 2613457.4679 | 1258252.2576 | 2613462.0777 | 1258250.8538
183 | 2613508.445 | 1258254.4229 | 2613509.9729 | 1258254.5859
184 | 2613271.4528 | 1258530.5312 | 2613271.4514 | 1258530.4055
185 | 2613271.4514 | 1258530.4055 | 2613271.2162 | 1258508.2801
186 | 2613271.2162 | 1258508.2801 | 2613271.2148 | 1258508.1461
187 | 2613271.069 | 1258494.4372 | 2613271.2148 | 1258508.1461
188 | 2613642.0749 | 1258261.9372 | 2613635.493 | 1258268.7793
189 | 2613642.0749 | 1258261.9372 | 2613650.0013 | 1258253.6974 | 2613654.3823 | 1258249.0622
190 | 2613625.0406 | 1258280.536 | 2613634.6014 | 1258269.7062 | 2613635.493 | 1258268.7793
191 | 2613654.3823 | 1258249.0622 | 2613654.8342 | 1258248.5841
192 | 2613625.0406 | 1258280.536 | 2613608.0509 | 1258263.8065
193 | 2613660.8989 | 1258242.1676 | 2613654.8342 | 1258248.5841
194 | 2613691.5971 | 1258198.4003 | 2613690.6981 | 1258202.501 | 2613689.1003 | 1258205.5994 | 2613685.8016 | 1258210.8064 | 2613676.4026 | 1258223.3043 | 2613666.704 | 1258235.001 | 2613661.9031 | 1258241.1052 | 2613660.8989 | 1258242.1676
195 | 2613620.084 | 1258353.5822 | 2613621.1243 | 1258347.4226
196 | 2613691.5971 | 1258198.4003 | 2613674.2966 | 1258195.0583 | 2613658.1898 | 1258192.9491
197 | 2613658.1898 | 1258192.9491 | 2613653.8133 | 1258192.3761 | 2613644.5649 | 1258191.8656 | 2613610.6885 | 1258194.5898 | 2613584.0762 | 1258198.6428 | 2613579.5337 | 1258200.1393
198 | 2613623.1508 | 1258335.4241 | 2613621.1243 | 1258347.4226
199 | 2613219.4095 | 1258383.4007 | 2613246.5647 | 1258383.9585
200 | 2613277.4855 | 1258347.5277 | 2613279.0574 | 1258330.5943
201 | 2613203.2326 | 1258324.6502 | 2613208.9996 | 1258324.9407
202 | 2613194.4011 | 1258324.2053 | 2613203.2326 | 1258324.6502
203 | 2613210.1015 | 1258324.9963 | 2613208.9996 | 1258324.9407
204 | 2613194.4011 | 1258324.2053 | 2613193.9894 | 1258342.3403
205 | 2613194.4011 | 1258324.2053 | 2613194.604 | 1258321.1037
206 | 2613193.7996 | 1258350.6996 | 2613193.9894 | 1258342.3403
207 | 2613194.604 | 1258321.1037 | 2613190.7452 | 1258320.4253
208 | 2613193.7996 | 1258350.6996 | 2613193.5636 | 1258359.2781
209 | 2613193.7996 | 1258350.6996 | 2613182.2787 | 1258349.329
210 | 2613193.5636 | 1258359.2781 | 2613193.4033 | 1258365.1084
211 | 2613177.8002 | 1258348.7962 | 2613182.2787 | 1258349.329
212 | 2613193.4033 | 1258365.1084 | 2613193.3291 | 1258367.8066
213 | 2613414.9318 | 1258154.2067 | 2613432.8595 | 1258146.9979
214 | 2613414.9318 | 1258154.2067 | 2613415.0786 | 1258149.2704 | 2613415.0408 | 1258135.9613 | 2613418.9472 | 1258095.2539 | 2613419.5636 | 1258092.698 | 2613420.3134 | 1258090.9586
215 | 2613332.0781 | 1258244.2364 | 2613323.1007 | 1258242.861
216 | 2613536.3939 | 1258423.957 | 2613536.3478 | 1258424.8488
217 | 2613536.5213 | 1258421.4953 | 2613536.3939 | 1258423.957
218 | 2613535.551 | 1258440.2424 | 2613536.3478 | 1258424.8488
219 | 2613534.4499 | 1258461.5148 | 2613535.551 | 1258440.2424
220 | 2613532.9967 | 1258489.5886 | 2613534.4499 | 1258461.5148
221 | 2613532.9967 | 1258489.5886 | 2613541.3986 | 1258484.3042 | 2613553.8642 | 1258475.4155 | 2613568.2324 | 1258465.1699
222 | 2613574.0387 | 1258461.0296 | 2613568.2324 | 1258465.1699
223 | 2613265.3827 | 1258306.195 | 2613267.0802 | 1258306.4864
224 | 2613281.0724 | 1258308.888 | 2613267.0802 | 1258306.4864
225 | 2613247.4554 | 1258315.9007 | 2613248.2368 | 1258308.4144 | 2613250.2256 | 1258305.6169 | 2613254.3595 | 1258304.303 | 2613265.3827 | 1258306.195
226 | 2613281.0724 | 1258308.888 | 2613281.8165 | 1258300.8619
227 | 2613281.0724 | 1258308.888 | 2613279.1843 | 1258329.2275
228 | 2613246.3804 | 1258326.2 | 2613247.4554 | 1258315.9007
229 | 2613279.1843 | 1258329.2275 | 2613279.0574 | 1258330.5943
230 | 2613574.0387 | 1258461.0296 | 2613584.0618 | 1258453.8799
231 | 2613192.8976 | 1258383.4974 | 2613210.2801 | 1258383.725
232 | 2613219.4095 | 1258383.4007 | 2613210.2801 | 1258383.725
233 | 2613192.8976 | 1258383.4974 | 2613190.9276 | 1258383.3123
234 | 2613192.8976 | 1258383.4974 | 2613193.2367 | 1258371.1672
235 | 2613219.4095 | 1258383.4007 | 2613219.8333 | 1258367.9988
236 | 2613165.0141 | 1258379.9999 | 2613182.3539 | 1258382.5067 | 2613190.9276 | 1258383.3123
237 | 2613193.3291 | 1258367.8066 | 2613193.2367 | 1258371.1672
238 | 2613219.8333 | 1258367.9988 | 2613219.9624 | 1258363.308
239 | 2613165.0141 | 1258379.9999 | 2613167.054 | 1258356.0069
240 | 2613220.5362 | 1258342.4525 | 2613219.9624 | 1258363.308
241 | 2613167.8097 | 1258347.1186 | 2613167.054 | 1258356.0069
242 | 2613220.5362 | 1258342.4525 | 2613220.5398 | 1258342.3231
243 | 2613168.5662 | 1258338.2209 | 2613167.8097 | 1258347.1186
244 | 2613220.7036 | 1258336.3682 | 2613220.5398 | 1258342.3231
245 | 2613432.551 | 1258068.6537 | 2613420.5261 | 1258090.4654 | 2613420.3134 | 1258090.9586
246 | 2613434.3254 | 1258065.4353 | 2613432.551 | 1258068.6537
247 | 2613434.3254 | 1258065.4353 | 2613442.3804 | 1258053.7678 | 2613442.9206 | 1258053.0553
248 | 2613434.3254 | 1258065.4353 | 2613418.2033 | 1258050.8001 | 2613401.1019 | 1258035.7959 | 2613400.3406 | 1258035.0218
249 | 2613432.8595 | 1258146.9979 | 2613436.5603 | 1258153.922 | 2613440.4762 | 1258159.0676 | 2613446.7034 | 1258165.5082 | 2613450.8996 | 1258170.0541 | 2613456.7143 | 1258178.9177
250 | 2613452.8414 | 1258039.9696 | 2613442.9206 | 1258053.0553
251 | 2613373.0076 | 1258001.6346 | 2613374.9033 | 1258006.5062 | 2613377.9002 | 1258011.4051 | 2613383.4041 | 1258017.7996 | 2613400.3406 | 1258035.0218
252 | 2613370.5035 | 1257995.1998 | 2613373.0076 | 1258001.6346
253 | 2613168.8995 | 1258334.3 | 2613168.5662 | 1258338.2209

## bus_geodata
| x | y | coords
0 | 2613477.8623 | 1258422.0595
1 | 2613504.9436 | 1258423.7367
2 | 2613454.0185 | 1258420.6519
3 | 2613456.0329 | 1258450.6229
4 | 2613449.2863 | 1258404.9274
5 | 2613455.7815 | 1258471.0582
6 | 2613460.6302 | 1258365.5492
7 | 2613462.0921 | 1258354.4115
8 | 2613449.073 | 1258404.3067
9 | 2613455.6784 | 1258479.4445
10 | 2613461.4329 | 1258312.2069
11 | 2613441.5612 | 1258382.4486
12 | 2613455.6471 | 1258481.9912
13 | 2613474.2741 | 1258314.5259
14 | 2613450.5705 | 1258311.8791
15 | 2613467.8722 | 1258282.5606
16 | 2613437.3061 | 1258370.0672
17 | 2613364.4634 | 1258480.1432
18 | 2613364.5834 | 1258483.5607
19 | 2613364.2472 | 1258473.9897
20 | 2613365 | 1258495.417
21 | 2613364.0388 | 1258468.0576
22 | 2613365.2162 | 1258501.5709
23 | 2613363.8305 | 1258462.1284
24 | 2613365.4245 | 1258507.4999
25 | 2613363.2204 | 1258444.7634
26 | 2613365.6329 | 1258513.4327
27 | 2613363.1283 | 1258442.1698
28 | 2613348.1624 | 1258445.7405
29 | 2613329.6032 | 1258407.7124
30 | 2613329.0701 | 1258409.8194
31 | 2613331.0988 | 1258403.9356
32 | 2613328.0187 | 1258413.9748
33 | 2613333.7615 | 1258397.3866
34 | 2613327.6678 | 1258425.7043
35 | 2613339.2974 | 1258383.0126
36 | 2613326.058 | 1258435.3526
37 | 2613352.5043 | 1258382.9978
38 | 2613321.2799 | 1258447.4822
39 | 2613353.2147 | 1258374.1097
40 | 2613357.2634 | 1258385.9141
41 | 2613356.999 | 1258326.7604
42 | 2613357.0218 | 1258326.4746
43 | 2613356.5252 | 1258332.689
44 | 2613358.3468 | 1258309.8962
45 | 2613356.4563 | 1258333.55
46 | 2613360.346 | 1258284.8827
47 | 2613356.3439 | 1258334.9565
48 | 2613328.4379 | 1258280.864
49 | 2613400.5868 | 1258254.1637
50 | 2613356.0255 | 1258338.9407
51 | 2613329.2416 | 1258272.0487
52 | 2613322.606 | 1258280.1655
53 | 2613330.5742 | 1258258.9822
54 | 2613417.5519 | 1258312.5857
55 | 2613448.9075 | 1258311.8289
56 | 2613420.4736 | 1258321.0874
57 | 2613400.815 | 1258206.4878
58 | 2613420.1437 | 1258254.5417
59 | 2613355.8813 | 1258340.7446
60 | 2613355.4687 | 1258345.9071
61 | 2613362.8518 | 1258387.4462
62 | 2613365.3623 | 1258389.5926
63 | 2613368.5343 | 1258401.8326
64 | 2613555.5188 | 1258358.4762
65 | 2613555.0881 | 1258362.7851
66 | 2613557.7144 | 1258347.327
67 | 2613553.5839 | 1258377.8308
68 | 2613576.8507 | 1258355.3205
69 | 2613533.8967 | 1258334.8729
70 | 2613560.6605 | 1258331.2767
71 | 2613553.5291 | 1258378.3786
72 | 2613587.4198 | 1258358.4023
73 | 2613579.7235 | 1258338.4027
74 | 2613520.6998 | 1258327.7997
75 | 2613561.8735 | 1258324.6685
76 | 2613552.6174 | 1258387.498
77 | 2613599.8708 | 1258303.327
78 | 2613600.0343 | 1258362.0911
79 | 2613583.2846 | 1258317.4321
80 | 2613513.2754 | 1258324.655
81 | 2613564.2975 | 1258311.4622
82 | 2613617.7709 | 1258367.2777
83 | 2613586.7459 | 1258297.0484
84 | 2613506.2719 | 1258372.2463
85 | 2613499.7057 | 1258320.7555
86 | 2613566.6327 | 1258298.7403
87 | 2613368.6609 | 1258405.0237
88 | 2613368.7255 | 1258406.6514
89 | 2613368.7723 | 1258407.8314
90 | 2613562.5967 | 1258259.7259
91 | 2613551.6396 | 1258247.8297
92 | 2613566.5996 | 1258262.5013
93 | 2613546.8333 | 1258244.6735
94 | 2613539.6022 | 1258240.5028
95 | 2613536.14 | 1258243.2156
96 | 2613515.3678 | 1258255.1615
97 | 2613329.0868 | 1258485.8463
98 | 2613329.0868 | 1258485.8283
99 | 2613329.0761 | 1258508.095
100 | 2613329.0975 | 1258463.5945
101 | 2613329.0761 | 1258508.121
102 | 2613329.1056 | 1258446.9772
103 | 2613329.0654 | 1258530.3408
104 | 2613329.0654 | 1258530.3636
105 | 2613312.1085 | 1258448.1673
106 | 2613347.3307 | 1258445.7945
107 | 2613368.7826 | 1258408.09
108 | 2613367.5667 | 1258422.7028
109 | 2613362.8611 | 1258430.5852
110 | 2613363.0077 | 1258438.7738
111 | 2613363.0757 | 1258440.6892
112 | 2613308.782 | 1258448.4157
113 | 2613455.4369 | 1258499.0771
114 | 2613455.285 | 1258511.4257
115 | 2613455.1411 | 1258523.123
116 | 2613459.1249 | 1258535.7743
117 | 2613478.6093 | 1258524.812
118 | 2613423.8527 | 1258330.9199
119 | 2613427.0102 | 1258340.1079
120 | 2613429.0244 | 1258345.9689
121 | 2613430.5516 | 1258350.4127
122 | 2613402.3297 | 1258201.4014
123 | 2613420.2538 | 1258254.5488
124 | 2613433.9891 | 1258360.4151
125 | 2613495.2174 | 1258515.1311
126 | 2613507.6174 | 1258507.2036
127 | 2613365.8505 | 1258519.627
128 | 2613529.4565 | 1258492.0458
129 | 2613272.6102 | 1258428.1943
130 | 2613272.7827 | 1258422.9676
131 | 2613272.1951 | 1258440.7743
132 | 2613273.2985 | 1258407.3355
133 | 2613271.8519 | 1258451.1742
134 | 2613273.9555 | 1258387.4224
135 | 2613270.8388 | 1258472.7865
136 | 2613283.9266 | 1258450.2723
137 | 2613274.0512 | 1258384.5231
138 | 2613270.9784 | 1258485.9124
139 | 2613256.8537 | 1258473.8187
140 | 2613293.3703 | 1258449.5669
141 | 2613252.6716 | 1258384.084
142 | 2613276.5198 | 1258357.9308
143 | 2613270.9796 | 1258486.0321
144 | 2613244.2553 | 1258474.7485
145 | 2613471.7013 | 1258264.9314
146 | 2613480.1877 | 1258315.5939
147 | 2613498.7533 | 1258320.4818
148 | 2613505.9949 | 1258377.796
149 | 2613505.1156 | 1258395.4145
150 | 2613512.9468 | 1258402.8291
151 | 2613222.3028 | 1258476.3688
152 | 2613234.6789 | 1258475.4553
153 | 2613203.5472 | 1258441.4362
154 | 2613205.7748 | 1258422.3419
155 | 2613206.1274 | 1258419.3199
156 | 2613208.1556 | 1258401.9345
157 | 2613187.9175 | 1258284.574
158 | 2613188.1036 | 1258283.21
159 | 2613186.9767 | 1258291.4691
160 | 2613190.6974 | 1258264.2012
161 | 2613186.9042 | 1258292.0004
162 | 2613234.4717 | 1258269.5217
163 | 2613185.7781 | 1258300.2458
164 | 2613201.5145 | 1258292.6572
165 | 2613184.5773 | 1258309.0379
166 | 2613207.4267 | 1258292.6069
167 | 2613183.636 | 1258315.9297
168 | 2613207.897 | 1258292.6029
169 | 2613484.2011 | 1258251.7892
170 | 2613475.4195 | 1258250.7578
171 | 2613501.1786 | 1258253.6477
172 | 2613462.0777 | 1258250.8538
173 | 2613508.445 | 1258254.4229
174 | 2613450.9969 | 1258254.2178
175 | 2613509.9729 | 1258254.5859
176 | 2613271.4514 | 1258530.4055
177 | 2613271.4528 | 1258530.5312
178 | 2613271.2162 | 1258508.2801
179 | 2613271.2148 | 1258508.1461
180 | 2613271.069 | 1258494.4372
181 | 2613642.0749 | 1258261.9372
182 | 2613635.493 | 1258268.7793
183 | 2613654.3823 | 1258249.0622
184 | 2613625.0406 | 1258280.536
185 | 2613654.8342 | 1258248.5841
186 | 2613608.0509 | 1258263.8065
187 | 2613660.8989 | 1258242.1676
188 | 2613620.084 | 1258353.5822
189 | 2613691.5971 | 1258198.4003
190 | 2613579.5337 | 1258200.1393
191 | 2613658.1898 | 1258192.9491
192 | 2613621.1243 | 1258347.4226
193 | 2613246.5647 | 1258383.9585
194 | 2613277.4855 | 1258347.5277
195 | 2613203.2326 | 1258324.6502
196 | 2613208.9996 | 1258324.9407
197 | 2613194.4011 | 1258324.2053
198 | 2613210.1015 | 1258324.9963
199 | 2613193.9894 | 1258342.3403
200 | 2613194.604 | 1258321.1037
201 | 2613193.7996 | 1258350.6996
202 | 2613190.7452 | 1258320.4253
203 | 2613193.5636 | 1258359.2781
204 | 2613182.2787 | 1258349.329
205 | 2613193.4033 | 1258365.1084
206 | 2613177.8002 | 1258348.7962
207 | 2613414.9318 | 1258154.2067
208 | 2613332.0781 | 1258244.2364
209 | 2613323.1007 | 1258242.861
210 | 2613536.3939 | 1258423.957
211 | 2613536.3478 | 1258424.8488
212 | 2613536.5213 | 1258421.4953
213 | 2613535.551 | 1258440.2424
214 | 2613534.4499 | 1258461.5148
215 | 2613532.9967 | 1258489.5886
216 | 2613568.2324 | 1258465.1699
217 | 2613568.9643 | 1258286.0379
218 | 2613267.0802 | 1258306.4864
219 | 2613265.3827 | 1258306.195
220 | 2613281.0724 | 1258308.888
221 | 2613247.4554 | 1258315.9007
222 | 2613281.8165 | 1258300.8619
223 | 2613279.1843 | 1258329.2275
224 | 2613246.3804 | 1258326.2
225 | 2613279.0574 | 1258330.5943
226 | 2613574.0387 | 1258461.0296
227 | 2613584.0618 | 1258453.8799
228 | 2613210.2801 | 1258383.725
229 | 2613192.8976 | 1258383.4974
230 | 2613219.4095 | 1258383.4007
231 | 2613190.9276 | 1258383.3123
232 | 2613193.2367 | 1258371.1672
233 | 2613219.8333 | 1258367.9988
234 | 2613165.0141 | 1258379.9999
235 | 2613193.3291 | 1258367.8066
236 | 2613219.9624 | 1258363.308
237 | 2613167.054 | 1258356.0069
238 | 2613220.5362 | 1258342.4525
239 | 2613167.8097 | 1258347.1186
240 | 2613220.5398 | 1258342.3231
241 | 2613220.7036 | 1258336.3682
242 | 2613420.3134 | 1258090.9586
243 | 2613432.551 | 1258068.6537
244 | 2613434.3254 | 1258065.4353
245 | 2613432.8595 | 1258146.9979
246 | 2613442.9206 | 1258053.0553
247 | 2613400.3406 | 1258035.0218
248 | 2613456.7143 | 1258178.9177
249 | 2613452.8414 | 1258039.9696
250 | 2613373.0076 | 1258001.6346
251 | 2613370.5035 | 1257995.1998
252 | 2613168.5662 | 1258338.2209
253 | 2613168.8995 | 1258334.3
254 | 2613623.1508 | 1258335.4241
255 | 2613352.5043 | 1258382.9978

## line_std_types
| c_nf_per_km | r_ohm_per_km | x_ohm_per_km | max_i_ka | type | q_mm2 | alpha | voltage_rating
NAYY 4x50 SE | 210 | 0.642 | 0.083 | 0.142 | cs | 50 | 0.00403 | LV
NAYY 4x120 SE | 264 | 0.225 | 0.08 | 0.242 | cs | 120 | 0.00403 | LV
NAYY 4x150 SE | 261 | 0.208 | 0.08 | 0.27 | cs | 150 | 0.00403 | LV
NA2XS2Y 1x95 RM/25 12/20 kV | 216 | 0.313 | 0.132 | 0.252 | cs | 95 | 0.00403 | MV
NA2XS2Y 1x185 RM/25 12/20 kV | 273 | 0.161 | 0.117 | 0.362 | cs | 185 | 0.00403 | MV
NA2XS2Y 1x240 RM/25 12/20 kV | 304 | 0.122 | 0.112 | 0.421 | cs | 240 | 0.00403 | MV
NA2XS2Y 1x95 RM/25 6/10 kV | 315 | 0.313 | 0.123 | 0.249 | cs | 95 | 0.00403 | MV
NA2XS2Y 1x185 RM/25 6/10 kV | 406 | 0.161 | 0.11 | 0.358 | cs | 185 | 0.00403 | MV
NA2XS2Y 1x240 RM/25 6/10 kV | 456 | 0.122 | 0.105 | 0.416 | cs | 240 | 0.00403 | MV
NA2XS2Y 1x150 RM/25 12/20 kV | 250 | 0.206 | 0.116 | 0.319 | cs | 150 | 0.00403 | MV
NA2XS2Y 1x120 RM/25 12/20 kV | 230 | 0.253 | 0.119 | 0.283 | cs | 120 | 0.00403 | MV
NA2XS2Y 1x70 RM/25 12/20 kV | 190 | 0.443 | 0.132 | 0.22 | cs | 70 | 0.00403 | MV
NA2XS2Y 1x150 RM/25 6/10 kV | 360 | 0.206 | 0.11 | 0.315 | cs | 150 | 0.00403 | MV
NA2XS2Y 1x120 RM/25 6/10 kV | 340 | 0.253 | 0.113 | 0.28 | cs | 120 | 0.00403 | MV
NA2XS2Y 1x70 RM/25 6/10 kV | 280 | 0.443 | 0.123 | 0.217 | cs | 70 | 0.00403 | MV
N2XS(FL)2Y 1x120 RM/35 64/110 kV | 112 | 0.153 | 0.166 | 0.366 | cs | 120 | 0.00393 | HV
N2XS(FL)2Y 1x185 RM/35 64/110 kV | 125 | 0.099 | 0.156 | 0.457 | cs | 185 | 0.00393 | HV
N2XS(FL)2Y 1x240 RM/35 64/110 kV | 135 | 0.075 | 0.149 | 0.526 | cs | 240 | 0.00393 | HV
N2XS(FL)2Y 1x300 RM/35 64/110 kV | 144 | 0.06 | 0.144 | 0.588 | cs | 300 | 0.00393 | HV
15-AL1/3-ST1A 0.4 | 11 | 1.8769 | 0.35 | 0.105 | ol | 16 | 0.00403 | LV
24-AL1/4-ST1A 0.4 | 11.25 | 1.2012 | 0.335 | 0.14 | ol | 24 | 0.00403 | LV
48-AL1/8-ST1A 0.4 | 12.2 | 0.5939 | 0.3 | 0.21 | ol | 48 | 0.00403 | LV
94-AL1/15-ST1A 0.4 | 13.2 | 0.306 | 0.29 | 0.35 | ol | 94 | 0.00403 | LV
34-AL1/6-ST1A 10.0 | 9.7 | 0.8342 | 0.36 | 0.17 | ol | 34 | 0.00403 | MV
48-AL1/8-ST1A 10.0 | 10.1 | 0.5939 | 0.35 | 0.21 | ol | 48 | 0.00403 | MV
70-AL1/11-ST1A 10.0 | 10.4 | 0.4132 | 0.339 | 0.29 | ol | 70 | 0.00403 | MV
94-AL1/15-ST1A 10.0 | 10.75 | 0.306 | 0.33 | 0.35 | ol | 94 | 0.00403 | MV
122-AL1/20-ST1A 10.0 | 11.1 | 0.2376 | 0.323 | 0.41 | ol | 122 | 0.00403 | MV
149-AL1/24-ST1A 10.0 | 11.25 | 0.194 | 0.315 | 0.47 | ol | 149 | 0.00403 | MV
34-AL1/6-ST1A 20.0 | 9.15 | 0.8342 | 0.382 | 0.17 | ol | 34 | 0.00403 | MV
48-AL1/8-ST1A 20.0 | 9.5 | 0.5939 | 0.372 | 0.21 | ol | 48 | 0.00403 | MV
70-AL1/11-ST1A 20.0 | 9.7 | 0.4132 | 0.36 | 0.29 | ol | 70 | 0.00403 | MV
94-AL1/15-ST1A 20.0 | 10 | 0.306 | 0.35 | 0.35 | ol | 94 | 0.00403 | MV
122-AL1/20-ST1A 20.0 | 10.3 | 0.2376 | 0.344 | 0.41 | ol | 122 | 0.00403 | MV
149-AL1/24-ST1A 20.0 | 10.5 | 0.194 | 0.337 | 0.47 | ol | 149 | 0.00403 | MV
184-AL1/30-ST1A 20.0 | 10.75 | 0.1571 | 0.33 | 0.535 | ol | 184 | 0.00403 | MV
243-AL1/39-ST1A 20.0 | 11 | 0.1188 | 0.32 | 0.645 | ol | 243 | 0.00403 | MV
48-AL1/8-ST1A 110.0 | 8 | 0.5939 | 0.46 | 0.21 | ol | 48 | 0.00403 | HV
70-AL1/11-ST1A 110.0 | 8.4 | 0.4132 | 0.45 | 0.29 | ol | 70 | 0.00403 | HV
94-AL1/15-ST1A 110.0 | 8.65 | 0.306 | 0.44 | 0.35 | ol | 94 | 0.00403 | HV
122-AL1/20-ST1A 110.0 | 8.5 | 0.2376 | 0.43 | 0.41 | ol | 122 | 0.00403 | HV
149-AL1/24-ST1A 110.0 | 8.75 | 0.194 | 0.41 | 0.47 | ol | 149 | 0.00403 | HV
184-AL1/30-ST1A 110.0 | 8.8 | 0.1571 | 0.4 | 0.535 | ol | 184 | 0.00403 | HV
243-AL1/39-ST1A 110.0 | 9 | 0.1188 | 0.39 | 0.645 | ol | 243 | 0.00403 | HV
305-AL1/39-ST1A 110.0 | 9.2 | 0.0949 | 0.38 | 0.74 | ol | 305 | 0.00403 | HV
490-AL1/64-ST1A 110.0 | 9.75 | 0.059 | 0.37 | 0.96 | ol | 490 | 0.00403 | HV
679-AL1/86-ST1A 110.0 | 9.95 | 0.042 | 0.36 | 1.15 | ol | 679 | 0.00403 | HV
490-AL1/64-ST1A 220.0 | 10 | 0.059 | 0.285 | 0.96 | ol | 490 | 0.00403 | HV
679-AL1/86-ST1A 220.0 | 11.7 | 0.042 | 0.275 | 1.15 | ol | 679 | 0.00403 | HV
490-AL1/64-ST1A 380.0 | 11 | 0.059 | 0.253 | 0.96 | ol | 490 | 0.00403 | HV
679-AL1/86-ST1A 380.0 | 14.6 | 0.042 | 0.25 | 1.15 | ol | 679 | 0.00403 | HV

## trafo_std_types
| i0_percent | pfe_kw | vkr_percent | sn_mva | vn_lv_kv | vn_hv_kv | vk_percent | shift_degree | vector_group | tap_side | tap_neutral | tap_min | tap_max | tap_step_degree | tap_step_percent | tap_phase_shifter
160 MVA 380/110 kV | 0.06 | 60 | 0.25 | 160 | 110 | 380 | 12.2 | 0 | Yy0 | hv | 0 | -9 | 9 | 0 | 1.5 | FALSE
100 MVA 220/110 kV | 0.06 | 55 | 0.26 | 100 | 110 | 220 | 12 | 0 | Yy0 | hv | 0 | -9 | 9 | 0 | 1.5 | FALSE
63 MVA 110/20 kV | 0.04 | 22 | 0.32 | 63 | 20 | 110 | 18 | 150 | YNd5 | hv | 0 | -9 | 9 | 0 | 1.5 | FALSE
40 MVA 110/20 kV | 0.05 | 18 | 0.34 | 40 | 20 | 110 | 16.2 | 150 | YNd5 | hv | 0 | -9 | 9 | 0 | 1.5 | FALSE
25 MVA 110/20 kV | 0.07 | 14 | 0.41 | 25 | 20 | 110 | 12 | 150 | YNd5 | hv | 0 | -9 | 9 | 0 | 1.5 | FALSE
63 MVA 110/10 kV | 0.04 | 22 | 0.32 | 63 | 10 | 110 | 18 | 150 | YNd5 | hv | 0 | -9 | 9 | 0 | 1.5 | FALSE
40 MVA 110/10 kV | 0.05 | 18 | 0.34 | 40 | 10 | 110 | 16.2 | 150 | YNd5 | hv | 0 | -9 | 9 | 0 | 1.5 | FALSE
25 MVA 110/10 kV | 0.07 | 14 | 0.41 | 25 | 10 | 110 | 12 | 150 | YNd5 | hv | 0 | -9 | 9 | 0 | 1.5 | FALSE
0.25 MVA 20/0.4 kV | 0.32 | 0.8 | 1.44 | 0.25 | 0.4 | 20 | 6 | 150 | Yzn5 | hv | 0 | -2 | 2 | 0 | 2.5 | FALSE
0.4 MVA 20/0.4 kV | 0.3375 | 1.35 | 1.425 | 0.4 | 0.4 | 20 | 6 | 150 | Dyn5 | hv | 0 | -2 | 2 | 0 | 2.5 | FALSE
0.63 MVA 20/0.4 kV | 0.2619 | 1.65 | 1.206 | 0.63 | 0.4 | 20 | 6 | 150 | Dyn5 | hv | 0 | -2 | 2 | 0 | 2.5 | FALSE
0.25 MVA 10/0.4 kV | 0.24 | 0.6 | 1.2 | 0.25 | 0.4 | 10 | 4 | 150 | Dyn5 | hv | 0 | -2 | 2 | 0 | 2.5 | FALSE
0.4 MVA 10/0.4 kV | 0.2375 | 0.95 | 1.325 | 0.4 | 0.4 | 10 | 4 | 150 | Dyn5 | hv | 0 | -2 | 2 | 0 | 2.5 | FALSE
0.63 MVA 10/0.4 kV | 0.1873 | 1.18 | 1.0794 | 0.63 | 0.4 | 10 | 4 | 150 | Dyn5 | hv | 0 | -2 | 2 | 0 | 2.5 | FALSE

## trafo3w_std_types
| sn_hv_mva | sn_mv_mva | sn_lv_mva | vn_hv_kv | vn_mv_kv | vn_lv_kv | vk_hv_percent | vk_mv_percent | vk_lv_percent | vkr_hv_percent | vkr_mv_percent | vkr_lv_percent | pfe_kw | i0_percent | shift_mv_degree | shift_lv_degree | vector_group | tap_side | tap_neutral | tap_min | tap_max | tap_step_percent
63/25/38 MVA 110/20/10 kV | 63 | 25 | 38 | 110 | 20 | 10 | 10.4 | 10.4 | 10.4 | 0.28 | 0.32 | 0.35 | 35 | 0.89 | 0 | 0 | YN0yn0yn0 | hv | 0 | -10 | 10 | 1.2
63/25/38 MVA 110/10/10 kV | 63 | 25 | 38 | 110 | 10 | 10 | 10.4 | 10.4 | 10.4 | 0.28 | 0.32 | 0.35 | 35 | 0.89 | 0 | 0 | YN0yn0yn0 | hv | 0 | -10 | 10 | 1.2

## fuse_std_types
| fuse_type | i_rated_a | t_avg | t_min | t_total | x_avg | x_min | x_total
HV 100A | HV 100A | 100 | 0 | [10.0, 3.64, 0.854, 0.281, 0.1, 0.0531, 0.022, 0.01] | [10.0, 4.267, 1.21, 0.403, 0.1, 0.058, 0.022, 0.01] | 0 | [300.0, 350.0, 450.0, 550.0, 700.0, 850.0, 1200.0, 1752.0] | [600.0, 700.0, 900.0, 1150.0, 1665.0, 2000.0, 3000.0, 4313.0]
HV 10A | HV 10A | 10 | 0 | [10.0, 1675.0, 0.344, 0.156, 0.1, 0.0417, 0.0171, 0.01] | [10.0, 1.3, 0.3, 0.155, 0.1, 0.0555, 0.023, 0.01] | 0 | [30.0, 32.0, 35.0, 37.0, 39.0, 50.0, 70.0, 88.0] | [60.0, 70.0, 80.0, 87.0, 94.0, 110.0, 150.0, 216.0]
HV 125A | HV 125A | 125 | 0 | [10.0, 1.82, 0.344, 0.1, 0.0467, 0.0269, 0.01] | [10.0, 2.478, 0.426, 0.1, 0.0427, 0.0211, 0.01] | 0 | [375.0, 500.0, 700.0, 925.0, 1200.0, 1500.0, 2341.0] | [750.0, 1000.0, 1500.0, 2200.0, 3000.0, 4000.0, 5765.0]
HV 160A | HV 160A | 160 | 0 | [10.0, 4.15, 1.03, 0.198, 0.1, 0.051, 0.0172, 0.01] | [10.0, 2.3, 0.734, 0.274, 0.1, 0.046, 0.0177, 0.01] | 0 | [480.0, 550.0, 700.0, 1000.0, 1260.0, 1600.0, 2500.0, 3227.0] | [960.0, 1300.0, 1700.0, 2200.0, 2996.0, 4000.0, 6000.0, 7946.0]
HV 16A | HV 16A | 16 | 0 | [10.0, 0.352, 0.164, 0.1, 0.0649, 0.0342, 0.01] | [10.0, 2.34, 0.722, 0.181, 0.1, 0.055, 0.0296, 0.01] | 0 | [48.0, 60.0, 65.0, 71.0, 80.0, 100.0, 162.0] | [96.0, 110.0, 125.0, 150.0, 168.0, 200.0, 250.0, 398.0]
HV 200A | HV 200A | 200 | 0 | [10.0, 4.267, 1.21, 0.403, 0.1, 0.058, 0.022, 0.01] | [10.0, 3.73, 1.654, 0.328, 0.1, 0.0531, 0.019, 0.01] | 0 | [600.0, 700.0, 900.0, 1150.0, 1665.0, 2000.0, 3000.0, 4313.0] | [1200.0, 1500.0, 1800.0, 2700.0, 3960.0, 5000.0, 7500.0, 10620.0]
HV 20A | HV 20A | 20 | 0 | [10.0, 1.3, 0.3, 0.155, 0.1, 0.0555, 0.023, 0.01] | [10.0, 1.3, 0.161, 0.1, 0.0611, 0.0399, 0.0141, 0.01] | 0 | [60.0, 70.0, 80.0, 87.0, 94.0, 110.0, 150.0, 216.0] | [120.0, 150.0, 200.0, 223.0, 260.0, 300.0, 450.0, 532.0]
HV 25A | HV 25A | 25 | 0 | [10.0, 2.512, 0.833, 0.299, 0.1, 0.0372, 0.0223, 0.01] | [10.0, 3.125, 0.597, 0.198, 0.1, 0.0378, 0.022, 0.01] | 0 | [75.0, 82.0, 90.0, 100.0, 124.0, 170.0, 200.0, 289.0] | [150.0, 170.0, 210.0, 250.0, 294.0, 400.0, 500.0, 711.0]
HV 31.5A | HV 31.5A | 31.5 | 0 | [10.0, 2.34, 0.722, 0.181, 0.1, 0.055, 0.0296, 0.01] | [10.0, 2.84, 0.368, 0.164, 0.1, 0.0621, 0.0378, 0.0195, 0.01] | 0 | [95.0, 110.0, 125.0, 150.0, 165.0, 200.0, 250.0, 390.0] | [189.0, 220.0, 300.0, 350.0, 393.0, 450.0, 530.0, 700.0, 960.0]
HV 40A | HV 40A | 40 | 0 | [10.0, 1.3, 0.161, 0.1, 0.0611, 0.0399, 0.0141, 0.01] | [10.0, 2.05, 0.369, 0.198, 0.1, 0.051, 0.0298, 0.01] | 0 | [120.0, 150.0, 200.0, 223.0, 260.0, 300.0, 450.0, 532.0] | [240.0, 300.0, 400.0, 450.0, 530.0, 650.0, 800.0, 1311.0]
HV 50A | HV 50A | 50 | 0 | [10.0, 3.215, 0.597, 0.198, 0.1, 0.0378, 0.022, 0.01] | [10.0, 3.64, 0.854, 0.281, 0.1, 0.0531, 0.022, 0.01] | 0 | [150.0, 170.0, 210.0, 250.0, 294.0, 400.0, 500.0, 711.0] | [300.0, 350.0, 450.0, 550.0, 700.0, 850.0, 1200.0, 1752.0]
HV 6.3A | HV 6.3A | 6.3 | 0 | [10.0, 1.39, 0.344, 0.168, 0.1, 0.056, 0.0263, 0.01] | [10.0, 1.711, 0.516, 0.198, 0.1, 0.0634, 0.0303, 0.01] | 0 | [19.0, 19.5, 20.4, 20.8, 22.0, 25.0, 32.0, 48.0] | [38.0, 40.0, 43.0, 48.0, 53.0, 60.0, 75.0, 118.0]
HV 63A | HV 63A | 63 | 0 | [10.0, 2.84, 0.368, 0.164, 0.1, 0.0621, 0.0378, 0.0195, 0.01] | [10.0, 1.82, 0.344, 0.1, 0.0467, 0.0269, 0.01] | 0 | [189.0, 220.0, 300.0, 350.0, 393.0, 450.0, 530.0, 700.0, 961.0] | [378.0, 500.0, 700.0, 934.0, 1200.0, 1500.0, 2366.0]
HV 80A | HV 80A | 80 | 0 | [10.0, 2.05, 0.369, 0.198, 0.1, 0.051, 0.0298, 0.01] | [10.0, 4.15, 1.03, 0.198, 0.1, 0.051, 0.0172, 0.01] | 0 | [240.0, 300.0, 400.0, 450.0, 530.0, 650.0, 800.0, 1311.0] | [480.0, 550.0, 700.0, 1000.0, 1260.0, 1600.0, 2500.0, 3227.0]
Siemens NH-1-100 | Siemens NH-1-100 | 100 | [5400.0, 2000.0, 400.0, 20.0, 1.0, 0.2, 0.012, 0.004] | 0 | 0 | [150.0, 190.0, 250.0, 430.0, 900.0, 1250.0, 2700.0, 3600.0] | 0 | 0
Siemens NH-1-125 | Siemens NH-1-125 | 125 | [4800.0, 120.0, 7.0, 0.1, 0.004] | 0 | 0 | [180.0, 400.0, 740.0, 2000.0, 4250.0] | 0 | 0
Siemens NH-1-16 | Siemens NH-1-16 | 16 | [4000.0, 400.0, 2.0, 0.1, 0.04, 0.01] | 0 | 0 | [26.0, 35.0, 75.0, 150.0, 200.0, 300.0] | 0 | 0
Siemens NH-1-160 | Siemens NH-1-160 | 160 | [4800.0, 120.0, 7.0, 0.1, 0.004] | 0 | 0 | [210.0, 500.0, 900.0, 2300.0, 5000.0] | 0 | 0
Siemens NH-1-25 | Siemens NH-1-25 | 25 | [4000.0, 1000.0, 10.0, 0.2, 0.02, 0.01] | 0 | 0 | [40.0, 50.0, 100.0, 210.0, 400.0, 500.0] | 0 | 0
Siemens NH-1-50 | Siemens NH-1-50 | 50 | [4000.0, 40.0, 4.0, 1.0, 0.02, 0.01] | 0 | 0 | [86.0, 200.0, 300.0, 400.0, 1000.0, 1280.0] | 0 | 0
Siemens NH-1-63 | Siemens NH-1-63 | 63 | [4000.0, 100.0, 10.0, 2.0, 0.04, 0.01] | 0 | 0 | [100.0, 200.0, 300.0, 400.0, 1000.0, 1500.0] | 0 | 0
Siemens NH-1-80 | Siemens NH-1-80 | 80 | [4800.0, 120.0, 7.0, 0.1, 0.01] | 0 | 0 | [150.58, 250.0, 450.0, 1150.0, 2470.0] | 0 | 0
Siemens NH-2-1000 | Siemens NH-2-1000 | 1000 | [4800.0, 120.0, 7.0, 0.1, 0.004] | 0 | 0 | [1900.0, 3500.0, 8400.0, 24000.0, 52000.0] | 0 | 0
Siemens NH-2-200 | Siemens NH-2-200 | 200 | [4800.0, 120.0, 7.0, 0.1, 0.004] | 0 | 0 | [280.0, 650.0, 1200.0, 3000.0, 7000.0] | 0 | 0
Siemens NH-2-224 | Siemens NH-2-224 | 224 | [4800.0, 120.0, 7.0, 0.2, 0.04, 0.004] | 0 | 0 | [400.0, 750.0, 1453.0, 3025.0, 4315.0, 7600.0] | 0 | 0
Siemens NH-2-250 | Siemens NH-2-250 | 250 | [4800.0, 120.0, 7.0, 0.1, 0.004] | 0 | 0 | [450.0, 800.0, 1650.0, 4000.0, 8500.0] | 0 | 0
Siemens NH-2-315 | Siemens NH-2-315 | 315 | [4800.0, 120.0, 7.0, 0.1, 0.004] | 0 | 0 | [550.0, 920.0, 1900.0, 5000.0, 11000.0] | 0 | 0
Siemens NH-2-355 | Siemens NH-2-355 | 355 | [4800.0, 120.0, 6.0, 0.1, 0.004] | 0 | 0 | [650.0, 1116.27, 2350.0, 5840.0, 12790.0] | 0 | 0
Siemens NH-2-400 | Siemens NH-2-400 | 400 | [4800.0, 120.0, 7.0, 0.1, 0.004] | 0 | 0 | [720.0, 1350.0, 2800.0, 6500.0, 15000.0] | 0 | 0
Siemens NH-2-425 | Siemens NH-2-425 | 425 | [4800.0, 120.0, 7.0, 0.1, 0.004] | 0 | 0 | [850.0, 1500.0, 3050.0, 7500.0, 16500.0] | 0 | 0
Siemens NH-2-630 | Siemens NH-2-630 | 630 | [4800.0, 120.0, 7.0, 0.1, 0.004] | 0 | 0 | [1200.0, 2000.0, 4800.0, 12000.0, 26000.0] | 0 | 0

## res_bus
| vm_pu | va_degree | p_mw | q_mvar
0 | 0.97981 | -0.38705 | 0.0042735 | 0.001071
1 | 0.97975 | -0.38827 | 0.0024689 | 0.00061877
2 | 0.97996 | -0.38412 | 0 | 0
3 | 0.97794 | -0.42363 | 0.002929 | 0.00073407
4 | 0.98057 | -0.37237 | 0.0024075 | 0.00060337
5 | 0.97662 | -0.44944 | 0.0034613 | 0.00086747
6 | 0.98122 | -0.35973 | 0.0045204 | 0.0011329
7 | 0.98127 | -0.35881 | 0.0040526 | 0.0010157
8 | 0.98058 | -0.37213 | 0.003101 | 0.00077717
9 | 0.97611 | -0.45952 | 0.0019268 | 0.00048291
10 | 0.9816 | -0.35217 | 0 | 0
11 | 0.98103 | -0.36329 | 0.0032109 | 0.00080473
12 | 0.97595 | -0.4625 | 0.0046074 | 0.0011547
13 | 0.98133 | -0.35742 | 0.0017435 | 0.00043695
14 | 0.98187 | -0.34708 | 0.0032211 | 0.00080728
15 | 0.98144 | -0.35547 | 0.0030342 | 0.00076043
16 | 0.9813 | -0.3581 | 0.0026964 | 0.00067577
17 | 0.9965 | -0.067236 | 0.0021269 | 0.00053305
18 | 0.99644 | -0.068555 | 0.011734 | 0.0029407
19 | 0.99664 | -0.06463 | 0.0019864 | 0.00049785
20 | 0.99632 | -0.07069 | 0.0021335 | 0.00053471
21 | 0.99678 | -0.061913 | 0.0019846 | 0.00049739
22 | 0.99628 | -0.071568 | 0.0019872 | 0.00049803
23 | 0.99693 | -0.05899 | 0.0019846 | 0.00049739
24 | 0.99625 | -0.072206 | 0.0019864 | 0.00049784
25 | 0.99741 | -0.049833 | 0 | 0
26 | 0.99622 | -0.072638 | 0.0019883 | 0.00049831
27 | 0.99749 | -0.048223 | 0.0027276 | 0.00068359
28 | 0.99733 | -0.051247 | 0.0026116 | 0.00065453
29 | 0.99639 | -0.068578 | 0.0022939 | 0.0005749
30 | 0.9963 | -0.070287 | 0.0022697 | 0.00056884
31 | 0.99656 | -0.065342 | 0.0036313 | 0.00091008
32 | 0.99612 | -0.073616 | 0.0023372 | 0.00058575
33 | 0.99686 | -0.059603 | 0.0041243 | 0.0010336
34 | 0.99565 | -0.082614 | 0.0023144 | 0.00058005
35 | 0.99753 | -0.046832 | 0.012823 | 0.0032137
36 | 0.99526 | -0.090097 | 0.0022665 | 0.00056805
37 | 0.99814 | -0.035155 | 0 | 0
38 | 0.99475 | -0.099856 | 0 | 0
39 | 0.99746 | -0.048022 | 0.003368 | 0.00084409
40 | 0.99887 | -0.02132 | 0.0034084 | 0.00085423
41 | 0.99392 | -0.11521 | 0.0032686 | 0.00081919
42 | 0.9939 | -0.1156 | 0.0035584 | 0.00089182
43 | 0.99434 | -0.10715 | 0.0028284 | 0.00070887
44 | 0.99274 | -0.13768 | 0.0033394 | 0.00083694
45 | 0.9944 | -0.10597 | 0.0028065 | 0.00070338
46 | 0.99101 | -0.17072 | 0 | 0
47 | 0.99451 | -0.10402 | 0.0032563 | 0.00081612
48 | 0.99076 | -0.17558 | 0 | 0
49 | 0.98587 | -0.26947 | 0 | 0
50 | 0.9948 | -0.09845 | 0.0028301 | 0.00070928
51 | 0.99072 | -0.17621 | 0 | 0
52 | 0.99073 | -0.17605 | 0.0044908 | 0.0011255
53 | 0.99068 | -0.17715 | 0.0032109 | 0.00080474
54 | 0.98272 | -0.33048 | 0 | 0
55 | 0.98191 | -0.34627 | 0.0045208 | 0.001133
56 | 0.98249 | -0.335 | 0.0052184 | 0.0013079
57 | 0.98499 | -0.28672 | 0 | 0
58 | 0.98504 | -0.28565 | 0.0065184 | 0.0016337
59 | 0.99493 | -0.095906 | 0.0037399 | 0.00093732
60 | 0.99532 | -0.088547 | 0.0033824 | 0.00084772
61 | 0.99959 | -0.0077871 | 0.0056763 | 0.0014226
62 | 1 | 0 | -0.61096 | -0.15601
63 | 0.99929 | -0.013645 | 0.0022822 | 0.00057196
64 | 0.97512 | -0.47906 | 0.0023333 | 0.00058478
65 | 0.97507 | -0.48003 | 0.0020718 | 0.00051925
66 | 0.97528 | -0.47601 | 0 | 0
67 | 0.97493 | -0.48284 | 0.0019265 | 0.00048283
68 | 0.97459 | -0.48957 | 0 | 0
69 | 0.97679 | -0.44624 | 0.0041468 | 0.0010393
70 | 0.97512 | -0.47908 | 0.0015504 | 0.00038857
71 | 0.97493 | -0.48292 | 0.0017078 | 0.000428
72 | 0.97432 | -0.4949 | 0.0014631 | 0.0003667
73 | 0.97444 | -0.49246 | 0.0029041 | 0.00072784
74 | 0.97769 | -0.42856 | 0.0028402 | 0.00071183
75 | 0.97507 | -0.48016 | 0.0015506 | 0.00038862
76 | 0.97487 | -0.48402 | 0.0065013 | 0.0016294
77 | 0.97418 | -0.4976 | 0.0025495 | 0.00063896
78 | 0.97404 | -0.50031 | 0.0022041 | 0.00055241
79 | 0.97432 | -0.49491 | 0.0029032 | 0.0007276
80 | 0.9782 | -0.41865 | 0 | 0
81 | 0.97498 | -0.48192 | 0.0021676 | 0.00054324
82 | 0.97369 | -0.50718 | 0 | 0
83 | 0.97425 | -0.49618 | 0.0033627 | 0.00084276
84 | 0.97765 | -0.4294 | 0.0031808 | 0.00079719
85 | 0.97924 | -0.39824 | 0.0031068 | 0.00077865
86 | 0.97492 | -0.48311 | 0.0024999 | 0.00062653
87 | 0.99912 | -0.016863 | 0.0025432 | 0.0006374
88 | 0.99904 | -0.018432 | 0.0022963 | 0.00057551
89 | 0.99898 | -0.019522 | 0.0022904 | 0.00057403
90 | 0.98163 | -0.35226 | 0.0024449 | 0.00061275
91 | 0.98172 | -0.3505 | 0.0024409 | 0.00061174
92 | 0.98161 | -0.35256 | 0.0033929 | 0.00085034
93 | 0.98176 | -0.34964 | 0.0031124 | 0.00078004
94 | 0.98185 | -0.34791 | 0.0018696 | 0.00046856
95 | 0.98191 | -0.34675 | 0.0027803 | 0.0006968
96 | 0.98231 | -0.33888 | 0.0023015 | 0.0005768
97 | 0.99412 | -0.11206 | 0.0022757 | 0.00057034
98 | 0.99412 | -0.11206 | 0.0022801 | 0.00057145
99 | 0.99394 | -0.11563 | 0.0022674 | 0.00056826
100 | 0.9944 | -0.10671 | 0.0022828 | 0.00057212
101 | 0.99394 | -0.11563 | 0.0022763 | 0.0005705
102 | 0.99464 | -0.10205 | 0 | 0
103 | 0.99384 | -0.11741 | 0.0022738 | 0.00056986
104 | 0.99384 | -0.11741 | 0.0022658 | 0.00056787
105 | 0.99443 | -0.1061 | 0.0027169 | 0.00068091
106 | 0.99733 | -0.051287 | 0.0027361 | 0.00068573
107 | 0.99897 | -0.019751 | 0.0026532 | 0.00066495
108 | 0.99832 | -0.032313 | 0.0028895 | 0.00072419
109 | 0.99793 | -0.039742 | 0.0023021 | 0.00057695
110 | 0.99761 | -0.045875 | 0.0022882 | 0.00057348
111 | 0.99754 | -0.047233 | 0.0022985 | 0.00057606
112 | 0.99431 | -0.10832 | 0.0022783 | 0.000571
113 | 0.97501 | -0.48103 | 0.015685 | 0.003931
114 | 0.97451 | -0.49089 | 0.0038834 | 0.00097327
115 | 0.97408 | -0.49941 | 0.0021369 | 0.00053555
116 | 0.9736 | -0.50875 | 0 | 0
117 | 0.97282 | -0.52419 | 0.0042408 | 0.0010628
118 | 0.98223 | -0.33998 | 0.0026061 | 0.00065315
119 | 0.982 | -0.34452 | 0.0028368 | 0.00071098
120 | 0.98185 | -0.34734 | 0.0028612 | 0.00071708
121 | 0.98175 | -0.34941 | 0.0032401 | 0.00081204
122 | 0.98489 | -0.28863 | 0.0030272 | 0.0007587
123 | 0.98504 | -0.28573 | 0.00269 | 0.00067419
124 | 0.98151 | -0.35393 | 0.0042058 | 0.0010541
125 | 0.97222 | -0.53597 | 0.0066185 | 0.0016587
126 | 0.97186 | -0.54321 | 0.0029011 | 0.00072708
127 | 0.99621 | -0.072872 | 0.0021535 | 0.00053972
128 | 0.97127 | -0.55487 | 0.0035734 | 0.00089557
129 | 0.99025 | -0.18617 | 0.0020813 | 0.00052162
130 | 0.98973 | -0.19629 | 0.0020385 | 0.00051089
131 | 0.99154 | -0.16138 | 0.0036533 | 0.0009156
132 | 0.98818 | -0.22606 | 0.0020946 | 0.00052495
133 | 0.99264 | -0.14027 | 0 | 0
134 | 0.98626 | -0.26337 | 0.0036723 | 0.00092036
135 | 0.99202 | -0.15231 | 0 | 0
136 | 0.99346 | -0.12464 | 0.0015019 | 0.0003764
137 | 0.98599 | -0.26863 | 0 | 0
138 | 0.99185 | -0.15561 | 0.0015041 | 0.00037697
139 | 0.9918 | -0.1566 | 0.0017097 | 0.00042849
140 | 0.99378 | -0.11848 | 0.0014977 | 0.00037535
141 | 0.98464 | -0.29479 | 0.0024377 | 0.00061094
142 | 0.98518 | -0.28439 | 0.0025398 | 0.00063654
143 | 0.99185 | -0.15563 | 0.0015076 | 0.00037785
144 | 0.99162 | -0.16008 | 0.0019654 | 0.00049257
145 | 0.98139 | -0.35644 | 0.0029791 | 0.00074662
146 | 0.98085 | -0.36692 | 0.0017452 | 0.00043739
147 | 0.97932 | -0.39675 | 0.0029802 | 0.00074692
148 | 0.97761 | -0.4303 | 0.0029153 | 0.00073064
149 | 0.97751 | -0.43221 | 0.0024775 | 0.00062091
150 | 0.97747 | -0.43298 | 0.0034665 | 0.00086878
151 | 0.99147 | -0.16306 | 0.0030268 | 0.00075859
152 | 0.9915 | -0.16239 | 0.010561 | 0.0026469
153 | 0.98194 | -0.34748 | 0.0027136 | 0.00068009
154 | 0.98199 | -0.34653 | 0.0017558 | 0.00044005
155 | 0.982 | -0.34629 | 0.0022973 | 0.00057576
156 | 0.98211 | -0.34415 | 0.0016437 | 0.00041194
157 | 0.97945 | -0.39618 | 0.0021632 | 0.00054216
158 | 0.97945 | -0.39626 | 0.0016755 | 0.00041992
159 | 0.97949 | -0.39547 | 0.0021297 | 0.00053376
160 | 0.97942 | -0.39686 | 0 | 0
161 | 0.97949 | -0.3954 | 0 | 0
162 | 0.97935 | -0.39825 | 0.0017238 | 0.00043203
163 | 0.97957 | -0.39397 | 0.0036561 | 0.0009163
164 | 0.97947 | -0.39586 | 0.0005796 | 0.00014526
165 | 0.97967 | -0.39186 | 0.0016175 | 0.00040539
166 | 0.97946 | -0.39599 | 0.00057885 | 0.00014507
167 | 0.97977 | -0.39 | 0.0016473 | 0.00041285
168 | 0.97946 | -0.396 | 0.00059118 | 0.00014816
169 | 0.983 | -0.32534 | 0.0024832 | 0.00062235
170 | 0.98324 | -0.32076 | 0.0024835 | 0.00062242
171 | 0.98259 | -0.33341 | 0.0027895 | 0.00069911
172 | 0.98362 | -0.31322 | 0.0024778 | 0.00062099
173 | 0.98243 | -0.3365 | 0.0022852 | 0.00057272
174 | 0.98398 | -0.3062 | 0.0031907 | 0.00079967
175 | 0.9824 | -0.33709 | 0.0027823 | 0.00069731
176 | 0.99155 | -0.1614 | 0.0023314 | 0.00058431
177 | 0.99155 | -0.16141 | 0.0023287 | 0.00058363
178 | 0.99165 | -0.15958 | 0.0023241 | 0.00058248
179 | 0.99165 | -0.15956 | 0.0023306 | 0.00058409
180 | 0.99176 | -0.1573 | 0.001848 | 0.00046315
181 | 0.97187 | -0.54327 | 0.0014803 | 0.000371
182 | 0.97197 | -0.54129 | 0.0014824 | 0.00037153
183 | 0.9717 | -0.5465 | 0.0014794 | 0.00037078
184 | 0.97215 | -0.53758 | 0 | 0
185 | 0.9717 | -0.5466 | 0.0018294 | 0.00045848
186 | 0.9721 | -0.53864 | 0.0024149 | 0.00060524
187 | 0.97165 | -0.54766 | 0.0014809 | 0.00037115
188 | 0.97363 | -0.50846 | 0.001243 | 0.00031151
189 | 0.97139 | -0.55267 | 0 | 0
190 | 0.97099 | -0.56061 | 0.0032705 | 0.00081968
191 | 0.97123 | -0.55581 | 0.001755 | 0.00043986
192 | 0.97361 | -0.5089 | 0.0012405 | 0.00031091
193 | 0.98427 | -0.30201 | 0.0022543 | 0.00056499
194 | 0.98489 | -0.29009 | 0.0029414 | 0.00073719
195 | 0.98001 | -0.38524 | 0.0016138 | 0.00040446
196 | 0.97999 | -0.38558 | 0.0016155 | 0.00040489
197 | 0.98005 | -0.38446 | 0 | 0
198 | 0.97999 | -0.38562 | 0.0016524 | 0.00041413
199 | 0.98045 | -0.37664 | 0.0012678 | 0.00031775
200 | 0.98 | -0.38552 | 0.0012425 | 0.00031139
201 | 0.98064 | -0.37284 | 0 | 0
202 | 0.97993 | -0.38678 | 0.0012694 | 0.00031815
203 | 0.98086 | -0.36856 | 0.0012736 | 0.00031918
204 | 0.98062 | -0.37337 | 0.0012373 | 0.0003101
205 | 0.98102 | -0.36552 | 0.00124 | 0.00031078
206 | 0.98061 | -0.37348 | 0.0012698 | 0.00031823
207 | 0.98412 | -0.30366 | 0 | 0
208 | 0.99066 | -0.17736 | 0 | 0
209 | 0.99066 | -0.17749 | 0.00080053 | 0.00020063
210 | 0.9704 | -0.572 | 0.0023046 | 0.00057758
211 | 0.97041 | -0.5719 | 0.003541 | 0.00088746
212 | 0.97039 | -0.57217 | 0.0036732 | 0.00092059
213 | 0.97054 | -0.56918 | 0.0026635 | 0.00066753
214 | 0.97079 | -0.56438 | 0.0030374 | 0.00076124
215 | 0.97119 | -0.55647 | 0 | 0
216 | 0.97099 | -0.5604 | 0.0022653 | 0.00056773
217 | 0.97489 | -0.4837 | 0.002497 | 0.0006258
218 | 0.98382 | -0.3109 | 0.0037238 | 0.00093327
219 | 0.9838 | -0.31127 | 0.00080036 | 0.00020059
220 | 0.98402 | -0.30692 | 0 | 0
221 | 0.98353 | -0.31654 | 0.0068051 | 0.0017055
222 | 0.98398 | -0.30777 | 0.0058003 | 0.0014537
223 | 0.98443 | -0.29907 | 0.0030868 | 0.00077361
224 | 0.98349 | -0.31733 | 0.0042428 | 0.0010633
225 | 0.98446 | -0.29846 | 0.0029477 | 0.00073876
226 | 0.97097 | -0.56075 | 0 | 0
227 | 0.97094 | -0.56136 | 0.0026818 | 0.00067212
228 | 0.98225 | -0.34136 | 0 | 0
229 | 0.98158 | -0.35452 | 0 | 0
230 | 0.98268 | -0.33307 | 0 | 0
231 | 0.98156 | -0.35481 | 0.0012959 | 0.00032479
232 | 0.98119 | -0.36208 | 0.001604 | 0.000402
233 | 0.98249 | -0.33669 | 0.0022145 | 0.00055501
234 | 0.9814 | -0.35805 | 0 | 0
235 | 0.98109 | -0.36405 | 0.0022172 | 0.00055567
236 | 0.98245 | -0.33761 | 0.0021637 | 0.00054227
237 | 0.98125 | -0.36103 | 0.0013077 | 0.00032774
238 | 0.98228 | -0.34087 | 0.0022052 | 0.00055269
239 | 0.9812 | -0.36192 | 0.0026805 | 0.00067178
240 | 0.98228 | -0.34089 | 0.0042441 | 0.0010637
241 | 0.98227 | -0.34112 | 0.0022052 | 0.00055269
242 | 0.98339 | -0.31793 | 0.0015321 | 0.00038397
243 | 0.98313 | -0.32294 | 0.0016342 | 0.00040957
244 | 0.9831 | -0.32355 | 0 | 0
245 | 0.98404 | -0.30526 | 0 | 0
246 | 0.98304 | -0.32474 | 0.0021535 | 0.00053971
247 | 0.98289 | -0.32761 | 0.0020751 | 0.00052007
248 | 0.98386 | -0.30859 | 0.0046179 | 0.0011574
249 | 0.98301 | -0.32539 | 0.0021944 | 0.00054997
250 | 0.98278 | -0.32986 | 0.0018905 | 0.00047379
251 | 0.98277 | -0.32998 | 0.00096407 | 0.00024162
252 | 0.98118 | -0.36238 | 0.0012968 | 0.00032502
253 | 0.98117 | -0.36249 | 0.0015533 | 0.00038928
254 | 0.97358 | -0.50946 | 0.0025364 | 0.00063567
255 | 0.99998 | 149.9956 | 0 | 0

## res_line
| p_from_mw | q_from_mvar | p_to_mw | q_to_mvar | pl_mw | ql_mvar | i_from_ka | i_to_ka | i_ka | vm_from_pu | va_from_degree | vm_to_pu | va_to_degree | loading_percent
0 | 0.002469 | 0.00061851 | -0.0024689 | -0.00061877 | 1.4315e-07 | -2.5032e-07 | 0.0037496 | 0.0037497 | 0.0037497 | 0.97981 | -0.38705 | 0.97975 | -0.38827 | 1.0301
1 | -0.0067425 | -0.0016896 | 0.0067435 | 0.0016899 | 9.4052e-07 | 3.0061e-07 | 0.01024 | 0.01024 | 0.01024 | 0.97981 | -0.38705 | 0.97996 | -0.38412 | 2.8131
2 | 0.072581 | 0.018362 | -0.072444 | -0.018275 | 0.00013732 | 8.7505e-05 | 0.11027 | 0.11027 | 0.11027 | 0.97996 | -0.38412 | 0.97794 | -0.42363 | 30.2946
3 | -0.079325 | -0.020052 | 0.07937 | 0.02008 | 4.4718e-05 | 2.8206e-05 | 0.12051 | 0.12051 | 0.12051 | 0.97996 | -0.38412 | 0.98057 | -0.37237 | 16.5538
4 | 0.069515 | 0.017541 | -0.069429 | -0.017486 | 8.5812e-05 | 5.4664e-05 | 0.10582 | 0.10582 | 0.10582 | 0.97794 | -0.42363 | 0.97662 | -0.44944 | 29.0703
5 | -0.081777 | -0.020684 | 0.081778 | 0.020684 | 9.486e-07 | 5.7399e-07 | 0.12417 | 0.12416 | 0.12417 | 0.98057 | -0.37237 | 0.98058 | -0.37213 | 8.5278
6 | 0.065968 | 0.016618 | -0.065936 | -0.016598 | 3.1793e-05 | 2.0242e-05 | 0.10054 | 0.10054 | 0.10054 | 0.97662 | -0.44944 | 0.97611 | -0.45952 | 27.6215
7 | -0.0045204 | -0.0011329 | 0.0045206 | 0.0011329 | 1.9796e-07 | -1.5203e-08 | 0.0068552 | 0.0068551 | 0.0068552 | 0.98122 | -0.35973 | 0.98127 | -0.35881 | 1.8833
8 | -0.0085732 | -0.0021486 | 0.0085759 | 0.0021498 | 2.7122e-06 | 1.195e-06 | 0.013001 | 0.013 | 0.013001 | 0.98127 | -0.35881 | 0.9816 | -0.35217 | 3.5716
9 | -0.084879 | -0.021461 | 0.084915 | 0.021483 | 3.5986e-05 | 2.1864e-05 | 0.12887 | 0.12887 | 0.12887 | 0.98058 | -0.37213 | 0.98103 | -0.36329 | 8.851
10 | 0.064009 | 0.016115 | -0.064 | -0.01611 | 9.0988e-06 | 5.7914e-06 | 0.097605 | 0.097605 | 0.097605 | 0.97611 | -0.45952 | 0.97595 | -0.4625 | 26.8145
11 | 0.08954 | 0.022637 | -0.089517 | -0.022623 | 2.2562e-05 | 1.378e-05 | 0.1358 | 0.1358 | 0.1358 | 0.9816 | -0.35217 | 0.98133 | -0.35742 | 9.3272
12 | -0.10413 | -0.026294 | 0.10416 | 0.026309 | 2.5408e-05 | 1.5712e-05 | 0.15792 | 0.15792 | 0.15792 | 0.9816 | -0.35217 | 0.98187 | -0.34708 | 10.8463
13 | 0.0060143 | 0.0015071 | -0.0060134 | -0.0015069 | 9.4564e-07 | 2.2177e-07 | 0.009117 | 0.0091172 | 0.0091172 | 0.9816 | -0.35217 | 0.98144 | -0.35547 | 2.5047
14 | -0.088126 | -0.022288 | 0.088148 | 0.022301 | 2.1954e-05 | 1.3389e-05 | 0.13374 | 0.13374 | 0.13374 | 0.98103 | -0.36329 | 0.9813 | -0.3581 | 9.1855
15 | 0.059393 | 0.014955 | -0.05934 | -0.014921 | 5.2574e-05 | 3.3434e-05 | 0.09058 | 0.09058 | 0.09058 | 0.97595 | -0.4625 | 0.97501 | -0.48103 | 24.8847
16 | 0.087774 | 0.022186 | -0.087734 | -0.02216 | 3.9958e-05 | 2.5498e-05 | 0.13316 | 0.13316 | 0.13316 | 0.98133 | -0.35742 | 0.98085 | -0.36692 | 36.5826
17 | -0.10738 | -0.027117 | 0.10738 | 0.027119 | 4.1343e-06 | 2.5618e-06 | 0.1628 | 0.1628 | 0.1628 | 0.98187 | -0.34708 | 0.98191 | -0.34627 | 11.1815
18 | 0.0029792 | 0.00074648 | -0.0029791 | -0.00074662 | 1.3803e-07 | -1.3962e-07 | 0.0045169 | 0.004517 | 0.004517 | 0.98144 | -0.35547 | 0.98139 | -0.35644 | 1.2409
19 | -0.090844 | -0.022977 | 0.090862 | 0.022988 | 1.8177e-05 | 1.1117e-05 | 0.13783 | 0.13783 | 0.13783 | 0.9813 | -0.3581 | 0.98151 | -0.35393 | 9.4663
20 | 0.021985 | 0.0055108 | -0.021984 | -0.0055099 | 1.3821e-06 | 8.4e-07 | 0.03283 | 0.03283 | 0.03283 | 0.9965 | -0.067236 | 0.99644 | -0.068555 | 9.0192
21 | -0.024112 | -0.0060438 | 0.024115 | 0.0060456 | 2.9934e-06 | 1.8355e-06 | 0.036006 | 0.036006 | 0.036006 | 0.9965 | -0.067236 | 0.99664 | -0.06463 | 9.8917
22 | 0.010251 | 0.0025692 | -0.01025 | -0.0025687 | 1.0425e-06 | 5.1267e-07 | 0.015308 | 0.015308 | 0.015308 | 0.99644 | -0.068555 | 0.99632 | -0.07069 | 4.2054
23 | -0.026102 | -0.0065435 | 0.026105 | 0.0065456 | 3.3807e-06 | 2.0863e-06 | 0.038972 | 0.038971 | 0.038972 | 0.99664 | -0.06463 | 0.99678 | -0.061913 | 10.7065
24 | 0.008116 | 0.002034 | -0.0081157 | -0.0020339 | 3.3927e-07 | 1.3695e-07 | 0.012121 | 0.012121 | 0.012121 | 0.99632 | -0.07069 | 0.99628 | -0.071568 | 3.33
25 | -0.02809 | -0.007043 | 0.028094 | 0.0070454 | 3.9123e-06 | 2.4265e-06 | 0.041934 | 0.041934 | 0.041934 | 0.99678 | -0.061913 | 0.99693 | -0.05899 | 11.5204
26 | 0.0061285 | 0.0015358 | -0.0061283 | -0.0015358 | 1.864e-07 | 4.2043e-08 | 0.0091533 | 0.0091534 | 0.0091534 | 0.99628 | -0.071568 | 0.99625 | -0.072206 | 2.5147
27 | -0.030078 | -0.0075428 | 0.030091 | 0.007551 | 1.3134e-05 | 8.179e-06 | 0.044896 | 0.044896 | 0.044896 | 0.99693 | -0.05899 | 0.99741 | -0.049833 | 12.3341
28 | 0.0041419 | 0.0010379 | -0.0041418 | -0.001038 | 8.52e-08 | -2.2769e-08 | 0.0061864 | 0.0061864 | 0.0061864 | 0.99625 | -0.072206 | 0.99622 | -0.072638 | 1.6996
29 | -0.035439 | -0.0088912 | 0.035442 | 0.0088929 | 2.7209e-06 | 1.7075e-06 | 0.052875 | 0.052875 | 0.052875 | 0.99741 | -0.049833 | 0.99749 | -0.048223 | 14.5261
30 | 0.0053481 | 0.0013403 | -0.0053477 | -0.0013403 | 3.6023e-07 | 3.362e-08 | 0.0079787 | 0.0079788 | 0.0079788 | 0.99741 | -0.049833 | 0.99733 | -0.051247 | 2.192
31 | 0.0021535 | 0.00053966 | -0.0021535 | -0.00053972 | 2.4049e-08 | -6.531e-08 | 0.0032166 | 0.0032167 | 0.0032167 | 0.99622 | -0.072638 | 0.99621 | -0.072872 | 0.8837
32 | -0.03817 | -0.0095765 | 0.038172 | 0.0095777 | 1.8015e-06 | 1.1336e-06 | 0.056944 | 0.056944 | 0.056944 | 0.99749 | -0.048223 | 0.99754 | -0.047233 | 15.6439
33 | 0.0027361 | 0.00068572 | -0.0027361 | -0.00068573 | 5.2087e-09 | -7.543e-09 | 0.0040822 | 0.0040823 | 0.0040823 | 0.99733 | -0.051247 | 0.99733 | -0.051287 | 1.1215
34 | 0.18074 | 0.045916 | -0.18072 | -0.045907 | 1.4868e-05 | 9.4025e-06 | 0.27013 | 0.27013 | 0.27013 | 0.99639 | -0.068578 | 0.9963 | -0.070287 | 18.5531
35 | -0.18303 | -0.046491 | 0.18306 | 0.046509 | 2.8516e-05 | 1.8039e-05 | 0.27356 | 0.27356 | 0.27356 | 0.99639 | -0.068578 | 0.99656 | -0.065342 | 18.7884
36 | 0.17845 | 0.045338 | -0.17842 | -0.04532 | 2.8592e-05 | 1.8076e-05 | 0.26674 | 0.26674 | 0.26674 | 0.9963 | -0.070287 | 0.99612 | -0.073616 | 18.3203
37 | -0.18669 | -0.047419 | 0.18674 | 0.047452 | 5.1584e-05 | 3.2645e-05 | 0.27898 | 0.27898 | 0.27898 | 0.99656 | -0.065342 | 0.99686 | -0.059603 | 19.1608
38 | 0.17609 | 0.044734 | -0.17601 | -0.044686 | 7.6242e-05 | 4.8184e-05 | 0.26325 | 0.26325 | 0.26325 | 0.99612 | -0.073616 | 0.99565 | -0.082614 | 18.0805
39 | -0.19087 | -0.048485 | 0.19098 | 0.04856 | 0.00011742 | 7.4343e-05 | 0.28514 | 0.28514 | 0.28514 | 0.99686 | -0.059603 | 0.99753 | -0.046832 | 19.5836
40 | 0.1737 | 0.044106 | -0.17363 | -0.044066 | 6.2519e-05 | 3.9498e-05 | 0.25979 | 0.25979 | 0.25979 | 0.99565 | -0.082614 | 0.99526 | -0.090097 | 17.843
41 | -0.20381 | -0.051773 | 0.20392 | 0.051846 | 0.00011462 | 7.2669e-05 | 0.30426 | 0.30426 | 0.30426 | 0.99753 | -0.046832 | 0.99814 | -0.035155 | 20.8973
42 | 0.17137 | 0.043498 | -0.17129 | -0.043447 | 8.0414e-05 | 5.0787e-05 | 0.25641 | 0.25641 | 0.25641 | 0.99526 | -0.090097 | 0.99475 | -0.099856 | 17.6103
43 | 0.33525 | 0.086173 | -0.33504 | -0.08604 | 0.00020944 | 0.00013357 | 0.50055 | 0.50055 | 0.50055 | 0.99814 | -0.035155 | 0.99746 | -0.048022 | 34.3785
44 | -0.53917 | -0.13802 | 0.53953 | 0.13825 | 0.00036151 | 0.00023105 | 0.80481 | 0.80481 | 0.80481 | 0.99814 | -0.035155 | 0.99887 | -0.02132 | 55.2757
45 | 0.15535 | 0.039451 | -0.15531 | -0.039422 | 4.6637e-05 | 2.937e-05 | 0.23257 | 0.23257 | 0.23257 | 0.99475 | -0.099856 | 0.99443 | -0.1061 | 15.9733
46 | 0.015933 | 0.003996 | -0.015931 | -0.003995 | 1.6656e-06 | 9.645e-07 | 0.023834 | 0.023834 | 0.023834 | 0.99475 | -0.099856 | 0.99464 | -0.10205 | 6.5478
47 | 0.33167 | 0.085196 | -0.33102 | -0.08478 | 0.00065129 | 0.00041535 | 0.49553 | 0.49553 | 0.49553 | 0.99746 | -0.048022 | 0.99532 | -0.088547 | 34.0334
48 | -0.54294 | -0.1391 | 0.5433 | 0.13933 | 0.00035633 | 0.00022775 | 0.80989 | 0.80989 | 0.80989 | 0.99887 | -0.02132 | 0.99959 | -0.0077871 | 55.6244
49 | 0.30849 | 0.078975 | -0.30849 | -0.078972 | 5.7481e-06 | 3.664e-06 | 0.46245 | 0.46245 | 0.46245 | 0.99392 | -0.11521 | 0.9939 | -0.1156 | 31.7614
50 | -0.31176 | -0.079794 | 0.31189 | 0.079872 | 0.00012178 | 7.763e-05 | 0.46734 | 0.46734 | 0.46734 | 0.99392 | -0.11521 | 0.99434 | -0.10715 | 32.0975
51 | 0.30493 | 0.07808 | -0.3046 | -0.077872 | 0.0003258 | 0.00020765 | 0.45712 | 0.45712 | 0.45712 | 0.9939 | -0.1156 | 0.99274 | -0.13768 | 31.3955
52 | -0.31471 | -0.080581 | 0.31473 | 0.080592 | 1.8008e-05 | 1.148e-05 | 0.47157 | 0.47157 | 0.47157 | 0.99434 | -0.10715 | 0.9944 | -0.10597 | 32.3882
53 | 0.30127 | 0.077035 | -0.30078 | -0.076729 | 0.00048086 | 0.00030646 | 0.45211 | 0.45211 | 0.45211 | 0.99274 | -0.13768 | 0.99101 | -0.17072 | 31.0518
54 | -0.31754 | -0.081296 | 0.31757 | 0.081315 | 2.9942e-05 | 1.9089e-05 | 0.47577 | 0.47577 | 0.47577 | 0.9944 | -0.10597 | 0.99451 | -0.10402 | 32.6766
55 | 0.0085047 | 0.0021313 | -0.0085027 | -0.0021305 | 1.9667e-06 | 8.4441e-07 | 0.01277 | 0.01277 | 0.01277 | 0.99101 | -0.17072 | 0.99076 | -0.17558 | 3.5083
56 | 0.29228 | 0.074597 | -0.29089 | -0.073713 | 0.0013872 | 0.00088385 | 0.43934 | 0.43935 | 0.43935 | 0.99101 | -0.17072 | 0.98587 | -0.26947 | 30.1748
57 | -0.32082 | -0.082131 | 0.32091 | 0.082186 | 8.6566e-05 | 5.5195e-05 | 0.48064 | 0.48064 | 0.48064 | 0.99451 | -0.10402 | 0.9948 | -0.09845 | 33.0113
58 | 0.0040118 | 0.001005 | -0.0040117 | -0.001005 | 1.2051e-07 | -3.6868e-08 | 0.0060251 | 0.0060252 | 0.0060252 | 0.99076 | -0.17558 | 0.99072 | -0.17621 | 1.6553
59 | 0.0044909 | 0.0011255 | -0.0044908 | -0.0011255 | 1.0021e-07 | -1.1506e-08 | 0.0067449 | 0.006745 | 0.006745 | 0.99076 | -0.17558 | 0.99073 | -0.17605 | 1.853
60 | 0.020134 | 0.0050585 | -0.020117 | -0.0050485 | 1.6564e-05 | 9.9919e-06 | 0.030393 | 0.030393 | 0.030393 | 0.98587 | -0.26947 | 0.98499 | -0.28672 | 8.3498
61 | 0.046168 | 0.011617 | -0.046132 | -0.011594 | 3.567e-05 | 2.2579e-05 | 0.0697 | 0.0697 | 0.0697 | 0.98587 | -0.26947 | 0.98504 | -0.28565 | 19.1482
62 | 0.22459 | 0.057038 | -0.22393 | -0.05662 | 0.00065745 | 0.00041767 | 0.33925 | 0.33925 | 0.33925 | 0.98587 | -0.26947 | 0.98272 | -0.33048 | 23.3005
63 | -0.32374 | -0.082895 | 0.32378 | 0.082921 | 3.9888e-05 | 2.5434e-05 | 0.48488 | 0.48488 | 0.48488 | 0.9948 | -0.09845 | 0.99493 | -0.095906 | 33.302
64 | 0.0040117 | 0.001005 | -0.0040115 | -0.0010051 | 1.7881e-07 | -5.4687e-08 | 0.0060252 | 0.0060252 | 0.0060252 | 0.99072 | -0.17621 | 0.99068 | -0.17715 | 1.6553
65 | 0.00080054 | 0.00020033 | -0.00080053 | -0.00020052 | 8.0355e-09 | -1.857e-07 | 0.0012023 | 0.0012024 | 0.0012024 | 0.99068 | -0.17715 | 0.99066 | -0.17736 | 0.33033
66 | 0.11199 | 0.028305 | -0.1119 | -0.028252 | 8.4724e-05 | 5.2634e-05 | 0.16965 | 0.16965 | 0.16965 | 0.98272 | -0.33048 | 0.98191 | -0.34627 | 11.652
67 | 0.11195 | 0.028315 | -0.11192 | -0.0283 | 2.4242e-05 | 1.506e-05 | 0.1696 | 0.1696 | 0.1696 | 0.98272 | -0.33048 | 0.98249 | -0.335 | 11.6485
68 | 0.1067 | 0.026993 | -0.10668 | -0.026977 | 2.5485e-05 | 1.5784e-05 | 0.1617 | 0.1617 | 0.1617 | 0.98249 | -0.335 | 0.98223 | -0.33998 | 11.1056
69 | 0.020117 | 0.0050485 | -0.020115 | -0.0050474 | 1.8385e-06 | 1.1091e-06 | 0.030393 | 0.030393 | 0.030393 | 0.98499 | -0.28672 | 0.98489 | -0.28863 | 8.3498
70 | 0.039614 | 0.0099608 | -0.039614 | -0.0099607 | 1.4817e-07 | 9.3427e-08 | 0.059853 | 0.059853 | 0.059853 | 0.98504 | -0.28565 | 0.98504 | -0.28573 | 16.4431
71 | -0.32752 | -0.083858 | 0.32764 | 0.083933 | 0.0001168 | 7.4482e-05 | 0.49047 | 0.49047 | 0.49047 | 0.99493 | -0.095906 | 0.99532 | -0.088547 | 33.6861
72 | -0.54897 | -0.14075 | 0.54918 | 0.14089 | 0.00020737 | 0.00013254 | 0.81834 | 0.81834 | 0.81834 | 0.99959 | -0.0077871 | 1 | 0 | 56.2048
73 | 0.060131 | 0.015125 | -0.060091 | -0.0151 | 3.917e-05 | 2.4898e-05 | 0.089495 | 0.089495 | 0.089495 | 1 | 0 | 0.99929 | -0.013645 | 24.5864
74 | 0.057809 | 0.014528 | -0.0578 | -0.014523 | 8.8771e-06 | 5.6395e-06 | 0.086096 | 0.086096 | 0.086096 | 0.99929 | -0.013645 | 0.99912 | -0.016863 | 23.6528
75 | 0.01221 | 0.0030606 | -0.012209 | -0.0030603 | 5.6373e-07 | 3.0677e-07 | 0.018632 | 0.018632 | 0.018632 | 0.97512 | -0.47906 | 0.97507 | -0.48003 | 5.1187
76 | -0.014543 | -0.0036453 | 0.014545 | 0.0036465 | 2.1116e-06 | 1.2087e-06 | 0.022192 | 0.022192 | 0.022192 | 0.97512 | -0.47906 | 0.97528 | -0.47601 | 6.0968
77 | 0.010137 | 0.002541 | -0.010136 | -0.0025403 | 1.3571e-06 | 6.7993e-07 | 0.01547 | 0.01547 | 0.01547 | 0.97507 | -0.48003 | 0.97493 | -0.48284 | 4.2501
78 | 0.035675 | 0.0089632 | -0.035652 | -0.0089487 | 2.3066e-05 | 1.4503e-05 | 0.054438 | 0.054438 | 0.054438 | 0.97528 | -0.47601 | 0.97459 | -0.48957 | 14.9556
79 | -0.060488 | -0.015184 | 0.060574 | 0.015238 | 8.6046e-05 | 5.4733e-05 | 0.092298 | 0.092298 | 0.092298 | 0.97528 | -0.47601 | 0.97679 | -0.44624 | 25.3565
80 | 0.010268 | 0.0025738 | -0.010267 | -0.0025731 | 1.502e-06 | 7.5771e-07 | 0.015667 | 0.015667 | 0.015667 | 0.97528 | -0.47601 | 0.97512 | -0.47908 | 4.3041
81 | 0.0082094 | 0.0020575 | -0.0082094 | -0.0020575 | 3.2412e-08 | 1.3879e-08 | 0.01253 | 0.01253 | 0.01253 | 0.97493 | -0.48284 | 0.97493 | -0.48292 | 3.4423
82 | 0.02648 | 0.0066499 | -0.026473 | -0.0066457 | 6.7312e-06 | 4.1712e-06 | 0.040434 | 0.040434 | 0.040434 | 0.97459 | -0.48957 | 0.97432 | -0.4949 | 11.1083
83 | 0.0091721 | 0.0022989 | -0.0091709 | -0.0022983 | 1.262e-06 | 5.9389e-07 | 0.014004 | 0.014004 | 0.014004 | 0.97459 | -0.48957 | 0.97444 | -0.49246 | 3.8473
84 | -0.064721 | -0.016278 | 0.064776 | 0.016312 | 5.4706e-05 | 3.4824e-05 | 0.098615 | 0.098615 | 0.098615 | 0.97679 | -0.44624 | 0.97769 | -0.42856 | 27.0919
85 | 0.0087164 | 0.0021845 | -0.008716 | -0.0021843 | 4.4575e-07 | 2.0147e-07 | 0.013301 | 0.013301 | 0.013301 | 0.97512 | -0.47908 | 0.97507 | -0.48016 | 3.6542
86 | 0.0065016 | 0.0016295 | -0.0065013 | -0.0016294 | 3.3843e-07 | 1.0232e-07 | 0.0099233 | 0.0099234 | 0.0099234 | 0.97493 | -0.48292 | 0.97487 | -0.48402 | 2.7262
87 | 0.0025498 | 0.00063845 | -0.0025495 | -0.00063896 | 3.2805e-07 | -5.0841e-07 | 0.003894 | 0.0038942 | 0.0038942 | 0.97432 | -0.4949 | 0.97418 | -0.4976 | 1.0698
88 | 0.02246 | 0.0056405 | -0.022454 | -0.005637 | 5.8004e-06 | 3.5486e-06 | 0.034306 | 0.034306 | 0.034306 | 0.97432 | -0.4949 | 0.97404 | -0.50031 | 9.4247
89 | 0.0062667 | 0.0015704 | -0.006266 | -0.0015702 | 7.3047e-07 | 2.0256e-07 | 0.0095696 | 0.0095696 | 0.0095696 | 0.97444 | -0.49246 | 0.97432 | -0.49491 | 2.629
90 | -0.067616 | -0.017024 | 0.067648 | 0.017045 | 3.2038e-05 | 2.0403e-05 | 0.10294 | 0.10294 | 0.10294 | 0.97769 | -0.42856 | 0.9782 | -0.41865 | 28.2795
91 | 0.0071654 | 0.0017957 | -0.0071648 | -0.0017955 | 6.0205e-07 | 2.1785e-07 | 0.010935 | 0.010935 | 0.010935 | 0.97507 | -0.48016 | 0.97498 | -0.48192 | 3.0041
92 | 0.02025 | 0.0050846 | -0.020243 | -0.0050806 | 6.6332e-06 | 4.0153e-06 | 0.030939 | 0.030939 | 0.030939 | 0.97404 | -0.50031 | 0.97369 | -0.50718 | 8.4997
93 | 0.0033629 | 0.00084263 | -0.0033627 | -0.00084276 | 2.0451e-07 | -1.2659e-07 | 0.0051358 | 0.0051359 | 0.0051359 | 0.97432 | -0.49491 | 0.97425 | -0.49618 | 1.411
94 | 0.012047 | 0.0030211 | -0.012041 | -0.0030178 | 6.1716e-06 | 3.335e-06 | 0.018327 | 0.018327 | 0.018327 | 0.9782 | -0.41865 | 0.97765 | -0.4294 | 5.0349
95 | -0.079695 | -0.020066 | 0.079773 | 0.020115 | 7.7857e-05 | 4.9651e-05 | 0.12126 | 0.12126 | 0.12126 | 0.9782 | -0.41865 | 0.97924 | -0.39824 | 33.3143
96 | 0.0049972 | 0.0012522 | -0.0049969 | -0.0012522 | 2.8214e-07 | 1.9272e-08 | 0.0076267 | 0.0076268 | 0.0076268 | 0.97498 | -0.48192 | 0.97492 | -0.48311 | 2.0953
97 | 0.0050203 | 0.001258 | -0.00502 | -0.001258 | 3.0658e-07 | 2.3462e-08 | 0.007672 | 0.0076721 | 0.0076721 | 0.97369 | -0.50718 | 0.97363 | -0.50846 | 2.1077
98 | 0.015223 | 0.0038226 | -0.015201 | -0.0038098 | 2.2046e-05 | 1.2761e-05 | 0.023267 | 0.023267 | 0.023267 | 0.97369 | -0.50718 | 0.97215 | -0.53758 | 6.3921
99 | 0.0088603 | 0.0022206 | -0.0088599 | -0.0022204 | 3.7894e-07 | 1.7285e-07 | 0.013486 | 0.013486 | 0.013486 | 0.97765 | -0.4294 | 0.97761 | -0.4303 | 3.7048
100 | -0.08288 | -0.020894 | 0.082886 | 0.020898 | 5.8979e-06 | 3.7622e-06 | 0.12598 | 0.12598 | 0.12598 | 0.97924 | -0.39824 | 0.97932 | -0.39675 | 34.6113
101 | 0.0024971 | 0.00062569 | -0.002497 | -0.0006258 | 7.0347e-08 | -1.1601e-07 | 0.0038112 | 0.0038113 | 0.0038113 | 0.97492 | -0.48311 | 0.97489 | -0.4837 | 1.047
102 | 0.055257 | 0.013885 | -0.055253 | -0.013883 | 4.1387e-06 | 2.6274e-06 | 0.082309 | 0.082309 | 0.082309 | 0.99912 | -0.016863 | 0.99904 | -0.018432 | 22.6123
103 | 0.052957 | 0.013307 | -0.052954 | -0.013306 | 2.756e-06 | 1.7484e-06 | 0.078888 | 0.078888 | 0.078888 | 0.99904 | -0.018432 | 0.99898 | -0.019522 | 21.6727
104 | 0.050663 | 0.012732 | -0.050663 | -0.012731 | 5.5278e-07 | 3.5039e-07 | 0.075477 | 0.075477 | 0.075477 | 0.99898 | -0.019522 | 0.99897 | -0.019751 | 20.7354
105 | -0.0058379 | -0.0014631 | 0.0058383 | 0.0014632 | 4.8993e-07 | 1.0263e-07 | 0.0088494 | 0.0088493 | 0.0088494 | 0.98163 | -0.35226 | 0.98172 | -0.3505 | 2.4311
106 | 0.0033929 | 0.00085031 | -0.0033929 | -0.00085034 | 4.8319e-08 | -3.0652e-08 | 0.0051432 | 0.0051432 | 0.0051432 | 0.98163 | -0.35226 | 0.98161 | -0.35256 | 1.413
107 | -0.0082792 | -0.0020749 | 0.0082795 | 0.002075 | 3.3955e-07 | 1.4461e-07 | 0.012549 | 0.012549 | 0.012549 | 0.98172 | -0.3505 | 0.98176 | -0.34964 | 3.4475
108 | -0.011392 | -0.0028551 | 0.011393 | 0.0028556 | 9.3675e-07 | 4.9355e-07 | 0.017266 | 0.017266 | 0.017266 | 0.98176 | -0.34964 | 0.98185 | -0.34791 | 4.7435
109 | -0.013262 | -0.0033241 | 0.013263 | 0.0033245 | 7.3409e-07 | 4.0853e-07 | 0.0201 | 0.0201 | 0.0201 | 0.98185 | -0.34791 | 0.98191 | -0.34675 | 5.5219
110 | -0.016043 | -0.0040213 | 0.016049 | 0.0040248 | 6.013e-06 | 3.505e-06 | 0.024313 | 0.024313 | 0.024313 | 0.98191 | -0.34675 | 0.98231 | -0.33888 | 6.6794
111 | -0.018351 | -0.0046017 | 0.018352 | 0.0046026 | 1.5723e-06 | 9.3759e-07 | 0.027799 | 0.027799 | 0.027799 | 0.98231 | -0.33888 | 0.9824 | -0.33709 | 7.6371
112 | -0.011361 | -0.0028475 | 0.011361 | 0.0028475 | 1.9654e-09 | 1.0148e-09 | 0.017005 | 0.017005 | 0.017005 | 0.99412 | -0.11206 | 0.99412 | -0.11206 | 4.6718
113 | 0.0090853 | 0.0022772 | -0.0090837 | -0.0022765 | 1.543e-06 | 6.9908e-07 | 0.013599 | 0.013599 | 0.013599 | 0.99412 | -0.11206 | 0.99394 | -0.11563 | 3.736
114 | -0.013641 | -0.0034189 | 0.013645 | 0.0034209 | 3.476e-06 | 1.9363e-06 | 0.020418 | 0.020418 | 0.020418 | 0.99412 | -0.11206 | 0.9944 | -0.10671 | 5.6094
115 | 0.0068163 | 0.0017082 | -0.0068163 | -0.0017082 | 1.0226e-09 | 3.1035e-10 | 0.010205 | 0.010205 | 0.010205 | 0.99394 | -0.11563 | 0.99394 | -0.11563 | 2.8035
116 | -0.015927 | -0.003993 | 0.015931 | 0.003995 | 3.5399e-06 | 2.0499e-06 | 0.023834 | 0.023834 | 0.023834 | 0.9944 | -0.10671 | 0.99464 | -0.10205 | 6.5478
117 | 0.00454 | 0.0011377 | -0.0045396 | -0.0011377 | 3.8493e-07 | -4.1605e-08 | 0.0067967 | 0.0067968 | 0.0067968 | 0.99394 | -0.11563 | 0.99384 | -0.11741 | 1.8673
118 | 0.0022658 | 0.00056787 | -0.0022658 | -0.00056787 | 9.7661e-11 | -2.2997e-10 | 0.0033925 | 0.0033925 | 0.0033925 | 0.99384 | -0.11741 | 0.99384 | -0.11741 | 0.93199
119 | 0.15259 | 0.038741 | -0.15257 | -0.038731 | 1.6329e-05 | 1.0278e-05 | 0.22851 | 0.22851 | 0.22851 | 0.99443 | -0.1061 | 0.99431 | -0.10832 | 15.6941
120 | 0.04801 | 0.012066 | -0.047981 | -0.012048 | 2.8775e-05 | 1.822e-05 | 0.071525 | 0.071525 | 0.071525 | 0.99897 | -0.019751 | 0.99832 | -0.032313 | 19.6497
121 | 0.045091 | 0.011324 | -0.045075 | -0.011314 | 1.5976e-05 | 1.0102e-05 | 0.067218 | 0.067218 | 0.067218 | 0.99832 | -0.032313 | 0.99793 | -0.039742 | 18.4665
122 | 0.042773 | 0.010737 | -0.042761 | -0.010729 | 1.2509e-05 | 7.8989e-06 | 0.063785 | 0.063785 | 0.063785 | 0.99793 | -0.039742 | 0.99761 | -0.045875 | 17.5235
123 | 0.040473 | 0.010155 | -0.04047 | -0.010154 | 2.6196e-06 | 1.6515e-06 | 0.060372 | 0.060372 | 0.060372 | 0.99761 | -0.045875 | 0.99754 | -0.047233 | 16.5858
124 | 0.1503 | 0.03816 | -0.15022 | -0.038114 | 7.3412e-05 | 4.6183e-05 | 0.2251 | 0.2251 | 0.2251 | 0.99431 | -0.10832 | 0.99378 | -0.11848 | 15.46
125 | 0.043655 | 0.01099 | -0.043635 | -0.010977 | 2.0568e-05 | 1.3009e-05 | 0.066643 | 0.066643 | 0.066643 | 0.97501 | -0.48103 | 0.97451 | -0.49089 | 18.3084
126 | 0.039751 | 0.010004 | -0.039735 | -0.0099939 | 1.617e-05 | 1.0203e-05 | 0.060713 | 0.060713 | 0.060713 | 0.97451 | -0.49089 | 0.97408 | -0.49941 | 16.6794
127 | 0.037598 | 0.0094583 | -0.037582 | -0.0094478 | 1.6766e-05 | 1.0562e-05 | 0.057449 | 0.057449 | 0.057449 | 0.97408 | -0.49941 | 0.9736 | -0.50875 | 15.7826
128 | 0.037582 | 0.0094478 | -0.037554 | -0.0094303 | 2.7686e-05 | 1.7441e-05 | 0.057449 | 0.057449 | 0.057449 | 0.9736 | -0.50875 | 0.97282 | -0.52419 | 15.7826
129 | 0.033313 | 0.0083675 | -0.033294 | -0.0083557 | 1.873e-05 | 1.1748e-05 | 0.050962 | 0.050962 | 0.050962 | 0.97282 | -0.52419 | 0.97222 | -0.53597 | 14.0006
130 | 0.10407 | 0.026324 | -0.10405 | -0.02631 | 2.2666e-05 | 1.4014e-05 | 0.15775 | 0.15775 | 0.15775 | 0.98223 | -0.33998 | 0.982 | -0.34452 | 10.8345
131 | 0.10121 | 0.025599 | -0.1012 | -0.02559 | 1.3681e-05 | 8.4424e-06 | 0.15345 | 0.15345 | 0.15345 | 0.982 | -0.34452 | 0.98185 | -0.34734 | 10.5393
132 | 0.098339 | 0.024873 | -0.098329 | -0.024867 | 9.7952e-06 | 6.0312e-06 | 0.14912 | 0.14912 | 0.14912 | 0.98185 | -0.34734 | 0.98175 | -0.34941 | 10.2415
133 | 0.095089 | 0.024055 | -0.095068 | -0.024042 | 2.0619e-05 | 1.2662e-05 | 0.1442 | 0.1442 | 0.1442 | 0.98175 | -0.34941 | 0.98151 | -0.35393 | 9.9042
134 | 0.017088 | 0.0042887 | -0.017076 | -0.0042815 | 1.2234e-05 | 7.2076e-06 | 0.025819 | 0.02582 | 0.02582 | 0.98489 | -0.28863 | 0.98412 | -0.30366 | 7.0933
135 | 0.036924 | 0.0092865 | -0.036888 | -0.0092639 | 3.6077e-05 | 2.2696e-05 | 0.055789 | 0.055789 | 0.055789 | 0.98504 | -0.28573 | 0.98398 | -0.3062 | 15.3268
136 | 0.026676 | 0.006697 | -0.026667 | -0.0066913 | 9.2056e-06 | 5.7091e-06 | 0.040832 | 0.040833 | 0.040833 | 0.97222 | -0.53597 | 0.97186 | -0.54321 | 11.2177
137 | 0.023766 | 0.0059642 | -0.023752 | -0.0059561 | 1.3202e-05 | 8.1199e-06 | 0.036391 | 0.036391 | 0.036391 | 0.97186 | -0.54321 | 0.97127 | -0.55487 | 9.9975
138 | 0.020179 | 0.0050605 | -0.020178 | -0.0050596 | 1.5446e-06 | 9.3522e-07 | 0.030916 | 0.030916 | 0.030916 | 0.97127 | -0.55487 | 0.97119 | -0.55647 | 8.4935
139 | 0.10961 | 0.02777 | -0.10956 | -0.027736 | 5.3274e-05 | 3.4028e-05 | 0.16482 | 0.16482 | 0.16482 | 0.99025 | -0.18617 | 0.98973 | -0.19629 | 45.2802
140 | -0.1117 | -0.028291 | 0.11183 | 0.028376 | 0.00013314 | 8.5045e-05 | 0.16795 | 0.16795 | 0.16795 | 0.99025 | -0.18617 | 0.99154 | -0.16138 | 46.1394
141 | 0.10752 | 0.027225 | -0.10737 | -0.027127 | 0.00015346 | 9.8015e-05 | 0.16176 | 0.16176 | 0.16176 | 0.98973 | -0.19629 | 0.98818 | -0.22606 | 44.4383
142 | -0.11548 | -0.029292 | 0.1156 | 0.029367 | 0.00011737 | 7.498e-05 | 0.17343 | 0.17343 | 0.17343 | 0.99154 | -0.16138 | 0.99264 | -0.14027 | 47.6456
143 | 0.10527 | 0.026602 | -0.10509 | -0.026482 | 0.00018794 | 0.00012003 | 0.1586 | 0.1586 | 0.1586 | 0.98818 | -0.22606 | 0.98626 | -0.26337 | 43.5718
144 | 0.031468 | 0.0078968 | -0.03145 | -0.0078855 | 1.8059e-05 | 1.1278e-05 | 0.047176 | 0.047176 | 0.047176 | 0.99264 | -0.14027 | 0.99202 | -0.15231 | 12.9604
145 | -0.14707 | -0.037264 | 0.14718 | 0.037334 | 0.00011049 | 7.0399e-05 | 0.22061 | 0.22061 | 0.22061 | 0.99264 | -0.14027 | 0.99346 | -0.12464 | 30.3029
146 | 0.10141 | 0.025561 | -0.10139 | -0.025545 | 2.5485e-05 | 1.6273e-05 | 0.15306 | 0.15306 | 0.15306 | 0.98626 | -0.26337 | 0.98599 | -0.26863 | 42.0497
147 | 0.014179 | 0.0035546 | -0.014177 | -0.0035534 | 2.2267e-06 | 1.2557e-06 | 0.021269 | 0.021269 | 0.021269 | 0.99202 | -0.15231 | 0.99185 | -0.15561 | 5.8431
148 | 0.017271 | 0.0043309 | -0.017267 | -0.0043288 | 3.5295e-06 | 2.0779e-06 | 0.025907 | 0.025907 | 0.025907 | 0.99202 | -0.15231 | 0.9918 | -0.1566 | 7.1173
149 | -0.14868 | -0.03771 | 0.14872 | 0.037738 | 4.4092e-05 | 2.7728e-05 | 0.22285 | 0.22285 | 0.22285 | 0.99346 | -0.12464 | 0.99378 | -0.11848 | 15.306
150 | 0.068442 | 0.017267 | -0.068357 | -0.017212 | 8.5622e-05 | 5.4526e-05 | 0.10333 | 0.10333 | 0.10333 | 0.98599 | -0.26863 | 0.98464 | -0.29479 | 28.3876
151 | 0.032947 | 0.0082785 | -0.032922 | -0.008263 | 2.4768e-05 | 1.5511e-05 | 0.04973 | 0.04973 | 0.04973 | 0.98599 | -0.26863 | 0.98518 | -0.28439 | 13.6621
152 | 0.012673 | 0.0031764 | -0.012673 | -0.0031764 | 1.6225e-08 | 8.8399e-09 | 0.019012 | 0.019012 | 0.019012 | 0.99185 | -0.15561 | 0.99185 | -0.15563 | 5.2232
153 | 0.015558 | 0.0039003 | -0.015555 | -0.0038988 | 2.5811e-06 | 1.4889e-06 | 0.023342 | 0.023342 | 0.023342 | 0.9918 | -0.1566 | 0.99162 | -0.16008 | 6.4126
154 | 0.065919 | 0.016601 | -0.065896 | -0.016587 | 2.2744e-05 | 1.4479e-05 | 0.099647 | 0.099647 | 0.099647 | 0.98464 | -0.29479 | 0.98427 | -0.30201 | 27.3756
155 | 0.030382 | 0.0076265 | -0.030374 | -0.0076213 | 8.2521e-06 | 5.1484e-06 | 0.045894 | 0.045894 | 0.045894 | 0.98518 | -0.28439 | 0.98489 | -0.29009 | 12.6082
156 | 0.011165 | 0.0027986 | -0.011164 | -0.0027981 | 8.8441e-07 | 4.5755e-07 | 0.01675 | 0.01675 | 0.01675 | 0.99185 | -0.15563 | 0.99176 | -0.1573 | 4.6018
157 | 0.01359 | 0.0034062 | -0.013588 | -0.0034054 | 1.4975e-06 | 8.3454e-07 | 0.020393 | 0.020393 | 0.020393 | 0.99162 | -0.16008 | 0.9915 | -0.16239 | 5.6024
158 | 0.085989 | 0.021723 | -0.085866 | -0.021645 | 0.00012274 | 7.8311e-05 | 0.13051 | 0.13051 | 0.13051 | 0.98085 | -0.36692 | 0.97932 | -0.39675 | 35.8553
159 | 0.0059446 | 0.0014897 | -0.005944 | -0.0014896 | 5.4159e-07 | 1.2546e-07 | 0.0090482 | 0.0090483 | 0.0090483 | 0.97761 | -0.4303 | 0.97751 | -0.43221 | 2.4858
160 | 0.0034666 | 0.00086871 | -0.0034665 | -0.00086878 | 1.2642e-07 | -7.0846e-08 | 0.005277 | 0.0052771 | 0.0052771 | 0.97751 | -0.43221 | 0.97747 | -0.43298 | 1.4497
161 | -0.0030268 | -0.00075859 | 0.0030269 | 0.0007585 | 9.6034e-08 | -9.8585e-08 | 0.0045427 | 0.0045427 | 0.0045427 | 0.99147 | -0.16306 | 0.9915 | -0.16239 | 1.248
162 | -0.0027136 | -0.00068009 | 0.0027137 | 0.00067993 | 1.219e-07 | -1.6517e-07 | 0.0041121 | 0.0041121 | 0.0041121 | 0.98194 | -0.34748 | 0.98199 | -0.34653 | 1.1297
163 | -0.0044695 | -0.00112 | 0.0044696 | 0.00112 | 5.2334e-08 | -4.9975e-09 | 0.0067727 | 0.0067727 | 0.0067727 | 0.98199 | -0.34653 | 0.982 | -0.34629 | 1.8606
164 | -0.0067669 | -0.0016957 | 0.0067676 | 0.001696 | 6.901e-07 | 2.202e-07 | 0.010254 | 0.010254 | 0.010254 | 0.982 | -0.34629 | 0.98211 | -0.34415 | 2.817
165 | -0.0084112 | -0.0021079 | 0.0084124 | 0.0021084 | 1.1165e-06 | 4.8256e-07 | 0.012744 | 0.012744 | 0.012744 | 0.98211 | -0.34415 | 0.98225 | -0.34136 | 3.5011
166 | 0.0033995 | 0.00085124 | -0.0033995 | -0.00085125 | 1.3768e-08 | -8.5139e-09 | 0.0051643 | 0.0051643 | 0.0051643 | 0.97945 | -0.39618 | 0.97945 | -0.39626 | 1.4188
167 | -0.0055627 | -0.0013934 | 0.0055629 | 0.0013934 | 1.8637e-07 | 3.1688e-08 | 0.0084508 | 0.0084508 | 0.0084508 | 0.97945 | -0.39618 | 0.97949 | -0.39547 | 2.3216
168 | 0.001724 | 0.00043133 | -0.0017239 | -0.00043154 | 4.9343e-08 | -2.0987e-07 | 0.0026189 | 0.0026189 | 0.0026189 | 0.97945 | -0.39626 | 0.97942 | -0.39686 | 0.71949
169 | -0.0076926 | -0.0019272 | 0.0076927 | 0.0019272 | 2.7458e-08 | 1.0824e-08 | 0.011686 | 0.011686 | 0.011686 | 0.97949 | -0.39547 | 0.97949 | -0.3954 | 3.2105
170 | 0.0017239 | 0.00043154 | -0.0017238 | -0.00043203 | 1.1343e-07 | -4.8231e-07 | 0.0026189 | 0.0026191 | 0.0026191 | 0.97942 | -0.39686 | 0.97935 | -0.39825 | 0.71954
171 | -0.0094423 | -0.0023655 | 0.009443 | 0.0023658 | 6.4211e-07 | 3.0619e-07 | 0.014344 | 0.014344 | 0.014344 | 0.97949 | -0.3954 | 0.97957 | -0.39397 | 3.9407
172 | 0.0017497 | 0.00043826 | -0.0017496 | -0.00043842 | 3.8776e-08 | -1.594e-07 | 0.002658 | 0.002658 | 0.002658 | 0.97949 | -0.3954 | 0.97947 | -0.39586 | 0.73023
173 | -0.013099 | -0.0032821 | 0.0131 | 0.0032828 | 1.3175e-06 | 7.3147e-07 | 0.019898 | 0.019898 | 0.019898 | 0.97957 | -0.39397 | 0.97967 | -0.39186 | 5.4664
174 | 0.00117 | 0.00029316 | -0.00117 | -0.00029323 | 7.0051e-09 | -6.993e-08 | 0.0017775 | 0.0017775 | 0.0017775 | 0.97947 | -0.39586 | 0.97946 | -0.39599 | 0.48833
175 | -0.014718 | -0.0036882 | 0.014719 | 0.0036889 | 1.3035e-06 | 7.4666e-07 | 0.022355 | 0.022355 | 0.022355 | 0.97967 | -0.39186 | 0.97977 | -0.39 | 6.1414
176 | 0.00059118 | 0.00014816 | -0.00059118 | -0.00014816 | 1.4233e-10 | -5.8286e-09 | 0.00089812 | 0.00089812 | 0.00089812 | 0.97946 | -0.39599 | 0.97946 | -0.396 | 0.24674
177 | -0.016366 | -0.0041018 | 0.016369 | 0.0041033 | 2.5154e-06 | 1.4731e-06 | 0.024856 | 0.024856 | 0.024856 | 0.97977 | -0.39 | 0.97993 | -0.38678 | 6.8287
178 | -0.028707 | -0.0072028 | 0.028713 | 0.0072067 | 6.262e-06 | 3.8955e-06 | 0.043458 | 0.043458 | 0.043458 | 0.983 | -0.32534 | 0.98324 | -0.32076 | 11.9389
179 | 0.026224 | 0.0065804 | -0.026213 | -0.0065742 | 1.0094e-05 | 6.2435e-06 | 0.039699 | 0.039699 | 0.039699 | 0.983 | -0.32534 | 0.98259 | -0.33341 | 10.9062
180 | -0.031197 | -0.0078291 | 0.031208 | 0.0078361 | 1.1225e-05 | 7.0136e-06 | 0.047216 | 0.047216 | 0.047216 | 0.98324 | -0.32076 | 0.98362 | -0.31322 | 12.9714
181 | 0.023424 | 0.0058751 | -0.023421 | -0.005873 | 3.4486e-06 | 2.1145e-06 | 0.035474 | 0.035474 | 0.035474 | 0.98259 | -0.33341 | 0.98243 | -0.3365 | 9.7457
182 | -0.033686 | -0.0084571 | 0.033697 | 0.0084642 | 1.1281e-05 | 7.0727e-06 | 0.050964 | 0.050964 | 0.050964 | 0.98362 | -0.31322 | 0.98398 | -0.3062 | 14.0012
183 | 0.021135 | 0.0053003 | -0.021135 | -0.0052999 | 5.9052e-07 | 3.5848e-07 | 0.032013 | 0.032013 | 0.032013 | 0.98243 | -0.3365 | 0.9824 | -0.33709 | 8.7949
184 | 0.0023287 | 0.00058363 | -0.0023287 | -0.00058363 | 5.7682e-10 | -1.2546e-09 | 0.0034947 | 0.0034947 | 0.0034947 | 0.99155 | -0.1614 | 0.99155 | -0.16141 | 0.96008
185 | -0.0046601 | -0.0011679 | 0.0046605 | 0.0011679 | 4.0581e-07 | -2.5713e-08 | 0.0069934 | 0.0069933 | 0.0069934 | 0.99155 | -0.1614 | 0.99165 | -0.15958 | 1.9213
186 | -0.0069846 | -0.0017504 | 0.0069846 | 0.0017504 | 5.519e-09 | 1.8043e-09 | 0.010481 | 0.010481 | 0.010481 | 0.99165 | -0.15958 | 0.99165 | -0.15956 | 2.8793
187 | -0.0093152 | -0.0023345 | 0.0093162 | 0.0023349 | 1.0045e-06 | 4.6598e-07 | 0.013978 | 0.013978 | 0.013978 | 0.99165 | -0.15956 | 0.99176 | -0.1573 | 3.8401
188 | -0.0113 | -0.0028315 | 0.011301 | 0.002832 | 1.0657e-06 | 5.644e-07 | 0.017301 | 0.017301 | 0.017301 | 0.97187 | -0.54327 | 0.97197 | -0.54129 | 4.7531
189 | 0.0098199 | 0.0024605 | -0.0098183 | -0.0024597 | 1.5098e-06 | 7.4562e-07 | 0.015035 | 0.015035 | 0.015035 | 0.97187 | -0.54327 | 0.9717 | -0.5465 | 4.1305
190 | -0.012784 | -0.0032036 | 0.012786 | 0.0032048 | 2.2596e-06 | 1.2511e-06 | 0.019571 | 0.019571 | 0.019571 | 0.97197 | -0.54129 | 0.97215 | -0.53758 | 5.3766
191 | 0.0083389 | 0.0020889 | -0.0083389 | -0.0020889 | 4.0222e-08 | 1.7594e-08 | 0.012769 | 0.012769 | 0.012769 | 0.9717 | -0.5465 | 0.9717 | -0.5466 | 3.5081
192 | 0.0024151 | 0.00060502 | -0.0024149 | -0.00060524 | 1.2218e-07 | -2.1742e-07 | 0.0036965 | 0.0036966 | 0.0036966 | 0.97215 | -0.53758 | 0.9721 | -0.53864 | 1.0155
193 | 0.0065095 | 0.0016304 | -0.0065092 | -0.0016303 | 3.2898e-07 | 1.0118e-07 | 0.009968 | 0.0099681 | 0.0099681 | 0.9717 | -0.5466 | 0.97165 | -0.54766 | 2.7385
194 | 0.0050283 | 0.0012592 | -0.0050271 | -0.0012591 | 1.1987e-06 | 9.9624e-08 | 0.0077002 | 0.0077004 | 0.0077004 | 0.97165 | -0.54766 | 0.97139 | -0.55267 | 2.1155
195 | 0.003777 | 0.00094644 | -0.003777 | -0.00094647 | 7.8057e-08 | -2.773e-08 | 0.0057725 | 0.0057725 | 0.0057725 | 0.97363 | -0.50846 | 0.97361 | -0.5089 | 1.5858
196 | 0.0050271 | 0.0012591 | -0.0050263 | -0.001259 | 7.5303e-07 | 6.2785e-08 | 0.0077004 | 0.0077006 | 0.0077006 | 0.97139 | -0.55267 | 0.97123 | -0.55581 | 2.1155
197 | -0.0032705 | -0.00081968 | 0.0032713 | 0.00081917 | 7.4757e-07 | -5.0347e-07 | 0.005012 | 0.0050117 | 0.005012 | 0.97099 | -0.56061 | 0.97123 | -0.55581 | 1.3769
198 | 0.0025364 | 0.00063556 | -0.0025364 | -0.00063567 | 6.8573e-08 | -1.0743e-07 | 0.0038765 | 0.0038766 | 0.0038766 | 0.97361 | -0.5089 | 0.97358 | -0.50946 | 1.065
199 | 0.063642 | 0.016022 | -0.063548 | -0.015962 | 9.4336e-05 | 6.0031e-05 | 0.096239 | 0.096239 | 0.096239 | 0.98427 | -0.30201 | 0.98268 | -0.33307 | 26.4393
200 | 0.027433 | 0.0068841 | -0.027422 | -0.0068773 | 1.0957e-05 | 6.7961e-06 | 0.04145 | 0.04145 | 0.04145 | 0.98489 | -0.29009 | 0.98446 | -0.29846 | 11.3873
201 | 0.003268 | 0.00081897 | -0.0032679 | -0.00081901 | 5.3314e-08 | -3.8634e-08 | 0.004962 | 0.004962 | 0.004962 | 0.98001 | -0.38524 | 0.97999 | -0.38558 | 1.3632
202 | -0.0048818 | -0.0012234 | 0.004882 | 0.0012234 | 1.8219e-07 | 5.1795e-09 | 0.0074124 | 0.0074123 | 0.0074124 | 0.98001 | -0.38524 | 0.98005 | -0.38446 | 2.0364
203 | 0.0016524 | 0.00041412 | -0.0016524 | -0.00041413 | 2.6048e-09 | -1.2235e-08 | 0.002509 | 0.002509 | 0.002509 | 0.97999 | -0.38558 | 0.97999 | -0.38562 | 0.68929
204 | -0.023765 | -0.0059575 | 0.023774 | 0.0059629 | 8.8565e-06 | 5.4395e-06 | 0.036083 | 0.036083 | 0.036083 | 0.98005 | -0.38446 | 0.98045 | -0.37664 | 9.9129
205 | 0.018883 | 0.004734 | -0.018882 | -0.0047334 | 9.5813e-07 | 5.7404e-07 | 0.028671 | 0.028671 | 0.028671 | 0.98005 | -0.38446 | 0.98 | -0.38552 | 7.8765
206 | -0.025042 | -0.0062806 | 0.025046 | 0.0062834 | 4.5294e-06 | 2.7933e-06 | 0.038007 | 0.038007 | 0.038007 | 0.98045 | -0.37664 | 0.98064 | -0.37284 | 10.4415
207 | 0.01764 | 0.004422 | -0.017638 | -0.0044214 | 1.054e-06 | 6.252e-07 | 0.026784 | 0.026784 | 0.026784 | 0.98 | -0.38552 | 0.97993 | -0.38678 | 7.3583
208 | -0.027553 | -0.0069116 | 0.027559 | 0.0069151 | 5.6259e-06 | 3.4923e-06 | 0.041811 | 0.041811 | 0.041811 | 0.98064 | -0.37284 | 0.98086 | -0.36856 | 11.4866
209 | 0.0025071 | 0.00062817 | -0.0025071 | -0.00062828 | 6.2967e-08 | -1.0607e-07 | 0.0038042 | 0.0038043 | 0.0038043 | 0.98064 | -0.37284 | 0.98062 | -0.37337 | 1.0451
210 | -0.028832 | -0.0072343 | 0.028837 | 0.0072369 | 4.1851e-06 | 2.6048e-06 | 0.043743 | 0.043743 | 0.043743 | 0.98086 | -0.36856 | 0.98102 | -0.36552 | 12.0174
211 | 0.0012698 | 0.00031818 | -0.0012698 | -0.00031823 | 6.2788e-09 | -5.2879e-08 | 0.0019268 | 0.0019268 | 0.0019268 | 0.98062 | -0.37337 | 0.98061 | -0.37348 | 0.52934
212 | -0.030077 | -0.0075477 | 0.030079 | 0.007549 | 2.107e-06 | 1.3144e-06 | 0.045624 | 0.045624 | 0.045624 | 0.98102 | -0.36552 | 0.98109 | -0.36405 | 12.5341
213 | 0.004619 | 0.0011573 | -0.0046186 | -0.0011573 | 3.5252e-07 | -1.9244e-08 | 0.0069839 | 0.006984 | 0.006984 | 0.98412 | -0.30366 | 0.98404 | -0.30526 | 1.9187
214 | 0.012457 | 0.0031242 | -0.012448 | -0.0031196 | 8.4704e-06 | 4.6127e-06 | 0.018836 | 0.018836 | 0.018836 | 0.98412 | -0.30366 | 0.98339 | -0.31793 | 5.1747
215 | 0.00080053 | 0.00020052 | -0.00080053 | -0.00020063 | 4.9241e-09 | -1.1379e-07 | 0.0012024 | 0.0012024 | 0.0012024 | 0.99066 | -0.17736 | 0.99066 | -0.17749 | 0.33034
216 | -0.0059778 | -0.0014982 | 0.0059778 | 0.0014982 | 2.8135e-08 | 6.9748e-09 | 0.0091663 | 0.0091663 | 0.0091663 | 0.9704 | -0.572 | 0.97041 | -0.5719 | 2.5182
217 | 0.0036732 | 0.00092058 | -0.0036732 | -0.00092059 | 2.9326e-08 | -1.1684e-08 | 0.0056325 | 0.0056325 | 0.0056325 | 0.9704 | -0.572 | 0.97039 | -0.57217 | 1.5474
218 | -0.0095188 | -0.0023856 | 0.00952 | 0.0023862 | 1.2315e-06 | 5.9768e-07 | 0.014596 | 0.014596 | 0.014596 | 0.97041 | -0.5719 | 0.97054 | -0.56918 | 4.0099
219 | -0.012184 | -0.0030537 | 0.012186 | 0.0030553 | 2.7872e-06 | 1.5205e-06 | 0.01868 | 0.01868 | 0.01868 | 0.97054 | -0.56918 | 0.97079 | -0.56438 | 5.1318
220 | -0.015224 | -0.0038165 | 0.015229 | 0.0038198 | 5.7403e-06 | 3.3261e-06 | 0.023335 | 0.023335 | 0.023335 | 0.97079 | -0.56438 | 0.97119 | -0.55647 | 6.4108
221 | 0.0049481 | 0.0012397 | -0.0049472 | -0.0012397 | 9.2427e-07 | 6.1003e-08 | 0.0075812 | 0.0075814 | 0.0075814 | 0.97119 | -0.55647 | 0.97099 | -0.5604 | 2.0828
222 | 0.0026819 | 0.00067195 | -0.0026819 | -0.00067201 | 4.5171e-08 | -5.9296e-08 | 0.0041099 | 0.0041099 | 0.0041099 | 0.97099 | -0.5604 | 0.97097 | -0.56075 | 1.1291
223 | 0.011851 | 0.002971 | -0.011851 | -0.0029708 | 2.0753e-07 | 1.1095e-07 | 0.017925 | 0.017925 | 0.017925 | 0.98382 | -0.3109 | 0.9838 | -0.31127 | 4.9245
224 | -0.015575 | -0.0039042 | 0.015578 | 0.0039059 | 2.9545e-06 | 1.7105e-06 | 0.023557 | 0.023557 | 0.023557 | 0.98382 | -0.3109 | 0.98402 | -0.30692 | 6.4718
225 | 0.011051 | 0.0027703 | -0.011048 | -0.0027688 | 2.7744e-06 | 1.4395e-06 | 0.016715 | 0.016715 | 0.016715 | 0.9838 | -0.31127 | 0.98353 | -0.31654 | 4.592
226 | 0.0058005 | 0.0014537 | -0.0058003 | -0.0014537 | 2.3256e-07 | 4.6447e-08 | 0.0087714 | 0.0087715 | 0.0087715 | 0.98402 | -0.30692 | 0.98398 | -0.30777 | 2.4097
227 | -0.021379 | -0.0053597 | 0.021387 | 0.0053645 | 8.006e-06 | 4.8642e-06 | 0.032329 | 0.032329 | 0.032329 | 0.98402 | -0.30692 | 0.98443 | -0.29907 | 8.8815
228 | 0.0042429 | 0.0010633 | -0.0042428 | -0.0010633 | 1.6002e-07 | -2.9001e-08 | 0.0064192 | 0.0064193 | 0.0064193 | 0.98353 | -0.31654 | 0.98349 | -0.31733 | 1.7635
229 | -0.024473 | -0.0061382 | 0.024474 | 0.0061386 | 7.0444e-07 | 4.3339e-07 | 0.036995 | 0.036995 | 0.036995 | 0.98443 | -0.29907 | 0.98446 | -0.29846 | 10.1633
230 | 0.0026819 | 0.00067201 | -0.0026818 | -0.00067212 | 7.7988e-08 | -1.0236e-07 | 0.0041099 | 0.00411 | 0.00411 | 0.97097 | -0.56075 | 0.97094 | -0.56136 | 1.1291
231 | 0.042078 | 0.010572 | -0.042052 | -0.010555 | 2.6418e-05 | 1.6688e-05 | 0.063754 | 0.063754 | 0.063754 | 0.98225 | -0.34136 | 0.98158 | -0.35452 | 17.5148
232 | -0.050491 | -0.012681 | 0.050511 | 0.012693 | 1.9987e-05 | 1.2676e-05 | 0.076498 | 0.076498 | 0.076498 | 0.98225 | -0.34136 | 0.98268 | -0.33307 | 21.0159
233 | 0.0081366 | 0.0020392 | -0.0081365 | -0.0020392 | 1.1289e-07 | 4.7237e-08 | 0.012335 | 0.012335 | 0.012335 | 0.98158 | -0.35452 | 0.98156 | -0.35481 | 3.3886
234 | 0.033915 | 0.0085162 | -0.033903 | -0.0085086 | 1.223e-05 | 7.6712e-06 | 0.051419 | 0.051419 | 0.051419 | 0.98158 | -0.35452 | 0.98119 | -0.36208 | 14.1262
235 | 0.013037 | 0.0032684 | -0.013035 | -0.0032671 | 2.2518e-06 | 1.246e-06 | 0.019741 | 0.019742 | 0.019742 | 0.98268 | -0.33307 | 0.98249 | -0.33669 | 5.4235
236 | 0.0068406 | 0.0017144 | -0.0068395 | -0.0017141 | 1.0538e-06 | 3.4419e-07 | 0.01037 | 0.01037 | 0.01037 | 0.98156 | -0.35481 | 0.9814 | -0.35805 | 2.849
237 | 0.032299 | 0.0081066 | -0.032296 | -0.0081047 | 3.0254e-06 | 1.8938e-06 | 0.048987 | 0.048987 | 0.048987 | 0.98119 | -0.36208 | 0.98109 | -0.36405 | 13.4579
238 | 0.01082 | 0.0027121 | -0.01082 | -0.0027119 | 4.7257e-07 | 2.4302e-07 | 0.016388 | 0.016388 | 0.016388 | 0.98249 | -0.33669 | 0.98245 | -0.33761 | 4.5021
239 | 0.0068395 | 0.0017141 | -0.0068386 | -0.0017137 | 9.7109e-07 | 3.1728e-07 | 0.01037 | 0.01037 | 0.01037 | 0.9814 | -0.35805 | 0.98125 | -0.36103 | 2.849
240 | 0.008656 | 0.0021696 | -0.0086546 | -0.002169 | 1.3448e-06 | 5.9653e-07 | 0.01311 | 0.013111 | 0.013111 | 0.98245 | -0.33761 | 0.98228 | -0.34087 | 3.6018
241 | 0.0055308 | 0.001386 | -0.0055306 | -0.001386 | 2.3532e-07 | 3.7926e-08 | 0.0083872 | 0.0083872 | 0.0083872 | 0.98125 | -0.36103 | 0.9812 | -0.36192 | 2.3042
242 | 0.0064494 | 0.0016163 | -0.0064494 | -0.0016163 | 4.633e-09 | 1.3278e-09 | 0.0097699 | 0.0097699 | 0.0097699 | 0.98228 | -0.34087 | 0.98228 | -0.34089 | 2.684
243 | 0.0028501 | 0.00071418 | -0.0028501 | -0.00071425 | 6.256e-08 | -7.2748e-08 | 0.0043223 | 0.0043223 | 0.0043223 | 0.9812 | -0.36192 | 0.98118 | -0.36238 | 1.1874
244 | 0.0022053 | 0.00055263 | -0.0022052 | -0.00055269 | 2.4931e-08 | -5.9451e-08 | 0.0033407 | 0.0033407 | 0.0033407 | 0.98228 | -0.34089 | 0.98227 | -0.34112 | 0.91777
245 | 0.010916 | 0.0027356 | -0.010914 | -0.0027342 | 2.6033e-06 | 1.3434e-06 | 0.016518 | 0.016518 | 0.016518 | 0.98339 | -0.31793 | 0.98313 | -0.32294 | 4.5379
246 | 0.0092794 | 0.0023247 | -0.0092791 | -0.0023246 | 2.7184e-07 | 1.2738e-07 | 0.014044 | 0.014044 | 0.014044 | 0.98313 | -0.32294 | 0.9831 | -0.32355 | 3.8584
247 | 0.0043482 | 0.0010895 | -0.004348 | -0.0010895 | 2.4481e-07 | -3.4415e-08 | 0.0065813 | 0.0065814 | 0.0065814 | 0.9831 | -0.32355 | 0.98304 | -0.32474 | 1.8081
248 | 0.0049309 | 0.0012351 | -0.0049299 | -0.001235 | 9.5268e-07 | 3.1516e-08 | 0.0074631 | 0.0074633 | 0.0074633 | 0.9831 | -0.32355 | 0.98289 | -0.32761 | 2.0504
249 | 0.0046186 | 0.0011573 | -0.0046179 | -0.0011574 | 7.3205e-07 | -3.9813e-08 | 0.006984 | 0.0069842 | 0.0069842 | 0.98404 | -0.30526 | 0.98386 | -0.30859 | 1.9187
250 | 0.0021945 | 0.00054981 | -0.0021944 | -0.00054997 | 6.7948e-08 | -1.647e-07 | 0.0033217 | 0.0033218 | 0.0033218 | 0.98304 | -0.32474 | 0.98301 | -0.32539 | 0.91258
251 | 0.0028548 | 0.00071497 | -0.0028545 | -0.00071533 | 3.0513e-07 | -3.5677e-07 | 0.0043218 | 0.004322 | 0.004322 | 0.98289 | -0.32761 | 0.98278 | -0.32986 | 1.1874
252 | 0.00096408 | 0.00024154 | -0.00096407 | -0.00024162 | 5.5171e-09 | -8.3962e-08 | 0.0014597 | 0.0014597 | 0.0014597 | 0.98278 | -0.32986 | 0.98277 | -0.32998 | 0.40102
253 | 0.0015533 | 0.00038924 | -0.0015533 | -0.00038928 | 8.1881e-09 | -4.4459e-08 | 0.0023556 | 0.0023556 | 0.0023556 | 0.98118 | -0.36238 | 0.98117 | -0.36249 | 0.64715

## res_trafo
| p_hv_mw | q_hv_mvar | p_lv_mw | q_lv_mvar | pl_mw | ql_mvar | i_hv_ka | i_lv_ka | vm_hv_pu | va_hv_degree | vm_lv_pu | va_lv_degree | loading_percent
0 | -1.2729e-15 | -1.3162e-15 | 0.00165 | 1.2699e-07 | 0.00165 | 1.2699e-07 | 5.2857e-17 | 0.0023815 | 0.99998 | 149.9956 | 1 | 0 | 0.2619

## res_ext_grid
| p_mw | q_mvar
0 | 0.61375 | 0.15671

## res_load
| p_mw | q_mvar
0 | 0.0042735 | 0.001071
1 | 0.0024689 | 0.00061877
2 | 0.002929 | 0.00073407
3 | 0.0024075 | 0.00060337
4 | 0.0034613 | 0.00086747
5 | 0.0045204 | 0.0011329
6 | 0.0040526 | 0.0010157
7 | 0.003101 | 0.00077717
8 | 0.0019268 | 0.00048291
9 | 0.0032109 | 0.00080473
10 | 0.0046074 | 0.0011547
11 | 0.0017435 | 0.00043695
12 | 0.0032211 | 0.00080728
13 | 0.0030342 | 0.00076043
14 | 0.0026964 | 0.00067577
15 | 0.0021269 | 0.00053305
16 | 0.011734 | 0.0029407
17 | 0.0019864 | 0.00049785
18 | 0.0021335 | 0.00053471
19 | 0.0019846 | 0.00049739
20 | 0.0019872 | 0.00049803
21 | 0.0019846 | 0.00049739
22 | 0.0019864 | 0.00049784
23 | 0.0019883 | 0.00049831
24 | 0.0027276 | 0.00068359
25 | 0.0026116 | 0.00065453
26 | 0.0022939 | 0.0005749
27 | 0.0022697 | 0.00056884
28 | 0.0036313 | 0.00091008
29 | 0.0023372 | 0.00058575
30 | 0.0041243 | 0.0010336
31 | 0.0023144 | 0.00058005
32 | 0.012823 | 0.0032137
33 | 0.0022665 | 0.00056805
34 | 0.003368 | 0.00084409
35 | 0.0034084 | 0.00085423
36 | 0.0032686 | 0.00081919
37 | 0.0035584 | 0.00089182
38 | 0.0028284 | 0.00070887
39 | 0.0033394 | 0.00083694
40 | 0.0028065 | 0.00070338
41 | 0.0032563 | 0.00081612
42 | 0.0028301 | 0.00070928
43 | 0.0044908 | 0.0011255
44 | 0.0032109 | 0.00080474
45 | 0.0045208 | 0.001133
46 | 0.0052184 | 0.0013079
47 | 0.0065184 | 0.0016337
48 | 0.0037399 | 0.00093732
49 | 0.0033824 | 0.00084772
50 | 0.0056763 | 0.0014226
51 | 0.0027919 | 0.00069972
52 | 0.0022822 | 0.00057196
53 | 0.0023333 | 0.00058478
54 | 0.0020718 | 0.00051925
55 | 0.0019265 | 0.00048283
56 | 0.0041468 | 0.0010393
57 | 0.0015504 | 0.00038857
58 | 0.0017078 | 0.000428
59 | 0.0014631 | 0.0003667
60 | 0.0029041 | 0.00072784
61 | 0.0028402 | 0.00071183
62 | 0.0015506 | 0.00038862
63 | 0.0065013 | 0.0016294
64 | 0.0025495 | 0.00063896
65 | 0.0022041 | 0.00055241
66 | 0.0029032 | 0.0007276
67 | 0.0021676 | 0.00054324
68 | 0.0033627 | 0.00084276
69 | 0.0031808 | 0.00079719
70 | 0.0031068 | 0.00077865
71 | 0.0024999 | 0.00062653
72 | 0.0025432 | 0.0006374
73 | 0.0022963 | 0.00057551
74 | 0.0022904 | 0.00057403
75 | 0.0024449 | 0.00061275
76 | 0.0024409 | 0.00061174
77 | 0.0033929 | 0.00085034
78 | 0.0031124 | 0.00078004
79 | 0.0018696 | 0.00046856
80 | 0.0027803 | 0.0006968
81 | 0.0023015 | 0.0005768
82 | 0.0022757 | 0.00057034
83 | 0.0022801 | 0.00057145
84 | 0.0022674 | 0.00056826
85 | 0.0022828 | 0.00057212
86 | 0.0022763 | 0.0005705
87 | 0.0022738 | 0.00056986
88 | 0.0022658 | 0.00056787
89 | 0.0027169 | 0.00068091
90 | 0.0027361 | 0.00068573
91 | 0.0026532 | 0.00066495
92 | 0.0028895 | 0.00072419
93 | 0.0023021 | 0.00057695
94 | 0.0022882 | 0.00057348
95 | 0.0022985 | 0.00057606
96 | 0.0022783 | 0.000571
97 | 0.015685 | 0.003931
98 | 0.0038834 | 0.00097327
99 | 0.0021369 | 0.00053555
100 | 0.0042408 | 0.0010628
101 | 0.0026061 | 0.00065315
102 | 0.0028368 | 0.00071098
103 | 0.0028612 | 0.00071708
104 | 0.0032401 | 0.00081204
105 | 0.0030272 | 0.0007587
106 | 0.00269 | 0.00067419
107 | 0.0042058 | 0.0010541
108 | 0.0066185 | 0.0016587
109 | 0.0029011 | 0.00072708
110 | 0.0021535 | 0.00053972
111 | 0.0035734 | 0.00089557
112 | 0.0020813 | 0.00052162
113 | 0.0020385 | 0.00051089
114 | 0.0036533 | 0.0009156
115 | 0.0020946 | 0.00052495
116 | 0.0036723 | 0.00092036
117 | 0.0015019 | 0.0003764
118 | 0.0015041 | 0.00037697
119 | 0.0017097 | 0.00042849
120 | 0.0014977 | 0.00037535
121 | 0.0024377 | 0.00061094
122 | 0.0025398 | 0.00063654
123 | 0.0015076 | 0.00037785
124 | 0.0019654 | 0.00049257
125 | 0.0029791 | 0.00074662
126 | 0.0017452 | 0.00043739
127 | 0.0029802 | 0.00074692
128 | 0.0029153 | 0.00073064
129 | 0.0024775 | 0.00062091
130 | 0.0034665 | 0.00086878
131 | 0.0030268 | 0.00075859
132 | 0.010561 | 0.0026469
133 | 0.0027136 | 0.00068009
134 | 0.0017558 | 0.00044005
135 | 0.0022973 | 0.00057576
136 | 0.0016437 | 0.00041194
137 | 0.0021632 | 0.00054216
138 | 0.0016755 | 0.00041992
139 | 0.0021297 | 0.00053376
140 | 0.0017238 | 0.00043203
141 | 0.0036561 | 0.0009163
142 | 0.0005796 | 0.00014526
143 | 0.0016175 | 0.00040539
144 | 0.00057885 | 0.00014507
145 | 0.0016473 | 0.00041285
146 | 0.00059118 | 0.00014816
147 | 0.0024832 | 0.00062235
148 | 0.0024835 | 0.00062242
149 | 0.0027895 | 0.00069911
150 | 0.0024778 | 0.00062099
151 | 0.0022852 | 0.00057272
152 | 0.0031907 | 0.00079967
153 | 0.0027823 | 0.00069731
154 | 0.0023314 | 0.00058431
155 | 0.0023287 | 0.00058363
156 | 0.0023241 | 0.00058248
157 | 0.0023306 | 0.00058409
158 | 0.001848 | 0.00046315
159 | 0.0014803 | 0.000371
160 | 0.0014824 | 0.00037153
161 | 0.0014794 | 0.00037078
162 | 0.0018294 | 0.00045848
163 | 0.0024149 | 0.00060524
164 | 0.0014809 | 0.00037115
165 | 0.001243 | 0.00031151
166 | 0.0032705 | 0.00081968
167 | 0.001755 | 0.00043986
168 | 0.0012405 | 0.00031091
169 | 0.0022543 | 0.00056499
170 | 0.0029414 | 0.00073719
171 | 0.0016138 | 0.00040446
172 | 0.0016155 | 0.00040489
173 | 0.0016524 | 0.00041413
174 | 0.0012678 | 0.00031775
175 | 0.0012425 | 0.00031139
176 | 0.0012694 | 0.00031815
177 | 0.0012736 | 0.00031918
178 | 0.0012373 | 0.0003101
179 | 0.00124 | 0.00031078
180 | 0.0012698 | 0.00031823
181 | 0.00080053 | 0.00020063
182 | 0.0023046 | 0.00057758
183 | 0.003541 | 0.00088746
184 | 0.0036732 | 0.00092059
185 | 0.0026635 | 0.00066753
186 | 0.0030374 | 0.00076124
187 | 0.0022653 | 0.00056773
188 | 0.002497 | 0.0006258
189 | 0.0037238 | 0.00093327
190 | 0.00080036 | 0.00020059
191 | 0.0068051 | 0.0017055
192 | 0.0058003 | 0.0014537
193 | 0.0030868 | 0.00077361
194 | 0.0042428 | 0.0010633
195 | 0.0029477 | 0.00073876
196 | 0.0026818 | 0.00067212
197 | 0.0012959 | 0.00032479
198 | 0.001604 | 0.000402
199 | 0.0022145 | 0.00055501
200 | 0.0022172 | 0.00055567
201 | 0.0021637 | 0.00054227
202 | 0.0013077 | 0.00032774
203 | 0.0022052 | 0.00055269
204 | 0.0026805 | 0.00067178
205 | 0.0042441 | 0.0010637
206 | 0.0022052 | 0.00055269
207 | 0.0015321 | 0.00038397
208 | 0.0016342 | 0.00040957
209 | 0.0021535 | 0.00053971
210 | 0.0020751 | 0.00052007
211 | 0.0046179 | 0.0011574
212 | 0.0021944 | 0.00054997
213 | 0.0018905 | 0.00047379
214 | 0.00096407 | 0.00024162
215 | 0.0012968 | 0.00032502
216 | 0.0015533 | 0.00038928
217 | 0.0025364 | 0.00063567

## dtypes
| element | column | dtype
0 | bus | name | object
1 | bus | vn_kv | float64
2 | bus | type | object
3 | bus | zone | object
4 | bus | in_service | bool
5 | load | name | object
6 | load | bus | uint32
7 | load | p_mw | float64
8 | load | q_mvar | float64
9 | load | const_z_percent | float64
10 | load | const_i_percent | float64
11 | load | sn_mva | float64
12 | load | scaling | float64
13 | load | in_service | bool
14 | load | type | object
15 | ext_grid | name | object
16 | ext_grid | bus | uint32
17 | ext_grid | vm_pu | float64
18 | ext_grid | va_degree | float64
19 | ext_grid | slack_weight | float64
20 | ext_grid | in_service | bool
21 | line | name | object
22 | line | std_type | object
23 | line | from_bus | uint32
24 | line | to_bus | uint32
25 | line | length_km | float64
26 | line | r_ohm_per_km | float64
27 | line | x_ohm_per_km | float64
28 | line | c_nf_per_km | float64
29 | line | g_us_per_km | float64
30 | line | max_i_ka | float64
31 | line | df | float64
32 | line | parallel | uint32
33 | line | type | object
34 | line | in_service | bool
35 | trafo | name | object
36 | trafo | std_type | object
37 | trafo | hv_bus | uint32
38 | trafo | lv_bus | uint32
39 | trafo | sn_mva | float64
40 | trafo | vn_hv_kv | float64
41 | trafo | vn_lv_kv | float64
42 | trafo | vk_percent | float64
43 | trafo | vkr_percent | float64
44 | trafo | pfe_kw | float64
45 | trafo | i0_percent | float64
46 | trafo | shift_degree | float64
47 | trafo | tap_side | object
48 | trafo | tap_neutral | int32
49 | trafo | tap_min | int32
50 | trafo | tap_max | int32
51 | trafo | tap_step_percent | float64
52 | trafo | tap_step_degree | float64
53 | trafo | tap_pos | int32
54 | trafo | tap_phase_shifter | bool
55 | trafo | parallel | uint32
56 | trafo | df | float64
57 | trafo | in_service | bool
58 | line_geodata | coords | object
59 | bus_geodata | x | float64
60 | bus_geodata | y | float64
61 | bus_geodata | coords | object
62 | res_bus | vm_pu | float64
63 | res_bus | va_degree | float64
64 | res_bus | p_mw | float64
65 | res_bus | q_mvar | float64
66 | res_line | p_from_mw | float64
67 | res_line | q_from_mvar | float64
68 | res_line | p_to_mw | float64
69 | res_line | q_to_mvar | float64
70 | res_line | pl_mw | float64
71 | res_line | ql_mvar | float64
72 | res_line | i_from_ka | float64
73 | res_line | i_to_ka | float64
74 | res_line | i_ka | float64
75 | res_line | vm_from_pu | float64
76 | res_line | va_from_degree | float64
77 | res_line | vm_to_pu | float64
78 | res_line | va_to_degree | float64
79 | res_line | loading_percent | float64
80 | res_trafo | p_hv_mw | float64
81 | res_trafo | q_hv_mvar | float64
82 | res_trafo | p_lv_mw | float64
83 | res_trafo | q_lv_mvar | float64
84 | res_trafo | pl_mw | float64
85 | res_trafo | ql_mvar | float64
86 | res_trafo | i_hv_ka | float64
87 | res_trafo | i_lv_ka | float64
88 | res_trafo | vm_hv_pu | float64
89 | res_trafo | va_hv_degree | float64
90 | res_trafo | vm_lv_pu | float64
91 | res_trafo | va_lv_degree | float64
92 | res_trafo | loading_percent | float64
93 | res_ext_grid | p_mw | float64
94 | res_ext_grid | q_mvar | float64
95 | res_load | p_mw | float64
96 | res_load | q_mvar | float64

## parameters
| version | format_version | converged | OPF_converged | name | f_hz | sn_mva
0 | 2.14.6 | 2.14.0 | TRUE | FALSE |  | 50 | 1