## bus
| name | vn_kv | type | zone | in_service
0 | bus_LV_2497-1_0_8_node_0 | 0.4 | n |  | TRUE
1 | bus_LV_2497-1_0_8_node_1 | 0.4 | n |  | TRUE
2 | bus_LV_2497-1_0_8_node_2 | 0.4 | n |  | TRUE
3 | bus_LV_2497-1_0_8_node_3 | 0.4 | n |  | TRUE
4 | bus_LV_2497-1_0_8_node_4 | 0.4 | n |  | TRUE
5 | bus_LV_2497-1_0_8_node_5 | 0.4 | n |  | TRUE
6 | bus_LV_2497-1_0_8_node_6 | 0.4 | n |  | TRUE
7 | bus_LV_2497-1_0_8_node_7 | 0.4 | n |  | TRUE
8 | bus_LV_2497-1_0_8_node_8 | 0.4 | n |  | TRUE
9 | bus_LV_2497-1_0_8_node_132 | 0.4 | n |  | TRUE
10 | bus_LV_2497-1_0_8_node_143 | 0.4 | n |  | TRUE
11 | bus_LV_2497-1_0_8_node_144 | 0.4 | n |  | TRUE
12 | bus_LV_2497-1_0_8_node_33 | 0.4 | n |  | TRUE
13 | bus_LV_2497-1_0_8_node_129 | 0.4 | n |  | TRUE
14 | bus_LV_2497-1_0_8_node_21 | 0.4 | n |  | TRUE
15 | bus_LV_2497-1_0_8_node_166 | 0.4 | n |  | TRUE
16 | bus_LV_2497-1_0_8_node_31 | 0.4 | n |  | TRUE
17 | bus_LV_2497-1_0_8_node_9 | 0.4 | n |  | TRUE
18 | bus_LV_2497-1_0_8_node_10 | 0.4 | n |  | TRUE
19 | bus_LV_2497-1_0_8_node_11 | 0.4 | n |  | TRUE
20 | bus_LV_2497-1_0_8_node_12 | 0.4 | n |  | TRUE
21 | bus_LV_2497-1_0_8_node_13 | 0.4 | n |  | TRUE
22 | bus_LV_2497-1_0_8_node_14 | 0.4 | n |  | TRUE
23 | bus_LV_2497-1_0_8_node_15 | 0.4 | n |  | TRUE
24 | bus_LV_2497-1_0_8_node_16 | 0.4 | n |  | TRUE
25 | bus_LV_2497-1_0_8_node_17 | 0.4 | n |  | TRUE
26 | bus_LV_2497-1_0_8_node_19 | 0.4 | n |  | TRUE
27 | bus_LV_2497-1_0_8_node_20 | 0.4 | n |  | TRUE
28 | bus_LV_2497-1_0_8_node_22 | 0.4 | n |  | TRUE
29 | bus_LV_2497-1_0_8_node_242 | 0.4 | n |  | TRUE
30 | bus_LV_2497-1_0_8_node_18 | 0.4 | n |  | TRUE
31 | bus_LV_2497-1_0_8_node_137 | 0.4 | n |  | TRUE
32 | bus_LV_2497-1_0_8_node_23 | 0.4 | n |  | TRUE
33 | bus_LV_2497-1_0_8_node_97 | 0.4 | n |  | TRUE
34 | bus_LV_2497-1_0_8_node_80 | 0.4 | n |  | TRUE
35 | bus_LV_2497-1_0_8_node_252 | 0.4 | n |  | TRUE
36 | bus_LV_2497-1_0_8_node_136 | 0.4 | n |  | TRUE
37 | bus_LV_2497-1_0_8_node_85 | 0.4 | n |  | TRUE
38 | bus_LV_2497-1_0_8_node_230 | 0.4 | n |  | TRUE
39 | bus_LV_2497-1_0_8_node_231 | 0.4 | n |  | TRUE
40 | bus_LV_2497-1_0_8_node_24 | 0.4 | n |  | TRUE
41 | bus_LV_2497-1_0_8_node_78 | 0.4 | n |  | TRUE
42 | bus_LV_2497-1_0_8_node_25 | 0.4 | n |  | TRUE
43 | bus_LV_2497-1_0_8_node_26 | 0.4 | n |  | TRUE
44 | bus_LV_2497-1_0_8_node_173 | 0.4 | n |  | TRUE
45 | bus_LV_2497-1_0_8_node_223 | 0.4 | n |  | TRUE
46 | bus_LV_2497-1_0_8_node_27 | 0.4 | n |  | TRUE
47 | bus_LV_2497-1_0_8_node_28 | 0.4 | n |  | TRUE
48 | bus_LV_2497-1_0_8_node_29 | 0.4 | n |  | TRUE
49 | bus_LV_2497-1_0_8_node_30 | 0.4 | n |  | TRUE
50 | bus_LV_2497-1_0_8_node_32 | 0.4 | n |  | TRUE
51 | bus_LV_2497-1_0_8_node_225 | 0.4 | n |  | TRUE
52 | bus_LV_2497-1_0_8_node_221 | 0.4 | n |  | TRUE
53 | bus_LV_2497-1_0_8_node_34 | 0.4 | n |  | TRUE
54 | bus_LV_2497-1_0_8_node_35 | 0.4 | n |  | TRUE
55 | bus_LV_2497-1_0_8_node_36 | 0.4 | n |  | TRUE
56 | bus_LV_2497-1_0_8_node_37 | 0.4 | n |  | TRUE
57 | bus_LV_2497-1_0_8_node_38 | 0.4 | n |  | TRUE
58 | bus_LV_2497-1_0_8_node_39 | 0.4 | n |  | TRUE
59 | bus_LV_2497-1_0_8_node_40 | 0.4 | n |  | TRUE
60 | bus_LV_2497-1_0_8_node_73 | 0.4 | n |  | TRUE
61 | bus_LV_2497-1_0_8_node_107 | 0.4 | n |  | TRUE
62 | bus_LV_2497-1_0_8_node_71 | 0.4 | n |  | TRUE
63 | bus_LV_2497-1_0_8_node_105 | 0.4 | n |  | TRUE
64 | bus_LV_2497-1_0_8_node_41 | 0.4 | n |  | TRUE
65 | bus_LV_2497-1_0_8_node_42 | 0.4 | n |  | TRUE
66 | bus_LV_2497-1_0_8_node_43 | 0.4 | n |  | TRUE
67 | bus_LV_2497-1_0_8_node_44 | 0.4 | n |  | TRUE
68 | bus_LV_2497-1_0_8_node_45 | 0.4 | n |  | TRUE
69 | bus_LV_2497-1_0_8_node_46 | 0.4 | n |  | TRUE
70 | bus_LV_2497-1_0_8_node_47 | 0.4 | n |  | TRUE
71 | bus_LV_2497-1_0_8_node_138 | 0.4 | n |  | TRUE
72 | bus_LV_2497-1_0_8_node_179 | 0.4 | n |  | TRUE
73 | bus_LV_2497-1_0_8_node_176 | 0.4 | n |  | TRUE
74 | bus_LV_2497-1_0_8_node_121 | 0.4 | n |  | TRUE
75 | bus_LV_2497-1_0_8_node_48 | 0.4 | n |  | TRUE
76 | bus_LV_2497-1_0_8_node_49 | 0.4 | n |  | TRUE
77 | bus_LV_2497-1_0_8_node_50 | 0.4 | n |  | TRUE
78 | bus_LV_2497-1_0_8_node_84 | 0.4 | n |  | TRUE
79 | bus_LV_2497-1_0_8_node_51 | 0.4 | n |  | TRUE
80 | bus_LV_2497-1_0_8_node_52 | 0.4 | n |  | TRUE
81 | bus_LV_2497-1_0_8_node_53 | 0.4 | n |  | TRUE
82 | bus_LV_2497-1_0_8_node_54 | 0.4 | n |  | TRUE
83 | bus_LV_2497-1_0_8_node_150 | 0.4 | n |  | TRUE
84 | bus_LV_2497-1_0_8_node_89 | 0.4 | n |  | TRUE
85 | bus_LV_2497-1_0_8_node_172 | 0.4 | n |  | TRUE
86 | bus_LV_2497-1_0_8_node_87 | 0.4 | n |  | TRUE
87 | bus_LV_2497-1_0_8_node_55 | 0.4 | n |  | TRUE
88 | bus_LV_2497-1_0_8_node_56 | 0.4 | n |  | TRUE
89 | bus_LV_2497-1_0_8_node_57 | 0.4 | n |  | TRUE
90 | bus_LV_2497-1_0_8_node_58 | 0.4 | n |  | TRUE
91 | bus_LV_2497-1_0_8_node_59 | 0.4 | n |  | TRUE
92 | bus_LV_2497-1_0_8_node_60 | 0.4 | n |  | TRUE
93 | bus_LV_2497-1_0_8_node_61 | 0.4 | n |  | TRUE
94 | bus_LV_2497-1_0_8_node_100 | 0.4 | n |  | TRUE
95 | bus_LV_2497-1_0_8_node_165 | 0.4 | n |  | TRUE
96 | bus_LV_2497-1_0_8_node_101 | 0.4 | n |  | TRUE
97 | bus_LV_2497-1_0_8_node_62 | 0.4 | n |  | TRUE
98 | bus_LV_2497-1_0_8_node_63 | 0.4 | n |  | TRUE
99 | bus_LV_2497-1_0_8_node_64 | 0.4 | n |  | TRUE
100 | bus_LV_2497-1_0_8_node_65 | 0.4 | n |  | TRUE
101 | bus_LV_2497-1_0_8_node_67 | 0.4 | n |  | TRUE
102 | bus_LV_2497-1_0_8_node_222 | 0.4 | n |  | TRUE
103 | bus_LV_2497-1_0_8_node_68 | 0.4 | n |  | TRUE
104 | bus_LV_2497-1_0_8_node_69 | 0.4 | n |  | TRUE
105 | bus_LV_2497-1_0_8_node_70 | 0.4 | n |  | TRUE
106 | bus_LV_2497-1_0_8_node_180 | 0.4 | n |  | TRUE
107 | bus_LV_2497-1_0_8_node_161 | 0.4 | n |  | TRUE
108 | bus_LV_2497-1_0_8_node_247 | 0.4 | n |  | TRUE
109 | bus_LV_2497-1_0_8_node_174 | 0.4 | n |  | TRUE
110 | bus_LV_2497-1_0_8_node_194 | 0.4 | n |  | TRUE
111 | bus_LV_2497-1_0_8_node_142 | 0.4 | n |  | TRUE
112 | bus_LV_2497-1_0_8_node_158 | 0.4 | n |  | TRUE
113 | bus_LV_2497-1_0_8_node_245 | 0.4 | n |  | TRUE
114 | bus_LV_2497-1_0_8_node_175 | 0.4 | n |  | TRUE
115 | bus_LV_2497-1_0_8_node_72 | 0.4 | n |  | TRUE
116 | bus_LV_2497-1_0_8_node_74 | 0.4 | n |  | TRUE
117 | bus_LV_2497-1_0_8_node_88 | 0.4 | n |  | TRUE
118 | bus_LV_2497-1_0_8_node_86 | 0.4 | n |  | TRUE
119 | bus_LV_2497-1_0_8_node_76 | 0.4 | n |  | TRUE
120 | bus_LV_2497-1_0_8_node_77 | 0.4 | n |  | TRUE
121 | bus_LV_2497-1_0_8_node_79 | 0.4 | n |  | TRUE
122 | bus_LV_2497-1_0_8_node_81 | 0.4 | n |  | TRUE
123 | bus_LV_2497-1_0_8_node_82 | 0.4 | n |  | TRUE
124 | bus_LV_2497-1_0_8_node_83 | 0.4 | n |  | TRUE
125 | bus_LV_2497-1_0_8_node_90 | 0.4 | n |  | TRUE
126 | bus_LV_2497-1_0_8_node_91 | 0.4 | n |  | TRUE
127 | bus_LV_2497-1_0_8_node_92 | 0.4 | n |  | TRUE
128 | bus_LV_2497-1_0_8_node_93 | 0.4 | n |  | TRUE
129 | bus_LV_2497-1_0_8_node_94 | 0.4 | n |  | TRUE
130 | bus_LV_2497-1_0_8_node_95 | 0.4 | n |  | TRUE
131 | bus_LV_2497-1_0_8_node_96 | 0.4 | n |  | TRUE
132 | bus_LV_2497-1_0_8_node_123 | 0.4 | n |  | TRUE
133 | bus_LV_2497-1_0_8_node_181 | 0.4 | n |  | TRUE
134 | bus_LV_2497-1_0_8_node_124 | 0.4 | n |  | TRUE
135 | bus_LV_2497-1_0_8_node_211 | 0.4 | n |  | TRUE
136 | bus_LV_2497-1_0_8_node_99 | 0.4 | n |  | TRUE
137 | bus_LV_2497-1_0_8_node_98 | 0.4 | n |  | TRUE
138 | bus_LV_2497-1_0_8_node_120 | 0.4 | n |  | TRUE
139 | bus_LV_2497-1_0_8_node_117 | 0.4 | n |  | TRUE
140 | bus_LV_2497-1_0_8_node_122 | 0.4 | n |  | TRUE
141 | bus_LV_2497-1_0_8_node_118 | 0.4 | n |  | TRUE
142 | bus_LV_2497-1_0_8_node_102 | 0.4 | n |  | TRUE
143 | bus_LV_2497-1_0_8_node_103 | 0.4 | n |  | TRUE
144 | bus_LV_2497-1_0_8_node_104 | 0.4 | n |  | TRUE
145 | bus_LV_2497-1_0_8_node_106 | 0.4 | n |  | TRUE
146 | bus_LV_2497-1_0_8_node_108 | 0.4 | n |  | TRUE
147 | bus_LV_2497-1_0_8_node_160 | 0.4 | n |  | TRUE
148 | bus_LV_2497-1_0_8_node_178 | 0.4 | n |  | TRUE
149 | bus_LV_2497-1_0_8_node_177 | 0.4 | n |  | TRUE
150 | bus_LV_2497-1_0_8_node_109 | 0.4 | n |  | TRUE
151 | bus_LV_2497-1_0_8_node_110 | 0.4 | n |  | TRUE
152 | bus_LV_2497-1_0_8_node_111 | 0.4 | n |  | TRUE
153 | bus_LV_2497-1_0_8_node_112 | 0.4 | n |  | TRUE
154 | bus_LV_2497-1_0_8_node_113 | 0.4 | n |  | TRUE
155 | bus_LV_2497-1_0_8_node_191 | 0.4 | n |  | TRUE
156 | bus_LV_2497-1_0_8_node_114 | 0.4 | n |  | TRUE
157 | bus_LV_2497-1_0_8_node_115 | 0.4 | n |  | TRUE
158 | bus_LV_2497-1_0_8_node_116 | 0.4 | n |  | TRUE
159 | bus_LV_2497-1_0_8_node_192 | 0.4 | n |  | TRUE
160 | bus_LV_2497-1_0_8_node_197 | 0.4 | n |  | TRUE
161 | bus_LV_2497-1_0_8_node_190 | 0.4 | n |  | TRUE
162 | bus_LV_2497-1_0_8_node_212 | 0.4 | n |  | TRUE
163 | bus_LV_2497-1_0_8_node_198 | 0.4 | n |  | TRUE
164 | bus_LV_2497-1_0_8_node_193 | 0.4 | n |  | TRUE
165 | bus_LV_2497-1_0_8_node_189 | 0.4 | n |  | TRUE
166 | bus_LV_2497-1_0_8_node_164 | 0.4 | n |  | TRUE
167 | bus_LV_2497-1_0_8_node_119 | 0.4 | n |  | TRUE
168 | bus_LV_2497-1_0_8_node_237 | 0.4 | n |  | TRUE
169 | bus_LV_2497-1_0_8_node_200 | 0.4 | n |  | TRUE
170 | bus_LV_2497-1_0_8_node_167 | 0.4 | n |  | TRUE
171 | bus_LV_2497-1_0_8_node_241 | 0.4 | n |  | TRUE
172 | bus_LV_2497-1_0_8_node_149 | 0.4 | n |  | TRUE
173 | bus_LV_2497-1_0_8_node_168 | 0.4 | n |  | TRUE
174 | bus_LV_2497-1_0_8_node_125 | 0.4 | n |  | TRUE
175 | bus_LV_2497-1_0_8_node_151 | 0.4 | n |  | TRUE
176 | bus_LV_2497-1_0_8_node_152 | 0.4 | n |  | TRUE
177 | bus_LV_2497-1_0_8_node_126 | 0.4 | n |  | TRUE
178 | bus_LV_2497-1_0_8_node_127 | 0.4 | n |  | TRUE
179 | bus_LV_2497-1_0_8_node_128 | 0.4 | n |  | TRUE
180 | bus_LV_2497-1_0_8_node_130 | 0.4 | n |  | TRUE
181 | bus_LV_2497-1_0_8_node_133 | 0.4 | n |  | TRUE
182 | bus_LV_2497-1_0_8_node_134 | 0.4 | n |  | TRUE
183 | bus_LV_2497-1_0_8_node_131 | 0.4 | n |  | TRUE
184 | bus_LV_2497-1_0_8_node_135 | 0.4 | n |  | TRUE
185 | bus_LV_2497-1_0_8_node_208 | 0.4 | n |  | TRUE
186 | bus_LV_2497-1_0_8_node_239 | 0.4 | n |  | TRUE
187 | bus_LV_2497-1_0_8_node_148 | 0.4 | n |  | TRUE
188 | bus_LV_2497-1_0_8_node_145 | 0.4 | n |  | TRUE
189 | bus_LV_2497-1_0_8_node_209 | 0.4 | n |  | TRUE
190 | bus_LV_2497-1_0_8_node_206 | 0.4 | n |  | TRUE
191 | bus_LV_2497-1_0_8_node_240 | 0.4 | n |  | TRUE
192 | bus_LV_2497-1_0_8_node_146 | 0.4 | n |  | TRUE
193 | bus_LV_2497-1_0_8_node_139 | 0.4 | n |  | TRUE
194 | bus_LV_2497-1_0_8_node_140 | 0.4 | n |  | TRUE
195 | bus_LV_2497-1_0_8_node_141 | 0.4 | n |  | TRUE
196 | bus_LV_2497-1_0_8_node_147 | 0.4 | n |  | TRUE
197 | bus_LV_2497-1_0_8_node_170 | 0.4 | n |  | TRUE
198 | bus_LV_2497-1_0_8_node_153 | 0.4 | n |  | TRUE
199 | bus_LV_2497-1_0_8_node_154 | 0.4 | n |  | TRUE
200 | bus_LV_2497-1_0_8_node_163 | 0.4 | n |  | TRUE
201 | bus_LV_2497-1_0_8_node_155 | 0.4 | n |  | TRUE
202 | bus_LV_2497-1_0_8_node_156 | 0.4 | n |  | TRUE
203 | bus_LV_2497-1_0_8_node_157 | 0.4 | n |  | TRUE
204 | bus_LV_2497-1_0_8_node_159 | 0.4 | n |  | TRUE
205 | bus_LV_2497-1_0_8_node_162 | 0.4 | n |  | TRUE
206 | bus_LV_2497-1_0_8_node_169 | 0.4 | n |  | TRUE
207 | bus_LV_2497-1_0_8_node_171 | 0.4 | n |  | TRUE
208 | bus_LV_2497-1_0_8_node_214 | 0.4 | n |  | TRUE
209 | bus_LV_2497-1_0_8_node_213 | 0.4 | n |  | TRUE
210 | bus_LV_2497-1_0_8_node_224 | 0.4 | n |  | TRUE
211 | bus_LV_2497-1_0_8_node_228 | 0.4 | n |  | TRUE
212 | bus_LV_2497-1_0_8_node_182 | 0.4 | n |  | TRUE
213 | bus_LV_2497-1_0_8_node_183 | 0.4 | n |  | TRUE
214 | bus_LV_2497-1_0_8_node_184 | 0.4 | n |  | TRUE
215 | bus_LV_2497-1_0_8_node_185 | 0.4 | n |  | TRUE
216 | bus_LV_2497-1_0_8_node_186 | 0.4 | n |  | TRUE
217 | bus_LV_2497-1_0_8_node_187 | 0.4 | n |  | TRUE
218 | bus_LV_2497-1_0_8_node_188 | 0.4 | n |  | TRUE
219 | bus_LV_2497-1_0_8_node_210 | 0.4 | n |  | TRUE
220 | bus_LV_2497-1_0_8_node_195 | 0.4 | n |  | TRUE
221 | bus_LV_2497-1_0_8_node_196 | 0.4 | n |  | TRUE
222 | bus_LV_2497-1_0_8_node_220 | 0.4 | n |  | TRUE
223 | bus_LV_2497-1_0_8_node_219 | 0.4 | n |  | TRUE
224 | bus_LV_2497-1_0_8_node_235 | 0.4 | n |  | TRUE
225 | bus_LV_2497-1_0_8_node_233 | 0.4 | n |  | TRUE
226 | bus_LV_2497-1_0_8_node_205 | 0.4 | n |  | TRUE
227 | bus_LV_2497-1_0_8_node_207 | 0.4 | n |  | TRUE
228 | bus_LV_2497-1_0_8_node_232 | 0.4 | n |  | TRUE
229 | bus_LV_2497-1_0_8_node_229 | 0.4 | n |  | TRUE
230 | bus_LV_2497-1_0_8_node_215 | 0.4 | n |  | TRUE
231 | bus_LV_2497-1_0_8_node_216 | 0.4 | n |  | TRUE
232 | bus_LV_2497-1_0_8_node_217 | 0.4 | n |  | TRUE
233 | bus_LV_2497-1_0_8_node_254 | 0.4 | n |  | TRUE
234 | bus_LV_2497-1_0_8_node_248 | 0.4 | n |  | TRUE
235 | bus_LV_2497-1_0_8_node_226 | 0.4 | n |  | TRUE
236 | bus_LV_2497-1_0_8_node_227 | 0.4 | n |  | TRUE
237 | bus_LV_2497-1_0_8_node_234 | 0.4 | n |  | TRUE
238 | bus_LV_2497-1_0_8_node_236 | 0.4 | n |  | TRUE
239 | bus_LV_2497-1_0_8_node_238 | 0.4 | n |  | TRUE
240 | bus_LV_2497-1_0_8_node_253 | 0.4 | n |  | TRUE
241 | bus_LV_2497-1_0_8_node_243 | 0.4 | n |  | TRUE
242 | bus_LV_2497-1_0_8_node_244 | 0.4 | n |  | TRUE
243 | bus_LV_2497-1_0_8_node_246 | 0.4 | n |  | TRUE
244 | bus_MV_291_1_node_103 | 20 | n |  | TRUE

## load
| name | bus | p_mw | q_mvar | const_z_percent | const_i_percent | sn_mva | scaling | in_service | type
0 | LV_2497-1_0_8_load_0 | 0 | 0.0011199 | 0.00028067 | 0 | 0 |  | 1 | TRUE | wye
1 | LV_2497-1_0_8_load_1 | 1 | 0.0015907 | 0.00039867 | 0 | 0 |  | 1 | TRUE | wye
2 | LV_2497-1_0_8_load_2 | 2 | 0.00086177 | 0.00021598 | 0 | 0 |  | 1 | TRUE | wye
3 | LV_2497-1_0_8_load_4 | 4 | 0.0013701 | 0.00034339 | 0 | 0 |  | 1 | TRUE | wye
4 | LV_2497-1_0_8_load_5 | 5 | 0.0019084 | 0.0004783 | 0 | 0 |  | 1 | TRUE | wye
5 | LV_2497-1_0_8_load_6 | 6 | 0.0017046 | 0.00042721 | 0 | 0 |  | 1 | TRUE | wye
6 | LV_2497-1_0_8_load_7 | 7 | 0.00061474 | 0.00015407 | 0 | 0 |  | 1 | TRUE | wye
7 | LV_2497-1_0_8_load_8 | 8 | 0.00069906 | 0.0001752 | 0 | 0 |  | 1 | TRUE | wye
8 | LV_2497-1_0_8_load_132 | 9 | 0.0008705 | 0.00021817 | 0 | 0 |  | 1 | TRUE | wye
9 | LV_2497-1_0_8_load_143 | 10 | 0.0013963 | 0.00034996 | 0 | 0 |  | 1 | TRUE | wye
10 | LV_2497-1_0_8_load_144 | 11 | 0.0012536 | 0.00031418 | 0 | 0 |  | 1 | TRUE | wye
11 | LV_2497-1_0_8_load_33 | 12 | 0.0011253 | 0.00028203 | 0 | 0 |  | 1 | TRUE | wye
12 | LV_2497-1_0_8_load_129 | 13 | 0.0014862 | 0.00037247 | 0 | 0 |  | 1 | TRUE | wye
13 | LV_2497-1_0_8_load_21 | 14 | 0.0012863 | 0.00032239 | 0 | 0 |  | 1 | TRUE | wye
14 | LV_2497-1_0_8_load_166 | 15 | 0.0018785 | 0.00047079 | 0 | 0 |  | 1 | TRUE | wye
15 | LV_2497-1_0_8_load_31 | 16 | 0.0010105 | 0.00025326 | 0 | 0 |  | 1 | TRUE | wye
16 | LV_2497-1_0_8_load_9 | 17 | 0.0012896 | 0.00032319 | 0 | 0 |  | 1 | TRUE | wye
17 | LV_2497-1_0_8_load_13 | 21 | 0.0019545 | 0.00048984 | 0 | 0 |  | 1 | TRUE | wye
18 | LV_2497-1_0_8_load_14 | 22 | 0.0014115 | 0.00035377 | 0 | 0 |  | 1 | TRUE | wye
19 | LV_2497-1_0_8_load_15 | 23 | 0.0013502 | 0.00033838 | 0 | 0 |  | 1 | TRUE | wye
20 | LV_2497-1_0_8_load_16 | 24 | 0.001287 | 0.00032254 | 0 | 0 |  | 1 | TRUE | wye
21 | LV_2497-1_0_8_load_17 | 25 | 0.0014954 | 0.00037478 | 0 | 0 |  | 1 | TRUE | wye
22 | LV_2497-1_0_8_load_19 | 26 | 0.0015899 | 0.00039848 | 0 | 0 |  | 1 | TRUE | wye
23 | LV_2497-1_0_8_load_22 | 28 | 0.0013356 | 0.00033473 | 0 | 0 |  | 1 | TRUE | wye
24 | LV_2497-1_0_8_load_242 | 29 | 0.0011678 | 0.00029268 | 0 | 0 |  | 1 | TRUE | wye
25 | LV_2497-1_0_8_load_18 | 30 | 0.0015759 | 0.00039497 | 0 | 0 |  | 1 | TRUE | wye
26 | LV_2497-1_0_8_load_137 | 31 | 0.001375 | 0.00034461 | 0 | 0 |  | 1 | TRUE | wye
27 | LV_2497-1_0_8_load_23 | 32 | 0.0019575 | 0.00049059 | 0 | 0 |  | 1 | TRUE | wye
28 | LV_2497-1_0_8_load_97 | 33 | 0.0019222 | 0.00048175 | 0 | 0 |  | 1 | TRUE | wye
29 | LV_2497-1_0_8_load_80 | 34 | 0.0016976 | 0.00042545 | 0 | 0 |  | 1 | TRUE | wye
30 | LV_2497-1_0_8_load_252 | 35 | 0.0016286 | 0.00040816 | 0 | 0 |  | 1 | TRUE | wye
31 | LV_2497-1_0_8_load_136 | 36 | 0.0014564 | 0.00036502 | 0 | 0 |  | 1 | TRUE | wye
32 | LV_2497-1_0_8_load_85 | 37 | 0.0012288 | 0.00030796 | 0 | 0 |  | 1 | TRUE | wye
33 | LV_2497-1_0_8_load_230 | 38 | 0.0013134 | 0.00032918 | 0 | 0 |  | 1 | TRUE | wye
34 | LV_2497-1_0_8_load_24 | 40 | 0.0013541 | 0.00033937 | 0 | 0 |  | 1 | TRUE | wye
35 | LV_2497-1_0_8_load_78 | 41 | 0.00088006 | 0.00022056 | 0 | 0 |  | 1 | TRUE | wye
36 | LV_2497-1_0_8_load_25 | 42 | 0.0013728 | 0.00034405 | 0 | 0 |  | 1 | TRUE | wye
37 | LV_2497-1_0_8_load_26 | 43 | 0.0046038 | 0.0011538 | 0 | 0 |  | 1 | TRUE | wye
38 | LV_2497-1_0_8_load_173 | 44 | 0.0013829 | 0.00034659 | 0 | 0 |  | 1 | TRUE | wye
39 | LV_2497-1_0_8_load_223 | 45 | 0.0036225 | 0.00090788 | 0 | 0 |  | 1 | TRUE | wye
40 | LV_2497-1_0_8_load_27 | 46 | 0.0012177 | 0.00030519 | 0 | 0 |  | 1 | TRUE | wye
41 | LV_2497-1_0_8_load_28 | 47 | 0.00080752 | 0.00020238 | 0 | 0 |  | 1 | TRUE | wye
42 | LV_2497-1_0_8_load_29 | 48 | 0.00087406 | 0.00021906 | 0 | 0 |  | 1 | TRUE | wye
43 | LV_2497-1_0_8_load_30 | 49 | 0.00081346 | 0.00020387 | 0 | 0 |  | 1 | TRUE | wye
44 | LV_2497-1_0_8_load_32 | 50 | 0.00069307 | 0.0001737 | 0 | 0 |  | 1 | TRUE | wye
45 | LV_2497-1_0_8_load_225 | 51 | 0.0020236 | 0.00050717 | 0 | 0 |  | 1 | TRUE | wye
46 | LV_2497-1_0_8_load_221 | 52 | 0.00068997 | 0.00017292 | 0 | 0 |  | 1 | TRUE | wye
47 | LV_2497-1_0_8_load_34 | 53 | 0.0016167 | 0.00040517 | 0 | 0 |  | 1 | TRUE | wye
48 | LV_2497-1_0_8_load_35 | 54 | 0.00079954 | 0.00020038 | 0 | 0 |  | 1 | TRUE | wye
49 | LV_2497-1_0_8_load_36 | 55 | 0.0016376 | 0.00041042 | 0 | 0 |  | 1 | TRUE | wye
50 | LV_2497-1_0_8_load_37 | 56 | 0.0015102 | 0.00037848 | 0 | 0 |  | 1 | TRUE | wye
51 | LV_2497-1_0_8_load_38 | 57 | 0.0026451 | 0.00066293 | 0 | 0 |  | 1 | TRUE | wye
52 | LV_2497-1_0_8_load_40 | 59 | 0.0010713 | 0.0002685 | 0 | 0 |  | 1 | TRUE | wye
53 | LV_2497-1_0_8_load_73 | 60 | 0.0011095 | 0.00027807 | 0 | 0 |  | 1 | TRUE | wye
54 | LV_2497-1_0_8_load_107 | 61 | 0.0026538 | 0.0006651 | 0 | 0 |  | 1 | TRUE | wye
55 | LV_2497-1_0_8_load_71 | 62 | 0.0038184 | 0.00095698 | 0 | 0 |  | 1 | TRUE | wye
56 | LV_2497-1_0_8_load_105 | 63 | 0.0015514 | 0.00038881 | 0 | 0 |  | 1 | TRUE | wye
57 | LV_2497-1_0_8_load_41 | 64 | 0.0018318 | 0.0004591 | 0 | 0 |  | 1 | TRUE | wye
58 | LV_2497-1_0_8_load_42 | 65 | 0.0015727 | 0.00039416 | 0 | 0 |  | 1 | TRUE | wye
59 | LV_2497-1_0_8_load_43 | 66 | 0.001597 | 0.00040024 | 0 | 0 |  | 1 | TRUE | wye
60 | LV_2497-1_0_8_load_44 | 67 | 0.0015677 | 0.00039291 | 0 | 0 |  | 1 | TRUE | wye
61 | LV_2497-1_0_8_load_46 | 69 | 0.001721 | 0.00043133 | 0 | 0 |  | 1 | TRUE | wye
62 | LV_2497-1_0_8_load_47 | 70 | 0.0017241 | 0.0004321 | 0 | 0 |  | 1 | TRUE | wye
63 | LV_2497-1_0_8_load_138 | 71 | 0.0026332 | 0.00065994 | 0 | 0 |  | 1 | TRUE | wye
64 | LV_2497-1_0_8_load_179 | 72 | 0.0018302 | 0.00045869 | 0 | 0 |  | 1 | TRUE | wye
65 | LV_2497-1_0_8_load_176 | 73 | 0.0037921 | 0.00095039 | 0 | 0 |  | 1 | TRUE | wye
66 | LV_2497-1_0_8_load_48 | 75 | 0.0038995 | 0.00097731 | 0 | 0 |  | 1 | TRUE | wye
67 | LV_2497-1_0_8_load_49 | 76 | 0.0018302 | 0.0004587 | 0 | 0 |  | 1 | TRUE | wye
68 | LV_2497-1_0_8_load_50 | 77 | 0.0014863 | 0.0003725 | 0 | 0 |  | 1 | TRUE | wye
69 | LV_2497-1_0_8_load_84 | 78 | 0.0029804 | 0.00074696 | 0 | 0 |  | 1 | TRUE | wye
70 | LV_2497-1_0_8_load_51 | 79 | 0.0034611 | 0.00086744 | 0 | 0 |  | 1 | TRUE | wye
71 | LV_2497-1_0_8_load_52 | 80 | 0.0013201 | 0.00033084 | 0 | 0 |  | 1 | TRUE | wye
72 | LV_2497-1_0_8_load_54 | 82 | 0.001319 | 0.00033057 | 0 | 0 |  | 1 | TRUE | wye
73 | LV_2497-1_0_8_load_150 | 83 | 0.0011492 | 0.00028802 | 0 | 0 |  | 1 | TRUE | wye
74 | LV_2497-1_0_8_load_89 | 84 | 0.0013839 | 0.00034685 | 0 | 0 |  | 1 | TRUE | wye
75 | LV_2497-1_0_8_load_172 | 85 | 0.0037585 | 0.00094198 | 0 | 0 |  | 1 | TRUE | wye
76 | LV_2497-1_0_8_load_87 | 86 | 0.0027104 | 0.00067929 | 0 | 0 |  | 1 | TRUE | wye
77 | LV_2497-1_0_8_load_55 | 87 | 0.0057784 | 0.0014482 | 0 | 0 |  | 1 | TRUE | wye
78 | LV_2497-1_0_8_load_56 | 88 | 0.0039196 | 0.00098234 | 0 | 0 |  | 1 | TRUE | wye
79 | LV_2497-1_0_8_load_57 | 89 | 0.0023323 | 0.00058454 | 0 | 0 |  | 1 | TRUE | wye
80 | LV_2497-1_0_8_load_58 | 90 | 0.0053175 | 0.0013327 | 0 | 0 |  | 1 | TRUE | wye
81 | LV_2497-1_0_8_load_59 | 91 | 0.0019471 | 0.00048799 | 0 | 0 |  | 1 | TRUE | wye
82 | LV_2497-1_0_8_load_60 | 92 | 0.0024008 | 0.00060169 | 0 | 0 |  | 1 | TRUE | wye
83 | LV_2497-1_0_8_load_61 | 93 | 0.002603 | 0.00065238 | 0 | 0 |  | 1 | TRUE | wye
84 | LV_2497-1_0_8_load_100 | 94 | 0.0015285 | 0.00038308 | 0 | 0 |  | 1 | TRUE | wye
85 | LV_2497-1_0_8_load_165 | 95 | 0.001925 | 0.00048245 | 0 | 0 |  | 1 | TRUE | wye
86 | LV_2497-1_0_8_load_62 | 97 | 0.0025771 | 0.00064588 | 0 | 0 |  | 1 | TRUE | wye
87 | LV_2497-1_0_8_load_65 | 100 | 0.00043289 | 0.00010849 | 0 | 0 |  | 1 | TRUE | wye
88 | LV_2497-1_0_8_load_67 | 101 | 0.00064005 | 0.00016041 | 0 | 0 |  | 1 | TRUE | wye
89 | LV_2497-1_0_8_load_222 | 102 | 0.0036103 | 0.00090484 | 0 | 0 |  | 1 | TRUE | wye
90 | LV_2497-1_0_8_load_68 | 103 | 0.0044285 | 0.0011099 | 0 | 0 |  | 1 | TRUE | wye
91 | LV_2497-1_0_8_load_70 | 105 | 0.0020258 | 0.00050772 | 0 | 0 |  | 1 | TRUE | wye
92 | LV_2497-1_0_8_load_180 | 106 | 0.0030012 | 0.00075218 | 0 | 0 |  | 1 | TRUE | wye
93 | LV_2497-1_0_8_load_161 | 107 | 0.002454 | 0.00061502 | 0 | 0 |  | 1 | TRUE | wye
94 | LV_2497-1_0_8_load_247 | 108 | 0.00038431 | 9.6317e-05 | 0 | 0 |  | 1 | TRUE | wye
95 | LV_2497-1_0_8_load_174 | 109 | 0.00033511 | 8.3986e-05 | 0 | 0 |  | 1 | TRUE | wye
96 | LV_2497-1_0_8_load_194 | 110 | 0.00080852 | 0.00020263 | 0 | 0 |  | 1 | TRUE | wye
97 | LV_2497-1_0_8_load_142 | 111 | 0.0020782 | 0.00052083 | 0 | 0 |  | 1 | TRUE | wye
98 | LV_2497-1_0_8_load_245 | 113 | 0.0017505 | 0.00043872 | 0 | 0 |  | 1 | TRUE | wye
99 | LV_2497-1_0_8_load_175 | 114 | 0.0022684 | 0.00056852 | 0 | 0 |  | 1 | TRUE | wye
100 | LV_2497-1_0_8_load_72 | 115 | 0.0052283 | 0.0013103 | 0 | 0 |  | 1 | TRUE | wye
101 | LV_2497-1_0_8_load_74 | 116 | 0.0015834 | 0.00039685 | 0 | 0 |  | 1 | TRUE | wye
102 | LV_2497-1_0_8_load_88 | 117 | 0.0035246 | 0.00088336 | 0 | 0 |  | 1 | TRUE | wye
103 | LV_2497-1_0_8_load_76 | 119 | 0.00092455 | 0.00023171 | 0 | 0 |  | 1 | TRUE | wye
104 | LV_2497-1_0_8_load_77 | 120 | 0.00065727 | 0.00016473 | 0 | 0 |  | 1 | TRUE | wye
105 | LV_2497-1_0_8_load_79 | 121 | 0.0011668 | 0.00029243 | 0 | 0 |  | 1 | TRUE | wye
106 | LV_2497-1_0_8_load_81 | 122 | 0.0012374 | 0.00031012 | 0 | 0 |  | 1 | TRUE | wye
107 | LV_2497-1_0_8_load_82 | 123 | 0.0046633 | 0.0011687 | 0 | 0 |  | 1 | TRUE | wye
108 | LV_2497-1_0_8_load_90 | 125 | 0.0018243 | 0.00045721 | 0 | 0 |  | 1 | TRUE | wye
109 | LV_2497-1_0_8_load_91 | 126 | 0.0058727 | 0.0014718 | 0 | 0 |  | 1 | TRUE | wye
110 | LV_2497-1_0_8_load_92 | 127 | 0.0019781 | 0.00049577 | 0 | 0 |  | 1 | TRUE | wye
111 | LV_2497-1_0_8_load_93 | 128 | 0.00090004 | 0.00022557 | 0 | 0 |  | 1 | TRUE | wye
112 | LV_2497-1_0_8_load_94 | 129 | 0.0029986 | 0.00075151 | 0 | 0 |  | 1 | TRUE | wye
113 | LV_2497-1_0_8_load_95 | 130 | 0.0018678 | 0.00046812 | 0 | 0 |  | 1 | TRUE | wye
114 | LV_2497-1_0_8_load_96 | 131 | 0.001577 | 0.00039524 | 0 | 0 |  | 1 | TRUE | wye
115 | LV_2497-1_0_8_load_123 | 132 | 0.0017674 | 0.00044296 | 0 | 0 |  | 1 | TRUE | wye
116 | LV_2497-1_0_8_load_211 | 135 | 0.0017431 | 0.00043686 | 0 | 0 |  | 1 | TRUE | wye
117 | LV_2497-1_0_8_load_99 | 136 | 0.0019147 | 0.00047988 | 0 | 0 |  | 1 | TRUE | wye
118 | LV_2497-1_0_8_load_98 | 137 | 0.0025846 | 0.00064775 | 0 | 0 |  | 1 | TRUE | wye
119 | LV_2497-1_0_8_load_120 | 138 | 0.0020364 | 0.00051037 | 0 | 0 |  | 1 | TRUE | wye
120 | LV_2497-1_0_8_load_117 | 139 | 0.0017631 | 0.00044187 | 0 | 0 |  | 1 | TRUE | wye
121 | LV_2497-1_0_8_load_122 | 140 | 0.0024084 | 0.00060361 | 0 | 0 |  | 1 | TRUE | wye
122 | LV_2497-1_0_8_load_118 | 141 | 0.0013475 | 0.0003377 | 0 | 0 |  | 1 | TRUE | wye
123 | LV_2497-1_0_8_load_102 | 142 | 0.0020658 | 0.00051773 | 0 | 0 |  | 1 | TRUE | wye
124 | LV_2497-1_0_8_load_103 | 143 | 0.0020953 | 0.00052512 | 0 | 0 |  | 1 | TRUE | wye
125 | LV_2497-1_0_8_load_104 | 144 | 0.0018024 | 0.00045171 | 0 | 0 |  | 1 | TRUE | wye
126 | LV_2497-1_0_8_load_106 | 145 | 0.0014185 | 0.00035551 | 0 | 0 |  | 1 | TRUE | wye
127 | LV_2497-1_0_8_load_160 | 147 | 0.0018963 | 0.00047526 | 0 | 0 |  | 1 | TRUE | wye
128 | LV_2497-1_0_8_load_178 | 148 | 0.0019999 | 0.00050122 | 0 | 0 |  | 1 | TRUE | wye
129 | LV_2497-1_0_8_load_177 | 149 | 0.0021979 | 0.00055085 | 0 | 0 |  | 1 | TRUE | wye
130 | LV_2497-1_0_8_load_109 | 150 | 0.00038697 | 9.6984e-05 | 0 | 0 |  | 1 | TRUE | wye
131 | LV_2497-1_0_8_load_110 | 151 | 0.0023419 | 0.00058692 | 0 | 0 |  | 1 | TRUE | wye
132 | LV_2497-1_0_8_load_112 | 153 | 0.0025596 | 0.00064151 | 0 | 0 |  | 1 | TRUE | wye
133 | LV_2497-1_0_8_load_114 | 156 | 0.0025573 | 0.00064091 | 0 | 0 |  | 1 | TRUE | wye
134 | LV_2497-1_0_8_load_115 | 157 | 0.001205 | 0.000302 | 0 | 0 |  | 1 | TRUE | wye
135 | LV_2497-1_0_8_load_116 | 158 | 0.0011598 | 0.00029068 | 0 | 0 |  | 1 | TRUE | wye
136 | LV_2497-1_0_8_load_192 | 159 | 0.0094565 | 0.00237 | 0 | 0 |  | 1 | TRUE | wye
137 | LV_2497-1_0_8_load_197 | 160 | 0.0029155 | 0.00073069 | 0 | 0 |  | 1 | TRUE | wye
138 | LV_2497-1_0_8_load_212 | 162 | 0.0013828 | 0.00034656 | 0 | 0 |  | 1 | TRUE | wye
139 | LV_2497-1_0_8_load_198 | 163 | 0.0034612 | 0.00086746 | 0 | 0 |  | 1 | TRUE | wye
140 | LV_2497-1_0_8_load_189 | 165 | 0.0015339 | 0.00038443 | 0 | 0 |  | 1 | TRUE | wye
141 | LV_2497-1_0_8_load_164 | 166 | 0.0016375 | 0.00041039 | 0 | 0 |  | 1 | TRUE | wye
142 | LV_2497-1_0_8_load_119 | 167 | 0.0020902 | 0.00052385 | 0 | 0 |  | 1 | TRUE | wye
143 | LV_2497-1_0_8_load_237 | 168 | 0.0013681 | 0.00034288 | 0 | 0 |  | 1 | TRUE | wye
144 | LV_2497-1_0_8_load_200 | 169 | 0.0017473 | 0.00043792 | 0 | 0 |  | 1 | TRUE | wye
145 | LV_2497-1_0_8_load_167 | 170 | 0.00089081 | 0.00022326 | 0 | 0 |  | 1 | TRUE | wye
146 | LV_2497-1_0_8_load_241 | 171 | 0.0014526 | 0.00036406 | 0 | 0 |  | 1 | TRUE | wye
147 | LV_2497-1_0_8_load_149 | 172 | 0.0030206 | 0.00075703 | 0 | 0 |  | 1 | TRUE | wye
148 | LV_2497-1_0_8_load_125 | 174 | 0.00090126 | 0.00022588 | 0 | 0 |  | 1 | TRUE | wye
149 | LV_2497-1_0_8_load_151 | 175 | 0.0022771 | 0.0005707 | 0 | 0 |  | 1 | TRUE | wye
150 | LV_2497-1_0_8_load_152 | 176 | 0.00094676 | 0.00023728 | 0 | 0 |  | 1 | TRUE | wye
151 | LV_2497-1_0_8_load_126 | 177 | 0.0014919 | 0.00037391 | 0 | 0 |  | 1 | TRUE | wye
152 | LV_2497-1_0_8_load_127 | 178 | 0.0017416 | 0.00043648 | 0 | 0 |  | 1 | TRUE | wye
153 | LV_2497-1_0_8_load_133 | 181 | 0.0015845 | 0.00039711 | 0 | 0 |  | 1 | TRUE | wye
154 | LV_2497-1_0_8_load_134 | 182 | 0.0023208 | 0.00058164 | 0 | 0 |  | 1 | TRUE | wye
155 | LV_2497-1_0_8_load_131 | 183 | 0.0017518 | 0.00043904 | 0 | 0 |  | 1 | TRUE | wye
156 | LV_2497-1_0_8_load_239 | 186 | 0.0027302 | 0.00068425 | 0 | 0 |  | 1 | TRUE | wye
157 | LV_2497-1_0_8_load_148 | 187 | 0.0019835 | 0.0004971 | 0 | 0 |  | 1 | TRUE | wye
158 | LV_2497-1_0_8_load_145 | 188 | 0.0025272 | 0.00063337 | 0 | 0 |  | 1 | TRUE | wye
159 | LV_2497-1_0_8_load_209 | 189 | 0.0015918 | 0.00039895 | 0 | 0 |  | 1 | TRUE | wye
160 | LV_2497-1_0_8_load_206 | 190 | 0.0023809 | 0.0005967 | 0 | 0 |  | 1 | TRUE | wye
161 | LV_2497-1_0_8_load_240 | 191 | 0.0047025 | 0.0011786 | 0 | 0 |  | 1 | TRUE | wye
162 | LV_2497-1_0_8_load_146 | 192 | 0.0022098 | 0.00055384 | 0 | 0 |  | 1 | TRUE | wye
163 | LV_2497-1_0_8_load_139 | 193 | 0.0018222 | 0.0004567 | 0 | 0 |  | 1 | TRUE | wye
164 | LV_2497-1_0_8_load_140 | 194 | 0.0021427 | 0.00053701 | 0 | 0 |  | 1 | TRUE | wye
165 | LV_2497-1_0_8_load_141 | 195 | 0.00318 | 0.00079699 | 0 | 0 |  | 1 | TRUE | wye
166 | LV_2497-1_0_8_load_147 | 196 | 0.0053403 | 0.0013384 | 0 | 0 |  | 1 | TRUE | wye
167 | LV_2497-1_0_8_load_170 | 197 | 0.001321 | 0.00033108 | 0 | 0 |  | 1 | TRUE | wye
168 | LV_2497-1_0_8_load_153 | 198 | 0.00094643 | 0.0002372 | 0 | 0 |  | 1 | TRUE | wye
169 | LV_2497-1_0_8_load_154 | 199 | 0.0016873 | 0.00042287 | 0 | 0 |  | 1 | TRUE | wye
170 | LV_2497-1_0_8_load_163 | 200 | 0.00060668 | 0.00015205 | 0 | 0 |  | 1 | TRUE | wye
171 | LV_2497-1_0_8_load_155 | 201 | 0.0028426 | 0.00071243 | 0 | 0 |  | 1 | TRUE | wye
172 | LV_2497-1_0_8_load_156 | 202 | 0.0022339 | 0.00055988 | 0 | 0 |  | 1 | TRUE | wye
173 | LV_2497-1_0_8_load_157 | 203 | 0.0020983 | 0.00052588 | 0 | 0 |  | 1 | TRUE | wye
174 | LV_2497-1_0_8_load_159 | 204 | 0.0016961 | 0.00042508 | 0 | 0 |  | 1 | TRUE | wye
175 | LV_2497-1_0_8_load_162 | 205 | 0.0029086 | 0.00072896 | 0 | 0 |  | 1 | TRUE | wye
176 | LV_2497-1_0_8_load_169 | 206 | 0.001322 | 0.00033133 | 0 | 0 |  | 1 | TRUE | wye
177 | LV_2497-1_0_8_load_171 | 207 | 0.001363 | 0.00034161 | 0 | 0 |  | 1 | TRUE | wye
178 | LV_2497-1_0_8_load_214 | 208 | 0.0025609 | 0.00064181 | 0 | 0 |  | 1 | TRUE | wye
179 | LV_2497-1_0_8_load_213 | 209 | 0.0025617 | 0.00064202 | 0 | 0 |  | 1 | TRUE | wye
180 | LV_2497-1_0_8_load_224 | 210 | 0.0024791 | 0.00062132 | 0 | 0 |  | 1 | TRUE | wye
181 | LV_2497-1_0_8_load_228 | 211 | 0.0034554 | 0.000866 | 0 | 0 |  | 1 | TRUE | wye
182 | LV_2497-1_0_8_load_182 | 212 | 0.00082779 | 0.00020746 | 0 | 0 |  | 1 | TRUE | wye
183 | LV_2497-1_0_8_load_183 | 213 | 0.0020423 | 0.00051185 | 0 | 0 |  | 1 | TRUE | wye
184 | LV_2497-1_0_8_load_184 | 214 | 0.0018792 | 0.00047098 | 0 | 0 |  | 1 | TRUE | wye
185 | LV_2497-1_0_8_load_185 | 215 | 0.0021748 | 0.00054505 | 0 | 0 |  | 1 | TRUE | wye
186 | LV_2497-1_0_8_load_186 | 216 | 0.0016075 | 0.00040288 | 0 | 0 |  | 1 | TRUE | wye
187 | LV_2497-1_0_8_load_187 | 217 | 0.0021951 | 0.00055015 | 0 | 0 |  | 1 | TRUE | wye
188 | LV_2497-1_0_8_load_188 | 218 | 0.0014934 | 0.00037428 | 0 | 0 |  | 1 | TRUE | wye
189 | LV_2497-1_0_8_load_210 | 219 | 0.002797 | 0.00070099 | 0 | 0 |  | 1 | TRUE | wye
190 | LV_2497-1_0_8_load_196 | 221 | 0.00098048 | 0.00024573 | 0 | 0 |  | 1 | TRUE | wye
191 | LV_2497-1_0_8_load_220 | 222 | 0.00081718 | 0.00020481 | 0 | 0 |  | 1 | TRUE | wye
192 | LV_2497-1_0_8_load_219 | 223 | 0.0014149 | 0.00035461 | 0 | 0 |  | 1 | TRUE | wye
193 | LV_2497-1_0_8_load_235 | 224 | 0.0016257 | 0.00040743 | 0 | 0 |  | 1 | TRUE | wye
194 | LV_2497-1_0_8_load_205 | 226 | 0.0023336 | 0.00058486 | 0 | 0 |  | 1 | TRUE | wye
195 | LV_2497-1_0_8_load_207 | 227 | 0.0050991 | 0.001278 | 0 | 0 |  | 1 | TRUE | wye
196 | LV_2497-1_0_8_load_232 | 228 | 0.0013045 | 0.00032693 | 0 | 0 |  | 1 | TRUE | wye
197 | LV_2497-1_0_8_load_229 | 229 | 0.00099904 | 0.00025038 | 0 | 0 |  | 1 | TRUE | wye
198 | LV_2497-1_0_8_load_215 | 230 | 0.0043883 | 0.0010998 | 0 | 0 |  | 1 | TRUE | wye
199 | LV_2497-1_0_8_load_216 | 231 | 0.0020991 | 0.0005261 | 0 | 0 |  | 1 | TRUE | wye
200 | LV_2497-1_0_8_load_217 | 232 | 0.0006315 | 0.00015827 | 0 | 0 |  | 1 | TRUE | wye
201 | LV_2497-1_0_8_load_254 | 233 | 0.0016573 | 0.00041535 | 0 | 0 |  | 1 | TRUE | wye
202 | LV_2497-1_0_8_load_248 | 234 | 0.0018995 | 0.00047607 | 0 | 0 |  | 1 | TRUE | wye
203 | LV_2497-1_0_8_load_226 | 235 | 0.0024515 | 0.00061441 | 0 | 0 |  | 1 | TRUE | wye
204 | LV_2497-1_0_8_load_227 | 236 | 0.0056847 | 0.0014247 | 0 | 0 |  | 1 | TRUE | wye
205 | LV_2497-1_0_8_load_234 | 237 | 0.0023974 | 0.00060085 | 0 | 0 |  | 1 | TRUE | wye
206 | LV_2497-1_0_8_load_236 | 238 | 0.0015582 | 0.00039053 | 0 | 0 |  | 1 | TRUE | wye
207 | LV_2497-1_0_8_load_238 | 239 | 0.0031077 | 0.00077887 | 0 | 0 |  | 1 | TRUE | wye
208 | LV_2497-1_0_8_load_253 | 240 | 0.0015319 | 0.00038393 | 0 | 0 |  | 1 | TRUE | wye
209 | LV_2497-1_0_8_load_243 | 241 | 0.0015779 | 0.00039546 | 0 | 0 |  | 1 | TRUE | wye
210 | LV_2497-1_0_8_load_244 | 242 | 0.001167 | 0.00029248 | 0 | 0 |  | 1 | TRUE | wye
211 | LV_2497-1_0_8_load_246 | 243 | 0.0028401 | 0.00071181 | 0 | 0 |  | 1 | TRUE | wye

## ext_grid
| name | bus | vm_pu | va_degree | slack_weight | in_service
0 |  | 70 | 1 | 0 | 1 | TRUE

## line
| name | std_type | from_bus | to_bus | length_km | r_ohm_per_km | x_ohm_per_km | c_nf_per_km | g_us_per_km | max_i_ka | df | parallel | type | in_service
0 | LV_2497-1_0_8_line_0 |  | 0 | 1 | 0.01883 | 0.125 | 0.08 | 261 | 0 | 0.364 | 1 | 1 | cs | TRUE
1 | LV_2497-1_0_8_line_1 |  | 0 | 2 | 0.0025584 | 0.125 | 0.08 | 261 | 0 | 0.364 | 1 | 1 | cs | TRUE
2 | LV_2497-1_0_8_line_2 |  | 1 | 3 | 0.013958 | 0.125 | 0.08 | 261 | 0 | 0.364 | 1 | 1 | cs | TRUE
3 | LV_2497-1_0_8_line_3 |  | 2 | 4 | 0.01925 | 0.125 | 0.08 | 261 | 0 | 0.364 | 1 | 1 | cs | TRUE
4 | LV_2497-1_0_8_line_4 |  | 3 | 5 | 0.016592 | 0.125 | 0.08 | 261 | 0 | 0.364 | 1 | 4 | cs | TRUE
5 | LV_2497-1_0_8_line_5 |  | 3 | 6 | 0.014486 | 0.125 | 0.08 | 261 | 0 | 0.364 | 1 | 1 | cs | TRUE
6 | LV_2497-1_0_8_line_6 |  | 3 | 7 | 0.012854 | 0.125 | 0.08 | 261 | 0 | 0.364 | 1 | 4 | cs | TRUE
7 | LV_2497-1_0_8_line_7 |  | 4 | 8 | 0.0026704 | 0.125 | 0.08 | 261 | 0 | 0.364 | 1 | 1 | cs | TRUE
8 | LV_2497-1_0_8_line_8 |  | 5 | 9 | 0.019587 | 0.125 | 0.08 | 261 | 0 | 0.364 | 1 | 4 | cs | TRUE
9 | LV_2497-1_0_8_line_9 |  | 6 | 10 | 0.0030087 | 0.125 | 0.08 | 261 | 0 | 0.364 | 1 | 1 | cs | TRUE
10 | LV_2497-1_0_8_line_10 |  | 7 | 11 | 0.021076 | 0.125 | 0.08 | 261 | 0 | 0.364 | 1 | 4 | cs | TRUE
11 | LV_2497-1_0_8_line_11 |  | 8 | 12 | 0.018073 | 0.125 | 0.08 | 261 | 0 | 0.364 | 1 | 1 | cs | TRUE
12 | LV_2497-1_0_8_line_12 |  | 9 | 13 | 0.0013614 | 0.125 | 0.08 | 261 | 0 | 0.364 | 1 | 4 | cs | TRUE
13 | LV_2497-1_0_8_line_13 |  | 10 | 14 | 0.025902 | 0.125 | 0.08 | 261 | 0 | 0.364 | 1 | 1 | cs | TRUE
14 | LV_2497-1_0_8_line_14 |  | 11 | 15 | 0.0023449 | 0.125 | 0.08 | 261 | 0 | 0.364 | 1 | 4 | cs | TRUE
15 | LV_2497-1_0_8_line_15 |  | 12 | 16 | 0.0055851 | 0.125 | 0.08 | 261 | 0 | 0.364 | 1 | 1 | cs | TRUE
16 | LV_2497-1_0_8_line_16 |  | 13 | 178 | 0.020592 | 0.125 | 0.08 | 261 | 0 | 0.364 | 1 | 4 | cs | TRUE
17 | LV_2497-1_0_8_line_17 |  | 14 | 23 | 0.0020897 | 0.125 | 0.08 | 261 | 0 | 0.364 | 1 | 1 | cs | TRUE
18 | LV_2497-1_0_8_line_18 |  | 15 | 95 | 0.018505 | 0.125 | 0.08 | 261 | 0 | 0.364 | 1 | 4 | cs | TRUE
19 | LV_2497-1_0_8_line_19 |  | 16 | 48 | 0.01615 | 0.125 | 0.08 | 261 | 0 | 0.364 | 1 | 1 | cs | TRUE
20 | LV_2497-1_0_8_line_20 |  | 17 | 18 | 0.032455 | 0.125 | 0.08 | 261 | 0 | 0.364 | 1 | 1 | cs | TRUE
21 | LV_2497-1_0_8_line_21 |  | 17 | 19 | 0.032421 | 0.125 | 0.08 | 261 | 0 | 0.364 | 1 | 1 | cs | TRUE
22 | LV_2497-1_0_8_line_22 |  | 18 | 20 | 0.039378 | 0.125 | 0.08 | 261 | 0 | 0.364 | 1 | 1 | cs | TRUE
23 | LV_2497-1_0_8_line_23 |  | 18 | 21 | 0.015759 | 0.125 | 0.08 | 261 | 0 | 0.364 | 1 | 1 | cs | TRUE
24 | LV_2497-1_0_8_line_24 |  | 19 | 22 | 0.021949 | 0.125 | 0.08 | 261 | 0 | 0.364 | 1 | 1 | cs | TRUE
25 | LV_2497-1_0_8_line_25 |  | 19 | 23 | 0.027469 | 0.125 | 0.08 | 261 | 0 | 0.364 | 1 | 1 | cs | TRUE
26 | LV_2497-1_0_8_line_26 |  | 19 | 24 | 0.031036 | 0.125 | 0.08 | 261 | 0 | 0.364 | 1 | 1 | cs | TRUE
27 | LV_2497-1_0_8_line_27 |  | 20 | 25 | 0.012316 | 0.125 | 0.08 | 261 | 0 | 0.364 | 1 | 1 | cs | TRUE
28 | LV_2497-1_0_8_line_28 |  | 21 | 26 | 0.0012566 | 0.125 | 0.08 | 261 | 0 | 0.364 | 1 | 1 | cs | TRUE
29 | LV_2497-1_0_8_line_29 |  | 22 | 27 | 0.025629 | 0.125 | 0.08 | 261 | 0 | 0.364 | 1 | 1 | cs | TRUE
30 | LV_2497-1_0_8_line_30 |  | 24 | 28 | 0.023231 | 0.125 | 0.08 | 261 | 0 | 0.364 | 1 | 1 | cs | TRUE
31 | LV_2497-1_0_8_line_31 |  | 25 | 29 | 0.0040945 | 0.125 | 0.08 | 261 | 0 | 0.364 | 1 | 1 | cs | TRUE
32 | LV_2497-1_0_8_line_32 |  | 26 | 32 | 0.024365 | 0.125 | 0.08 | 261 | 0 | 0.364 | 1 | 1 | cs | TRUE
33 | LV_2497-1_0_8_line_33 |  | 27 | 33 | 0.026522 | 0.125 | 0.08 | 261 | 0 | 0.364 | 1 | 1 | cs | TRUE
34 | LV_2497-1_0_8_line_34 |  | 28 | 34 | 0.015671 | 0.125 | 0.08 | 261 | 0 | 0.364 | 1 | 1 | cs | TRUE
35 | LV_2497-1_0_8_line_35 |  | 29 | 35 | 0.017229 | 0.125 | 0.08 | 261 | 0 | 0.364 | 1 | 1 | cs | TRUE
36 | LV_2497-1_0_8_line_36 |  | 30 | 31 | 0.013943 | 0.125 | 0.08 | 261 | 0 | 0.364 | 1 | 1 | cs | TRUE
37 | LV_2497-1_0_8_line_37 |  | 31 | 36 | 0.017567 | 0.125 | 0.08 | 261 | 0 | 0.364 | 1 | 1 | cs | TRUE
38 | LV_2497-1_0_8_line_38 |  | 31 | 37 | 0.031681 | 0.125 | 0.08 | 261 | 0 | 0.364 | 1 | 1 | cs | TRUE
39 | LV_2497-1_0_8_line_39 |  | 32 | 40 | 0.0070012 | 0.125 | 0.08 | 261 | 0 | 0.364 | 1 | 1 | cs | TRUE
40 | LV_2497-1_0_8_line_40 |  | 34 | 41 | 0.01111 | 0.125 | 0.08 | 261 | 0 | 0.364 | 1 | 1 | cs | TRUE
41 | LV_2497-1_0_8_line_41 |  | 35 | 240 | 0.0011107 | 0.125 | 0.08 | 261 | 0 | 0.364 | 1 | 1 | cs | TRUE
42 | LV_2497-1_0_8_line_42 |  | 36 | 82 | 0.01787 | 0.125 | 0.08 | 261 | 0 | 0.364 | 1 | 1 | cs | TRUE
43 | LV_2497-1_0_8_line_43 |  | 37 | 39 | 0.16424 | 0.125 | 0.08 | 261 | 0 | 0.364 | 1 | 1 | cs | TRUE
44 | LV_2497-1_0_8_line_44 |  | 38 | 39 | 0.071868 | 0.125 | 0.08 | 261 | 0 | 0.364 | 1 | 1 | cs | TRUE
45 | LV_2497-1_0_8_line_45 |  | 40 | 42 | 0.0052301 | 0.125 | 0.08 | 261 | 0 | 0.364 | 1 | 1 | cs | TRUE
46 | LV_2497-1_0_8_line_46 |  | 41 | 119 | 0.0057911 | 0.125 | 0.08 | 261 | 0 | 0.364 | 1 | 1 | cs | TRUE
47 | LV_2497-1_0_8_line_47 |  | 42 | 43 | 0.0071155 | 0.125 | 0.08 | 261 | 0 | 0.364 | 1 | 1 | cs | TRUE
48 | LV_2497-1_0_8_line_48 |  | 43 | 44 | 0.006828 | 0.125 | 0.08 | 261 | 0 | 0.364 | 1 | 1 | cs | TRUE
49 | LV_2497-1_0_8_line_49 |  | 44 | 45 | 0.008632 | 0.125 | 0.08 | 261 | 0 | 0.364 | 1 | 1 | cs | TRUE
50 | LV_2497-1_0_8_line_50 |  | 45 | 210 | 0.009008 | 0.125 | 0.08 | 261 | 0 | 0.364 | 1 | 1 | cs | TRUE
51 | LV_2497-1_0_8_line_51 |  | 46 | 47 | 0.02241 | 0.125 | 0.08 | 261 | 0 | 0.364 | 1 | 1 | cs | TRUE
52 | LV_2497-1_0_8_line_52 |  | 46 | 48 | 0.001467 | 0.125 | 0.08 | 261 | 0 | 0.364 | 1 | 1 | cs | TRUE
53 | LV_2497-1_0_8_line_53 |  | 49 | 50 | 0.01496 | 0.125 | 0.08 | 261 | 0 | 0.364 | 1 | 1 | cs | TRUE
54 | LV_2497-1_0_8_line_54 |  | 50 | 51 | 0.0029216 | 0.125 | 0.08 | 261 | 0 | 0.364 | 1 | 1 | cs | TRUE
55 | LV_2497-1_0_8_line_55 |  | 51 | 52 | 0.0039304 | 0.125 | 0.08 | 261 | 0 | 0.364 | 1 | 1 | cs | TRUE
56 | LV_2497-1_0_8_line_56 |  | 52 | 222 | 0.016184 | 0.125 | 0.08 | 261 | 0 | 0.364 | 1 | 1 | cs | TRUE
57 | LV_2497-1_0_8_line_57 |  | 53 | 54 | 0.0090467 | 0.125 | 0.08 | 261 | 0 | 0.364 | 1 | 1 | cs | TRUE
58 | LV_2497-1_0_8_line_58 |  | 53 | 55 | 0.0061461 | 0.125 | 0.08 | 261 | 0 | 0.364 | 1 | 1 | cs | TRUE
59 | LV_2497-1_0_8_line_59 |  | 54 | 56 | 0.016581 | 0.125 | 0.08 | 261 | 0 | 0.364 | 1 | 1 | cs | TRUE
60 | LV_2497-1_0_8_line_60 |  | 55 | 57 | 0.01106 | 0.125 | 0.08 | 261 | 0 | 0.364 | 1 | 1 | cs | TRUE
61 | LV_2497-1_0_8_line_61 |  | 56 | 58 | 0.021813 | 0.125 | 0.08 | 261 | 0 | 0.364 | 1 | 1 | cs | TRUE
62 | LV_2497-1_0_8_line_62 |  | 57 | 59 | 0.00074672 | 0.125 | 0.08 | 261 | 0 | 0.364 | 1 | 1 | cs | TRUE
63 | LV_2497-1_0_8_line_63 |  | 58 | 60 | 0.042477 | 0.125 | 0.08 | 261 | 0 | 0.364 | 1 | 1 | cs | TRUE
64 | LV_2497-1_0_8_line_64 |  | 59 | 61 | 0.012751 | 0.125 | 0.08 | 261 | 0 | 0.364 | 1 | 1 | cs | TRUE
65 | LV_2497-1_0_8_line_65 |  | 60 | 62 | 0.0063947 | 0.125 | 0.08 | 261 | 0 | 0.364 | 1 | 1 | cs | TRUE
66 | LV_2497-1_0_8_line_66 |  | 61 | 63 | 0.012947 | 0.125 | 0.08 | 261 | 0 | 0.364 | 1 | 1 | cs | TRUE
67 | LV_2497-1_0_8_line_67 |  | 62 | 115 | 0.024618 | 0.125 | 0.08 | 261 | 0 | 0.364 | 1 | 1 | cs | TRUE
68 | LV_2497-1_0_8_line_68 |  | 63 | 143 | 0.0091673 | 0.125 | 0.08 | 261 | 0 | 0.364 | 1 | 1 | cs | TRUE
69 | LV_2497-1_0_8_line_69 |  | 64 | 65 | 0.018287 | 0.125 | 0.08 | 261 | 0 | 0.364 | 1 | 4 | cs | TRUE
70 | LV_2497-1_0_8_line_70 |  | 64 | 66 | 0.009848 | 0.125 | 0.08 | 261 | 0 | 0.364 | 1 | 4 | cs | TRUE
71 | LV_2497-1_0_8_line_71 |  | 65 | 67 | 0.011271 | 0.125 | 0.08 | 261 | 0 | 0.364 | 1 | 4 | cs | TRUE
72 | LV_2497-1_0_8_line_72 |  | 66 | 68 | 0.009512 | 0.125 | 0.08 | 261 | 0 | 0.364 | 1 | 4 | cs | TRUE
73 | LV_2497-1_0_8_line_73 |  | 67 | 69 | 0.019263 | 0.125 | 0.08 | 261 | 0 | 0.364 | 1 | 4 | cs | TRUE
74 | LV_2497-1_0_8_line_74 |  | 68 | 70 | 0.040025 | 0.125 | 0.08 | 261 | 0 | 0.364 | 1 | 4 | cs | TRUE
75 | LV_2497-1_0_8_line_75 |  | 69 | 71 | 0.021795 | 0.125 | 0.08 | 261 | 0 | 0.364 | 1 | 4 | cs | TRUE
76 | LV_2497-1_0_8_line_76 |  | 70 | 72 | 0.011741 | 0.125 | 0.08 | 261 | 0 | 0.364 | 1 | 4 | cs | TRUE
77 | LV_2497-1_0_8_line_77 |  | 71 | 73 | 0.023772 | 0.125 | 0.08 | 261 | 0 | 0.364 | 1 | 4 | cs | TRUE
78 | LV_2497-1_0_8_line_78 |  | 72 | 74 | 0.022939 | 0.125 | 0.08 | 261 | 0 | 0.364 | 1 | 4 | cs | TRUE
79 | LV_2497-1_0_8_line_79 |  | 73 | 114 | 0.042077 | 0.125 | 0.08 | 261 | 0 | 0.364 | 1 | 1 | cs | TRUE
80 | LV_2497-1_0_8_line_80 |  | 74 | 168 | 0.025671 | 0.125 | 0.08 | 261 | 0 | 0.364 | 1 | 1 | cs | TRUE
81 | LV_2497-1_0_8_line_81 |  | 74 | 169 | 0.0026617 | 0.125 | 0.08 | 261 | 0 | 0.364 | 1 | 1 | cs | TRUE
82 | LV_2497-1_0_8_line_82 |  | 74 | 167 | 0.019881 | 0.125 | 0.08 | 261 | 0 | 0.364 | 1 | 4 | cs | TRUE
83 | LV_2497-1_0_8_line_83 |  | 75 | 76 | 0.022504 | 0.125 | 0.08 | 261 | 0 | 0.364 | 1 | 1 | cs | TRUE
84 | LV_2497-1_0_8_line_84 |  | 75 | 77 | 0.031147 | 0.125 | 0.08 | 261 | 0 | 0.364 | 1 | 1 | cs | TRUE
85 | LV_2497-1_0_8_line_85 |  | 75 | 78 | 0.04485 | 0.125 | 0.08 | 261 | 0 | 0.364 | 1 | 1 | cs | TRUE
86 | LV_2497-1_0_8_line_86 |  | 76 | 79 | 0.018724 | 0.125 | 0.08 | 261 | 0 | 0.364 | 1 | 1 | cs | TRUE
87 | LV_2497-1_0_8_line_87 |  | 77 | 80 | 0.0055027 | 0.125 | 0.08 | 261 | 0 | 0.364 | 1 | 1 | cs | TRUE
88 | LV_2497-1_0_8_line_88 |  | 79 | 81 | 0.039642 | 0.125 | 0.08 | 261 | 0 | 0.364 | 1 | 1 | cs | TRUE
89 | LV_2497-1_0_8_line_89 |  | 80 | 82 | 0.0042941 | 0.125 | 0.08 | 261 | 0 | 0.364 | 1 | 1 | cs | TRUE
90 | LV_2497-1_0_8_line_90 |  | 81 | 83 | 0.0022237 | 0.125 | 0.08 | 261 | 0 | 0.364 | 1 | 1 | cs | TRUE
91 | LV_2497-1_0_8_line_91 |  | 81 | 84 | 0.020436 | 0.125 | 0.08 | 261 | 0 | 0.364 | 1 | 1 | cs | TRUE
92 | LV_2497-1_0_8_line_92 |  | 83 | 85 | 0.00086822 | 0.125 | 0.08 | 261 | 0 | 0.364 | 1 | 1 | cs | TRUE
93 | LV_2497-1_0_8_line_93 |  | 84 | 86 | 0.0022405 | 0.125 | 0.08 | 261 | 0 | 0.364 | 1 | 1 | cs | TRUE
94 | LV_2497-1_0_8_line_94 |  | 85 | 197 | 0.038002 | 0.125 | 0.08 | 261 | 0 | 0.364 | 1 | 1 | cs | TRUE
95 | LV_2497-1_0_8_line_95 |  | 86 | 124 | 0.032889 | 0.125 | 0.08 | 261 | 0 | 0.364 | 1 | 1 | cs | TRUE
96 | LV_2497-1_0_8_line_96 |  | 87 | 88 | 0.0034084 | 0.125 | 0.08 | 261 | 0 | 0.364 | 1 | 4 | cs | TRUE
97 | LV_2497-1_0_8_line_97 |  | 87 | 89 | 0.026317 | 0.125 | 0.08 | 261 | 0 | 0.364 | 1 | 4 | cs | TRUE
98 | LV_2497-1_0_8_line_98 |  | 88 | 90 | 0.031647 | 0.125 | 0.08 | 261 | 0 | 0.364 | 1 | 4 | cs | TRUE
99 | LV_2497-1_0_8_line_99 |  | 89 | 91 | 0.0099423 | 0.125 | 0.08 | 261 | 0 | 0.364 | 1 | 4 | cs | TRUE
100 | LV_2497-1_0_8_line_100 |  | 90 | 92 | 0.0085926 | 0.125 | 0.08 | 261 | 0 | 0.364 | 1 | 4 | cs | TRUE
101 | LV_2497-1_0_8_line_101 |  | 91 | 93 | 0.013524 | 0.125 | 0.08 | 261 | 0 | 0.364 | 1 | 4 | cs | TRUE
102 | LV_2497-1_0_8_line_102 |  | 92 | 94 | 0.023998 | 0.125 | 0.08 | 261 | 0 | 0.364 | 1 | 4 | cs | TRUE
103 | LV_2497-1_0_8_line_103 |  | 93 | 95 | 0.0036409 | 0.125 | 0.08 | 261 | 0 | 0.364 | 1 | 4 | cs | TRUE
104 | LV_2497-1_0_8_line_104 |  | 94 | 96 | 0.013852 | 0.125 | 0.08 | 261 | 0 | 0.364 | 1 | 4 | cs | TRUE
105 | LV_2497-1_0_8_line_105 |  | 96 | 138 | 0.012081 | 0.125 | 0.08 | 261 | 0 | 0.364 | 1 | 1 | cs | TRUE
106 | LV_2497-1_0_8_line_106 |  | 96 | 139 | 0.02071 | 0.125 | 0.08 | 261 | 0 | 0.364 | 1 | 4 | cs | TRUE
107 | LV_2497-1_0_8_line_107 |  | 97 | 98 | 0.037311 | 0.125 | 0.08 | 261 | 0 | 0.364 | 1 | 1 | cs | TRUE
108 | LV_2497-1_0_8_line_108 |  | 98 | 99 | 0.020839 | 0.125 | 0.08 | 261 | 0 | 0.364 | 1 | 1 | cs | TRUE
109 | LV_2497-1_0_8_line_109 |  | 98 | 100 | 0.021152 | 0.125 | 0.08 | 261 | 0 | 0.364 | 1 | 1 | cs | TRUE
110 | LV_2497-1_0_8_line_110 |  | 99 | 103 | 0.015825 | 0.125 | 0.08 | 261 | 0 | 0.364 | 1 | 1 | cs | TRUE
111 | LV_2497-1_0_8_line_111 |  | 99 | 104 | 0.042947 | 0.125 | 0.08 | 261 | 0 | 0.364 | 1 | 1 | cs | TRUE
112 | LV_2497-1_0_8_line_112 |  | 100 | 105 | 0.029081 | 0.125 | 0.08 | 261 | 0 | 0.364 | 1 | 1 | cs | TRUE
113 | LV_2497-1_0_8_line_113 |  | 101 | 102 | 0.041648 | 0.125 | 0.08 | 261 | 0 | 0.364 | 1 | 1 | cs | TRUE
114 | LV_2497-1_0_8_line_114 |  | 102 | 110 | 0.043733 | 0.125 | 0.08 | 261 | 0 | 0.364 | 1 | 1 | cs | TRUE
115 | LV_2497-1_0_8_line_115 |  | 103 | 106 | 0.0018873 | 0.125 | 0.08 | 261 | 0 | 0.364 | 1 | 1 | cs | TRUE
116 | LV_2497-1_0_8_line_116 |  | 104 | 107 | 0.017629 | 0.125 | 0.08 | 261 | 0 | 0.364 | 1 | 1 | cs | TRUE
117 | LV_2497-1_0_8_line_117 |  | 104 | 108 | 0.018417 | 0.125 | 0.08 | 261 | 0 | 0.364 | 1 | 1 | cs | TRUE
118 | LV_2497-1_0_8_line_118 |  | 105 | 109 | 0.037863 | 0.125 | 0.08 | 261 | 0 | 0.364 | 1 | 1 | cs | TRUE
119 | LV_2497-1_0_8_line_119 |  | 106 | 111 | 0.026328 | 0.125 | 0.08 | 261 | 0 | 0.364 | 1 | 1 | cs | TRUE
120 | LV_2497-1_0_8_line_120 |  | 107 | 112 | 0.019763 | 0.125 | 0.08 | 261 | 0 | 0.364 | 1 | 1 | cs | TRUE
121 | LV_2497-1_0_8_line_121 |  | 108 | 113 | 0.030718 | 0.125 | 0.08 | 261 | 0 | 0.364 | 1 | 1 | cs | TRUE
122 | LV_2497-1_0_8_line_122 |  | 109 | 114 | 0.026448 | 0.125 | 0.08 | 261 | 0 | 0.364 | 1 | 1 | cs | TRUE
123 | LV_2497-1_0_8_line_123 |  | 110 | 159 | 0.066567 | 0.125 | 0.08 | 261 | 0 | 0.364 | 1 | 1 | cs | TRUE
124 | LV_2497-1_0_8_line_124 |  | 111 | 195 | 0.0030624 | 0.125 | 0.08 | 261 | 0 | 0.364 | 1 | 1 | cs | TRUE
125 | LV_2497-1_0_8_line_125 |  | 112 | 147 | 0.008748 | 0.125 | 0.08 | 261 | 0 | 0.364 | 1 | 1 | cs | TRUE
126 | LV_2497-1_0_8_line_126 |  | 112 | 202 | 0.014983 | 0.125 | 0.08 | 261 | 0 | 0.364 | 1 | 1 | cs | TRUE
127 | LV_2497-1_0_8_line_127 |  | 113 | 241 | 0.007838 | 0.125 | 0.08 | 261 | 0 | 0.364 | 1 | 1 | cs | TRUE
128 | LV_2497-1_0_8_line_128 |  | 115 | 116 | 0.042893 | 0.125 | 0.08 | 261 | 0 | 0.364 | 1 | 1 | cs | TRUE
129 | LV_2497-1_0_8_line_129 |  | 117 | 118 | 0.037755 | 0.125 | 0.08 | 261 | 0 | 0.364 | 1 | 1 | cs | TRUE
130 | LV_2497-1_0_8_line_130 |  | 118 | 124 | 0.018365 | 0.125 | 0.08 | 261 | 0 | 0.364 | 1 | 1 | cs | TRUE
131 | LV_2497-1_0_8_line_131 |  | 119 | 120 | 0.016851 | 0.125 | 0.08 | 261 | 0 | 0.364 | 1 | 1 | cs | TRUE
132 | LV_2497-1_0_8_line_132 |  | 120 | 121 | 0.0098019 | 0.125 | 0.08 | 261 | 0 | 0.364 | 1 | 1 | cs | TRUE
133 | LV_2497-1_0_8_line_133 |  | 121 | 122 | 0.0080263 | 0.125 | 0.08 | 261 | 0 | 0.364 | 1 | 1 | cs | TRUE
134 | LV_2497-1_0_8_line_134 |  | 123 | 124 | 0.042434 | 0.125 | 0.08 | 261 | 0 | 0.364 | 1 | 1 | cs | TRUE
135 | LV_2497-1_0_8_line_135 |  | 125 | 126 | 0.021654 | 0.125 | 0.08 | 261 | 0 | 0.364 | 1 | 1 | cs | TRUE
136 | LV_2497-1_0_8_line_136 |  | 125 | 127 | 0.067025 | 0.125 | 0.08 | 261 | 0 | 0.364 | 1 | 1 | cs | TRUE
137 | LV_2497-1_0_8_line_137 |  | 126 | 128 | 0.023458 | 0.125 | 0.08 | 261 | 0 | 0.364 | 1 | 2 | cs | TRUE
138 | LV_2497-1_0_8_line_138 |  | 127 | 129 | 0.026338 | 0.125 | 0.08 | 261 | 0 | 0.364 | 1 | 1 | cs | TRUE
139 | LV_2497-1_0_8_line_139 |  | 128 | 130 | 0.016219 | 0.125 | 0.08 | 261 | 0 | 0.364 | 1 | 4 | cs | TRUE
140 | LV_2497-1_0_8_line_140 |  | 129 | 131 | 0.0094974 | 0.125 | 0.08 | 261 | 0 | 0.364 | 1 | 1 | cs | TRUE
141 | LV_2497-1_0_8_line_141 |  | 130 | 132 | 0.010818 | 0.125 | 0.08 | 261 | 0 | 0.364 | 1 | 4 | cs | TRUE
142 | LV_2497-1_0_8_line_142 |  | 131 | 133 | 0.024202 | 0.125 | 0.08 | 261 | 0 | 0.364 | 1 | 1 | cs | TRUE
143 | LV_2497-1_0_8_line_143 |  | 132 | 134 | 0.0095524 | 0.125 | 0.08 | 261 | 0 | 0.364 | 1 | 4 | cs | TRUE
144 | LV_2497-1_0_8_line_144 |  | 133 | 135 | 0.032493 | 0.125 | 0.08 | 261 | 0 | 0.364 | 1 | 1 | cs | TRUE
145 | LV_2497-1_0_8_line_145 |  | 133 | 136 | 0.060093 | 0.125 | 0.08 | 261 | 0 | 0.364 | 1 | 1 | cs | TRUE
146 | LV_2497-1_0_8_line_146 |  | 134 | 174 | 0.035235 | 0.125 | 0.08 | 261 | 0 | 0.364 | 1 | 4 | cs | TRUE
147 | LV_2497-1_0_8_line_147 |  | 135 | 211 | 0.0014344 | 0.125 | 0.08 | 261 | 0 | 0.364 | 1 | 1 | cs | TRUE
148 | LV_2497-1_0_8_line_148 |  | 136 | 137 | 0.063158 | 0.125 | 0.08 | 261 | 0 | 0.364 | 1 | 1 | cs | TRUE
149 | LV_2497-1_0_8_line_149 |  | 138 | 140 | 0.033986 | 0.125 | 0.08 | 261 | 0 | 0.364 | 1 | 1 | cs | TRUE
150 | LV_2497-1_0_8_line_150 |  | 139 | 141 | 0.0024582 | 0.125 | 0.08 | 261 | 0 | 0.364 | 1 | 4 | cs | TRUE
151 | LV_2497-1_0_8_line_151 |  | 140 | 170 | 0.011536 | 0.125 | 0.08 | 261 | 0 | 0.364 | 1 | 1 | cs | TRUE
152 | LV_2497-1_0_8_line_152 |  | 141 | 167 | 0.021556 | 0.125 | 0.08 | 261 | 0 | 0.364 | 1 | 4 | cs | TRUE
153 | LV_2497-1_0_8_line_153 |  | 142 | 143 | 0.0087864 | 0.125 | 0.08 | 261 | 0 | 0.364 | 1 | 1 | cs | TRUE
154 | LV_2497-1_0_8_line_154 |  | 142 | 144 | 0.020401 | 0.125 | 0.08 | 261 | 0 | 0.364 | 1 | 1 | cs | TRUE
155 | LV_2497-1_0_8_line_155 |  | 144 | 145 | 0.01786 | 0.125 | 0.08 | 261 | 0 | 0.364 | 1 | 1 | cs | TRUE
156 | LV_2497-1_0_8_line_156 |  | 145 | 146 | 0.0071606 | 0.125 | 0.08 | 261 | 0 | 0.364 | 1 | 1 | cs | TRUE
157 | LV_2497-1_0_8_line_157 |  | 146 | 147 | 0.026219 | 0.125 | 0.08 | 261 | 0 | 0.364 | 1 | 1 | cs | TRUE
158 | LV_2497-1_0_8_line_158 |  | 146 | 148 | 0.031516 | 0.125 | 0.08 | 261 | 0 | 0.364 | 1 | 1 | cs | TRUE
159 | LV_2497-1_0_8_line_159 |  | 148 | 149 | 0.039015 | 0.125 | 0.08 | 261 | 0 | 0.364 | 1 | 1 | cs | TRUE
160 | LV_2497-1_0_8_line_160 |  | 150 | 151 | 0.0096049 | 0.125 | 0.08 | 261 | 0 | 0.364 | 1 | 1 | cs | TRUE
161 | LV_2497-1_0_8_line_161 |  | 150 | 152 | 0.068888 | 0.125 | 0.08 | 261 | 0 | 0.364 | 1 | 1 | cs | TRUE
162 | LV_2497-1_0_8_line_162 |  | 151 | 153 | 0.0049184 | 0.125 | 0.08 | 261 | 0 | 0.364 | 1 | 1 | cs | TRUE
163 | LV_2497-1_0_8_line_163 |  | 152 | 154 | 0.006882 | 0.125 | 0.08 | 261 | 0 | 0.364 | 1 | 1 | cs | TRUE
164 | LV_2497-1_0_8_line_164 |  | 152 | 155 | 0.17854 | 0.125 | 0.08 | 261 | 0 | 0.364 | 1 | 1 | cs | TRUE
165 | LV_2497-1_0_8_line_165 |  | 153 | 156 | 0.0055514 | 0.125 | 0.08 | 261 | 0 | 0.364 | 1 | 1 | cs | TRUE
166 | LV_2497-1_0_8_line_166 |  | 154 | 157 | 0.073596 | 0.125 | 0.08 | 261 | 0 | 0.364 | 1 | 4 | cs | TRUE
167 | LV_2497-1_0_8_line_167 |  | 154 | 158 | 0.022057 | 0.125 | 0.08 | 261 | 0 | 0.364 | 1 | 4 | cs | TRUE
168 | LV_2497-1_0_8_line_168 |  | 155 | 159 | 0.044427 | 0.125 | 0.08 | 261 | 0 | 0.364 | 1 | 1 | cs | TRUE
169 | LV_2497-1_0_8_line_169 |  | 156 | 160 | 0.018114 | 0.125 | 0.08 | 261 | 0 | 0.364 | 1 | 1 | cs | TRUE
170 | LV_2497-1_0_8_line_170 |  | 157 | 161 | 0.046598 | 0.125 | 0.08 | 261 | 0 | 0.364 | 1 | 4 | cs | TRUE
171 | LV_2497-1_0_8_line_171 |  | 158 | 162 | 0.019901 | 0.125 | 0.08 | 261 | 0 | 0.364 | 1 | 4 | cs | TRUE
172 | LV_2497-1_0_8_line_172 |  | 160 | 163 | 0.0019453 | 0.125 | 0.08 | 261 | 0 | 0.364 | 1 | 1 | cs | TRUE
173 | LV_2497-1_0_8_line_173 |  | 161 | 164 | 0.006722 | 0.125 | 0.08 | 261 | 0 | 0.364 | 1 | 4 | cs | TRUE
174 | LV_2497-1_0_8_line_174 |  | 161 | 165 | 0.0078942 | 0.125 | 0.08 | 261 | 0 | 0.364 | 1 | 1 | cs | TRUE
175 | LV_2497-1_0_8_line_175 |  | 162 | 166 | 0.011376 | 0.125 | 0.08 | 261 | 0 | 0.364 | 1 | 4 | cs | TRUE
176 | LV_2497-1_0_8_line_176 |  | 164 | 220 | 0.011467 | 0.125 | 0.08 | 261 | 0 | 0.364 | 1 | 1 | cs | TRUE
177 | LV_2497-1_0_8_line_177 |  | 164 | 221 | 0.010492 | 0.125 | 0.08 | 261 | 0 | 0.364 | 1 | 4 | cs | TRUE
178 | LV_2497-1_0_8_line_178 |  | 166 | 200 | 0.024075 | 0.125 | 0.08 | 261 | 0 | 0.364 | 1 | 4 | cs | TRUE
179 | LV_2497-1_0_8_line_179 |  | 168 | 171 | 0.017435 | 0.125 | 0.08 | 261 | 0 | 0.364 | 1 | 1 | cs | TRUE
180 | LV_2497-1_0_8_line_180 |  | 169 | 172 | 0.02049 | 0.125 | 0.08 | 261 | 0 | 0.364 | 1 | 1 | cs | TRUE
181 | LV_2497-1_0_8_line_181 |  | 170 | 173 | 0.0022704 | 0.125 | 0.08 | 261 | 0 | 0.364 | 1 | 1 | cs | TRUE
182 | LV_2497-1_0_8_line_182 |  | 171 | 218 | 0.009722 | 0.125 | 0.08 | 261 | 0 | 0.364 | 1 | 1 | cs | TRUE
183 | LV_2497-1_0_8_line_183 |  | 172 | 187 | 0.020577 | 0.125 | 0.08 | 261 | 0 | 0.364 | 1 | 1 | cs | TRUE
184 | LV_2497-1_0_8_line_184 |  | 173 | 206 | 0.01688 | 0.125 | 0.08 | 261 | 0 | 0.364 | 1 | 1 | cs | TRUE
185 | LV_2497-1_0_8_line_185 |  | 173 | 197 | 0.013604 | 0.125 | 0.08 | 261 | 0 | 0.364 | 1 | 1 | cs | TRUE
186 | LV_2497-1_0_8_line_186 |  | 174 | 175 | 0.00089074 | 0.125 | 0.08 | 261 | 0 | 0.364 | 1 | 4 | cs | TRUE
187 | LV_2497-1_0_8_line_187 |  | 175 | 176 | 0.014113 | 0.125 | 0.08 | 261 | 0 | 0.364 | 1 | 4 | cs | TRUE
188 | LV_2497-1_0_8_line_188 |  | 176 | 198 | 0.00524 | 0.125 | 0.08 | 261 | 0 | 0.364 | 1 | 4 | cs | TRUE
189 | LV_2497-1_0_8_line_189 |  | 177 | 178 | 0.0023459 | 0.125 | 0.08 | 261 | 0 | 0.364 | 1 | 4 | cs | TRUE
190 | LV_2497-1_0_8_line_190 |  | 177 | 179 | 0.014074 | 0.125 | 0.08 | 261 | 0 | 0.364 | 1 | 4 | cs | TRUE
191 | LV_2497-1_0_8_line_191 |  | 179 | 180 | 0.002826 | 0.125 | 0.08 | 261 | 0 | 0.364 | 1 | 4 | cs | TRUE
192 | LV_2497-1_0_8_line_192 |  | 180 | 181 | 0.02789 | 0.125 | 0.08 | 261 | 0 | 0.364 | 1 | 4 | cs | TRUE
193 | LV_2497-1_0_8_line_193 |  | 180 | 182 | 0.014773 | 0.125 | 0.08 | 261 | 0 | 0.364 | 1 | 1 | cs | TRUE
194 | LV_2497-1_0_8_line_194 |  | 181 | 185 | 0.014923 | 0.125 | 0.08 | 261 | 0 | 0.364 | 1 | 4 | cs | TRUE
195 | LV_2497-1_0_8_line_195 |  | 182 | 186 | 0.0019933 | 0.125 | 0.08 | 261 | 0 | 0.364 | 1 | 1 | cs | TRUE
196 | LV_2497-1_0_8_line_196 |  | 183 | 184 | 0.0043402 | 0.125 | 0.08 | 261 | 0 | 0.364 | 1 | 1 | cs | TRUE
197 | LV_2497-1_0_8_line_197 |  | 184 | 187 | 0.015734 | 0.125 | 0.08 | 261 | 0 | 0.364 | 1 | 1 | cs | TRUE
198 | LV_2497-1_0_8_line_198 |  | 184 | 188 | 0.01354 | 0.125 | 0.08 | 261 | 0 | 0.364 | 1 | 1 | cs | TRUE
199 | LV_2497-1_0_8_line_199 |  | 185 | 189 | 0.0088422 | 0.125 | 0.08 | 261 | 0 | 0.364 | 1 | 4 | cs | TRUE
200 | LV_2497-1_0_8_line_200 |  | 185 | 190 | 0.01531 | 0.125 | 0.08 | 261 | 0 | 0.364 | 1 | 1 | cs | TRUE
201 | LV_2497-1_0_8_line_201 |  | 186 | 191 | 0.025373 | 0.125 | 0.08 | 261 | 0 | 0.364 | 1 | 1 | cs | TRUE
202 | LV_2497-1_0_8_line_202 |  | 188 | 192 | 0.0033538 | 0.125 | 0.08 | 261 | 0 | 0.364 | 1 | 1 | cs | TRUE
203 | LV_2497-1_0_8_line_203 |  | 189 | 228 | 0.019213 | 0.125 | 0.08 | 261 | 0 | 0.364 | 1 | 4 | cs | TRUE
204 | LV_2497-1_0_8_line_204 |  | 190 | 226 | 0.00090399 | 0.125 | 0.08 | 261 | 0 | 0.364 | 1 | 1 | cs | TRUE
205 | LV_2497-1_0_8_line_205 |  | 192 | 196 | 0.017503 | 0.125 | 0.08 | 261 | 0 | 0.364 | 1 | 1 | cs | TRUE
206 | LV_2497-1_0_8_line_206 |  | 193 | 194 | 0.010272 | 0.125 | 0.08 | 261 | 0 | 0.364 | 1 | 1 | cs | TRUE
207 | LV_2497-1_0_8_line_207 |  | 194 | 195 | 0.027925 | 0.125 | 0.08 | 261 | 0 | 0.364 | 1 | 1 | cs | TRUE
208 | LV_2497-1_0_8_line_208 |  | 198 | 199 | 0.011046 | 0.125 | 0.08 | 261 | 0 | 0.364 | 1 | 4 | cs | TRUE
209 | LV_2497-1_0_8_line_209 |  | 199 | 200 | 0.0076739 | 0.125 | 0.08 | 261 | 0 | 0.364 | 1 | 4 | cs | TRUE
210 | LV_2497-1_0_8_line_210 |  | 201 | 202 | 0.013206 | 0.125 | 0.08 | 261 | 0 | 0.364 | 1 | 1 | cs | TRUE
211 | LV_2497-1_0_8_line_211 |  | 201 | 203 | 0.015469 | 0.125 | 0.08 | 261 | 0 | 0.364 | 1 | 1 | cs | TRUE
212 | LV_2497-1_0_8_line_212 |  | 203 | 204 | 0.0072287 | 0.125 | 0.08 | 261 | 0 | 0.364 | 1 | 1 | cs | TRUE
213 | LV_2497-1_0_8_line_213 |  | 204 | 205 | 0.0089208 | 0.125 | 0.08 | 261 | 0 | 0.364 | 1 | 1 | cs | TRUE
214 | LV_2497-1_0_8_line_214 |  | 206 | 207 | 0.00041686 | 0.125 | 0.08 | 261 | 0 | 0.364 | 1 | 1 | cs | TRUE
215 | LV_2497-1_0_8_line_215 |  | 207 | 208 | 0.019802 | 0.125 | 0.08 | 261 | 0 | 0.364 | 1 | 1 | cs | TRUE
216 | LV_2497-1_0_8_line_216 |  | 208 | 209 | 0.00088741 | 0.125 | 0.08 | 261 | 0 | 0.364 | 1 | 1 | cs | TRUE
217 | LV_2497-1_0_8_line_217 |  | 210 | 235 | 0.0067939 | 0.125 | 0.08 | 261 | 0 | 0.364 | 1 | 1 | cs | TRUE
218 | LV_2497-1_0_8_line_218 |  | 211 | 229 | 0.04008 | 0.125 | 0.08 | 261 | 0 | 0.364 | 1 | 1 | cs | TRUE
219 | LV_2497-1_0_8_line_219 |  | 212 | 213 | 0.0040395 | 0.125 | 0.08 | 261 | 0 | 0.364 | 1 | 1 | cs | TRUE
220 | LV_2497-1_0_8_line_220 |  | 212 | 214 | 0.015876 | 0.125 | 0.08 | 261 | 0 | 0.364 | 1 | 1 | cs | TRUE
221 | LV_2497-1_0_8_line_221 |  | 213 | 215 | 0.02151 | 0.125 | 0.08 | 261 | 0 | 0.364 | 1 | 1 | cs | TRUE
222 | LV_2497-1_0_8_line_222 |  | 214 | 216 | 0.0010748 | 0.125 | 0.08 | 261 | 0 | 0.364 | 1 | 1 | cs | TRUE
223 | LV_2497-1_0_8_line_223 |  | 215 | 217 | 0.019511 | 0.125 | 0.08 | 261 | 0 | 0.364 | 1 | 1 | cs | TRUE
224 | LV_2497-1_0_8_line_224 |  | 216 | 218 | 0.020298 | 0.125 | 0.08 | 261 | 0 | 0.364 | 1 | 1 | cs | TRUE
225 | LV_2497-1_0_8_line_225 |  | 217 | 219 | 0.016067 | 0.125 | 0.08 | 261 | 0 | 0.364 | 1 | 1 | cs | TRUE
226 | LV_2497-1_0_8_line_226 |  | 220 | 222 | 0.014412 | 0.125 | 0.08 | 261 | 0 | 0.364 | 1 | 1 | cs | TRUE
227 | LV_2497-1_0_8_line_227 |  | 220 | 223 | 0.023755 | 0.125 | 0.08 | 261 | 0 | 0.364 | 1 | 1 | cs | TRUE
228 | LV_2497-1_0_8_line_228 |  | 221 | 224 | 0.02444 | 0.125 | 0.08 | 261 | 0 | 0.364 | 1 | 4 | cs | TRUE
229 | LV_2497-1_0_8_line_229 |  | 224 | 225 | 0.0048659 | 0.125 | 0.08 | 261 | 0 | 0.364 | 1 | 4 | cs | TRUE
230 | LV_2497-1_0_8_line_230 |  | 225 | 237 | 0.015134 | 0.125 | 0.08 | 261 | 0 | 0.364 | 1 | 1 | cs | TRUE
231 | LV_2497-1_0_8_line_231 |  | 225 | 228 | 0.016187 | 0.125 | 0.08 | 261 | 0 | 0.364 | 1 | 4 | cs | TRUE
232 | LV_2497-1_0_8_line_232 |  | 226 | 227 | 0.024262 | 0.125 | 0.08 | 261 | 0 | 0.364 | 1 | 1 | cs | TRUE
233 | LV_2497-1_0_8_line_233 |  | 230 | 231 | 0.026212 | 0.125 | 0.08 | 261 | 0 | 0.364 | 1 | 1 | cs | TRUE
234 | LV_2497-1_0_8_line_234 |  | 230 | 232 | 0.019358 | 0.125 | 0.08 | 261 | 0 | 0.364 | 1 | 1 | cs | TRUE
235 | LV_2497-1_0_8_line_235 |  | 232 | 233 | 0.064325 | 0.125 | 0.08 | 261 | 0 | 0.364 | 1 | 1 | cs | TRUE
236 | LV_2497-1_0_8_line_236 |  | 233 | 234 | 0.0088602 | 0.125 | 0.08 | 261 | 0 | 0.364 | 1 | 1 | cs | TRUE
237 | LV_2497-1_0_8_line_237 |  | 234 | 243 | 0.0091998 | 0.125 | 0.08 | 261 | 0 | 0.364 | 1 | 1 | cs | TRUE
238 | LV_2497-1_0_8_line_238 |  | 235 | 236 | 0.0058061 | 0.125 | 0.08 | 261 | 0 | 0.364 | 1 | 1 | cs | TRUE
239 | LV_2497-1_0_8_line_239 |  | 237 | 238 | 0.0004704 | 0.125 | 0.08 | 261 | 0 | 0.364 | 1 | 1 | cs | TRUE
240 | LV_2497-1_0_8_line_240 |  | 238 | 239 | 0.022504 | 0.125 | 0.08 | 261 | 0 | 0.364 | 1 | 1 | cs | TRUE
241 | LV_2497-1_0_8_line_241 |  | 241 | 242 | 0.015277 | 0.125 | 0.08 | 261 | 0 | 0.364 | 1 | 1 | cs | TRUE
242 | LV_2497-1_0_8_line_242 |  | 242 | 243 | 0.001728 | 0.125 | 0.08 | 261 | 0 | 0.364 | 1 | 1 | cs | TRUE

## trafo
| name | std_type | hv_bus | lv_bus | sn_mva | vn_hv_kv | vn_lv_kv | vk_percent | vkr_percent | pfe_kw | i0_percent | shift_degree | tap_side | tap_neutral | tap_min | tap_max | tap_step_percent | tap_step_degree | tap_pos | tap_phase_shifter | parallel | df | in_service
0 | LV_2497-1_0_8_trafo_47 | 0.63 MVA 20/0.4 kV | 244 | 70 | 0.63 | 20 | 0.4 | 6 | 1.206 | 1.65 | 0.2619 | 150 | hv | 0 | -2 | 2 | 2.5 | 0 | 0 | FALSE | 1 | 1 | TRUE

## line_geodata
| x0 | y0 | x1 | y1 | x2 | y2 | x3 | y3 | x4 | y4 | x5 | y5 | x6 | y6 | x7 | y7 | x8 | y8 | x9 | y9
0 | 2639144.3592 | 1246385.7338 | 2639134.1094 | 1246369.9384
1 | 2639144.3592 | 1246385.7338 | 2639145.7518 | 1246387.8799
2 | 2639127.4002 | 1246357.7015 | 2639133.6991 | 1246369.3062 | 2639134.1094 | 1246369.9384
3 | 2639156.2306 | 1246404.0282 | 2639145.7518 | 1246387.8799
4 | 2639127.4002 | 1246357.7015 | 2639113.3143 | 1246366.4703
5 | 2639127.4002 | 1246357.7015 | 2639139.7129 | 1246350.0691
6 | 2639127.4002 | 1246357.7015 | 2639119.8401 | 1246347.3057
7 | 2639156.2306 | 1246404.0282 | 2639156.6034 | 1246404.6027 | 2639157.6973 | 1246406.2597
8 | 2639113.3143 | 1246366.4703 | 2639113.1027 | 1246366.602 | 2639096.833 | 1246377.0534
9 | 2639142.2701 | 1246348.4839 | 2639139.7129 | 1246350.0691
10 | 2639108.0094 | 1246329.8714 | 2639115.4003 | 1246341.2005 | 2639119.8401 | 1246347.3057
11 | 2639167.6547 | 1246421.3425 | 2639157.6973 | 1246406.2597
12 | 2639095.6875 | 1246377.7892 | 2639096.833 | 1246377.0534
13 | 2639142.2701 | 1246348.4839 | 2639147.4014 | 1246345.303 | 2639163.9599 | 1246334.3296
14 | 2639108.0094 | 1246329.8714 | 2639106.7282 | 1246327.9075
15 | 2639167.6547 | 1246421.3425 | 2639170.7317 | 1246426.0035
16 | 2639078.3924 | 1246388.9593 | 2639078.7007 | 1246388.7011 | 2639095.6875 | 1246377.7892
17 | 2639165.7019 | 1246333.1752 | 2639163.9599 | 1246334.3296
18 | 2639096.3862 | 1246312.5666 | 2639100.197 | 1246317.8961 | 2639106.7282 | 1246327.9075
19 | 2639179.6294 | 1246439.4813 | 2639170.7317 | 1246426.0035
20 | 2639150.6996 | 1246265.6057 | 2639155.7022 | 1246269.8971 | 2639164.6006 | 1246282.4974 | 2639170.3214 | 1246291.2289
21 | 2639188.599 | 1246318.0013 | 2639178.0993 | 1246303.1 | 2639170.3214 | 1246291.2289
22 | 2639150.6996 | 1246265.6057 | 2639147.6014 | 1246258.9031 | 2639146.8996 | 1246254.2065 | 2639148.0023 | 1246250.8004 | 2639152.1969 | 1246243.6011 | 2639159.6037 | 1246234.9999 | 2639162.1471 | 1246231.9035
23 | 2639150.6996 | 1246265.6057 | 2639143.6973 | 1246269.0062 | 2639136.5352 | 1246272.5139
24 | 2639188.599 | 1246318.0013 | 2639191.1029 | 1246316.3056 | 2639207.1552 | 1246306.281
25 | 2639188.599 | 1246318.0013 | 2639165.7019 | 1246333.1752
26 | 2639188.599 | 1246318.0013 | 2639204.7526 | 1246344.5021
27 | 2639162.1471 | 1246231.9035 | 2639169.3788 | 1246241.8722
28 | 2639136.5352 | 1246272.5139 | 2639135.4066 | 1246273.0667
29 | 2639228.6979 | 1246292.4048 | 2639220.101 | 1246298.1963 | 2639207.1552 | 1246306.281
30 | 2639204.7526 | 1246344.5021 | 2639216.8438 | 1246364.3382
31 | 2639169.3788 | 1246241.8722 | 2639171.7831 | 1246245.1865
32 | 2639114.7335 | 1246268.3567 | 2639118.9014 | 1246271.9002 | 2639124.5 | 1246276.3067 | 2639126.9971 | 1246276.8013 | 2639129.0028 | 1246276.203 | 2639135.4066 | 1246273.0667
33 | 2639228.6979 | 1246292.4048 | 2639224.4 | 1246285.5052 | 2639214.9526 | 1246269.7231
34 | 2639216.8438 | 1246364.3382 | 2639225 | 1246377.7189
35 | 2639171.7831 | 1246245.1865 | 2639181.8998 | 1246259.1323
36 | 2639126.9894 | 1246189.0968 | 2639116.3998 | 1246185.0045 | 2639113.9099 | 1246184.2922
37 | 2639096.8909 | 1246179.9691 | 2639105.8969 | 1246182 | 2639113.9099 | 1246184.2922
38 | 2639113.9099 | 1246184.2922 | 2639116.0133 | 1246152.6814
39 | 2639114.7335 | 1246268.3567 | 2639110.9013 | 1246265.0986 | 2639109.2549 | 1246264.0148
40 | 2639230.7827 | 1246387.2057 | 2639225 | 1246377.7189
41 | 2639181.8998 | 1246259.1323 | 2639182.552 | 1246260.0313
42 | 2639096.8909 | 1246179.9691 | 2639093.5041 | 1246179.2054 | 2639084.6006 | 1246176.5006 | 2639079.7998 | 1246174.8012 | 2639079.7998 | 1246174.8012
43 | 2639116.0133 | 1246152.6814 | 2639202.3079 | 1246012.9359
44 | 2639202.3079 | 1246012.9359 | 2639223.0923 | 1246017.0981 | 2639244.3325 | 1246020.8743 | 2639263.7743 | 1246024.7276 | 2639272.7038 | 1246027.2442
45 | 2639109.2549 | 1246264.0148 | 2639107.4039 | 1246262.7963 | 2639104.7331 | 1246261.3995
46 | 2639233.7969 | 1246392.1506 | 2639230.7827 | 1246387.2057
47 | 2639098.7186 | 1246257.6088 | 2639103.399 | 1246260.7019 | 2639104.7331 | 1246261.3995
48 | 2639093.0222 | 1246253.8444 | 2639098.7186 | 1246257.6088
49 | 2639093.0222 | 1246253.8444 | 2639092.2 | 1246253.301 | 2639085.8032 | 1246249.1116
50 | 2639078.0674 | 1246244.5047 | 2639083.1968 | 1246247.4046 | 2639085.8032 | 1246249.1116
51 | 2639180.4377 | 1246440.7056 | 2639187.1024 | 1246450.8009 | 2639192.2976 | 1246459.7098
52 | 2639179.6294 | 1246439.4813 | 2639180.4377 | 1246440.7056
53 | 2639186.4999 | 1246481.4814 | 2639181.497 | 1246485.1977 | 2639174.5077 | 1246490.425
54 | 2639174.5077 | 1246490.425 | 2639172.1681 | 1246492.1748
55 | 2639169.0206 | 1246494.5288 | 2639172.1681 | 1246492.1748
56 | 2639169.0206 | 1246494.5288 | 2639156.0607 | 1246504.2216
57 | 2638751.186 | 1246210.9201 | 2638752.2957 | 1246201.9417
58 | 2638750.4321 | 1246217.0198 | 2638751.186 | 1246210.9201
59 | 2638754.2975 | 1246185.4822 | 2638754.1415 | 1246187.0079 | 2638752.2957 | 1246201.9417
60 | 2638750.4321 | 1246217.0198 | 2638749.0754 | 1246227.9966
61 | 2638753.3691 | 1246164.1657 | 2638755.7877 | 1246170.9081 | 2638754.2975 | 1246185.4822
62 | 2638749.0754 | 1246227.9966 | 2638748.9838 | 1246228.7377
63 | 2638753.3691 | 1246164.1657 | 2638781.0977 | 1246171.4515 | 2638794.4325 | 1246175.033
64 | 2638747.4197 | 1246241.3927 | 2638748.9838 | 1246228.7377
65 | 2638794.4325 | 1246175.033 | 2638794.5052 | 1246175.0526 | 2638800.8186 | 1246175.3273
66 | 2638745.5953 | 1246254.2096 | 2638746.8998 | 1246245.5991 | 2638747.4197 | 1246241.3927
67 | 2638800.8186 | 1246175.3273 | 2638800.8186 | 1246175.3273 | 2638803.1777 | 1246150.8231
68 | 2638745.5953 | 1246254.2096 | 2638744.2221 | 1246263.2736
69 | 2638937.351 | 1246399.2153 | 2638955.0129 | 1246394.474
70 | 2638964.6645 | 1246392.566 | 2638957.8984 | 1246393.6994 | 2638955.0129 | 1246394.474
71 | 2638926.4545 | 1246402.0939 | 2638927.6982 | 1246401.8066 | 2638937.351 | 1246399.2153
72 | 2638974.1041 | 1246392.1047 | 2638969.2037 | 1246391.8057 | 2638964.6645 | 1246392.566
73 | 2638926.4545 | 1246402.0939 | 2638907.6859 | 1246406.4293
74 | 2638974.1041 | 1246392.1047 | 2638975.497 | 1246388.2002 | 2638985.4033 | 1246362.4038 | 2638988.6359 | 1246354.8176
75 | 2638886.4498 | 1246411.3347 | 2638907.6859 | 1246406.4293
76 | 2638988.6359 | 1246354.8176 | 2638993.2387 | 1246344.0161
77 | 2638886.4498 | 1246411.3347 | 2638880.098 | 1246412.8019 | 2638863.1695 | 1246416.1303
78 | 2639002.1982 | 1246322.8993 | 2638996.3974 | 1246336.6035 | 2638993.2387 | 1246344.0161
79 | 2638863.1695 | 1246416.1303 | 2638850.6005 | 1246418.6015 | 2638822.2227 | 1246425.7625
80 | 2639002.1982 | 1246322.8993 | 2638996.8025 | 1246324.3982 | 2638990.6004 | 1246325.6027 | 2638976.9809 | 1246327.5149
81 | 2639002.1982 | 1246322.8993 | 2639003.6419 | 1246325.1354
82 | 2639002.1982 | 1246322.8993 | 2638992.4119 | 1246307.4248 | 2638991.845 | 1246305.9592
83 | 2639019.1776 | 1246158.0816 | 2639041.0723 | 1246163.283
84 | 2639071.4025 | 1246169.7771 | 2639068.112 | 1246168.1866 | 2639061.8026 | 1246167.3 | 2639045.3093 | 1246164.2896 | 2639041.0723 | 1246163.283
85 | 2639041.0723 | 1246163.283 | 2639059.6256 | 1246122.4502
86 | 2639000.9352 | 1246153.8649 | 2639006.3686 | 1246155.0387 | 2639019.1776 | 1246158.0816
87 | 2639071.4025 | 1246169.7771 | 2639073.4056 | 1246170.7453 | 2639076.1736 | 1246172.5011
88 | 2638961.9131 | 1246150.4215 | 2638977.5983 | 1246148.8234 | 2639000.9352 | 1246153.8649
89 | 2639079.7998 | 1246174.8012 | 2639076.1736 | 1246172.5011
90 | 2638961.9131 | 1246150.4215 | 2638962.6285 | 1246152.527
91 | 2638961.9131 | 1246150.4215 | 2638954.8627 | 1246131.2404 | 2638954.8627 | 1246131.2404
92 | 2638962.9078 | 1246153.3491 | 2638962.6285 | 1246152.527
93 | 2638953.5665 | 1246129.4129 | 2638954.8627 | 1246131.2404
94 | 2638970.7305 | 1246190.2899 | 2638968.7088 | 1246170.4237 | 2638962.9078 | 1246153.3491
95 | 2638934.1151 | 1246103.0858 | 2638939.2308 | 1246112.0475 | 2638947.55 | 1246120.9301 | 2638953.5665 | 1246129.4129
96 | 2639055.0119 | 1246274.8289 | 2639058.0391 | 1246276.3952
97 | 2639079.4102 | 1246291.5355 | 2639077.2025 | 1246289.3037 | 2639064.6048 | 1246279.7924 | 2639058.0391 | 1246276.3952
98 | 2639025.244 | 1246264.5384 | 2639030.7057 | 1246265.5934 | 2639047.4103 | 1246270.8956 | 2639055.0119 | 1246274.8289
99 | 2639086.4023 | 1246298.6037 | 2639079.4102 | 1246291.5355
100 | 2639025.244 | 1246264.5384 | 2639016.8074 | 1246262.9087
101 | 2639086.4023 | 1246298.6037 | 2639086.4023 | 1246298.6037 | 2639094.2685 | 1246309.605
102 | 2639016.8074 | 1246262.9087 | 2639013.1274 | 1246262.1979 | 2638992.8823 | 1246261.7597
103 | 2639094.2685 | 1246309.605 | 2639096.3862 | 1246312.5666
104 | 2638979.136 | 1246263.1641 | 2638989.5172 | 1246261.6869 | 2638992.8823 | 1246261.7597
105 | 2638979.136 | 1246263.1641 | 2638976.6319 | 1246251.3454
106 | 2638979.136 | 1246263.1641 | 2638984.1223 | 1246283.2651
107 | 2638710.6027 | 1246450.597 | 2638697.4121 | 1246485.499
108 | 2638714.6489 | 1246430.1544 | 2638710.6027 | 1246450.597
109 | 2638710.6027 | 1246450.597 | 2638715.4994 | 1246450.3065 | 2638720.1984 | 1246450.2037 | 2638729.5981 | 1246448.5973 | 2638731.5568 | 1246448.1451
110 | 2638714.6489 | 1246430.1544 | 2638698.8782 | 1246428.841
111 | 2638722.2669 | 1246387.8985 | 2638719.3978 | 1246406.2029 | 2638714.6489 | 1246430.1544
112 | 2638731.5568 | 1246448.1451 | 2638754.6991 | 1246442.8018 | 2638759.8665 | 1246441.4978
113 | 2638843.1932 | 1246791.671 | 2638833.3978 | 1246794.1026 | 2638802.6159 | 1246801.0475
114 | 2638843.1932 | 1246791.671 | 2638885.6377 | 1246781.1347
115 | 2638696.9974 | 1246428.6844 | 2638698.8782 | 1246428.841
116 | 2638722.2669 | 1246387.8985 | 2638724.9994 | 1246370.4827
117 | 2638722.2669 | 1246387.8985 | 2638713.4585 | 1246386.8515 | 2638704.0219 | 1246385.4072
118 | 2638796.5789 | 1246432.2336 | 2638759.8665 | 1246441.4978
119 | 2638696.9974 | 1246428.6844 | 2638694.5141 | 1246428.4776 | 2638670.9567 | 1246424.8458
120 | 2638728.3014 | 1246351.0025 | 2638727.3032 | 1246355.7992 | 2638724.9994 | 1246370.4827
121 | 2638704.0219 | 1246385.4072 | 2638685.9902 | 1246382.6475 | 2638673.8774 | 1246379.658
122 | 2638796.5789 | 1246432.2336 | 2638822.2227 | 1246425.7625
123 | 2638885.6377 | 1246781.1347 | 2638908.8036 | 1246775.384 | 2638950.1282 | 1246764.6411
124 | 2638670.9567 | 1246424.8458 | 2638667.9301 | 1246424.3792
125 | 2638728.3014 | 1246351.0025 | 2638729.994 | 1246342.4199
126 | 2638728.3014 | 1246351.0025 | 2638743.2216 | 1246352.3702
127 | 2638666.2677 | 1246377.7799 | 2638673.8774 | 1246379.658
128 | 2638825.2565 | 1246120.4853 | 2638824.4007 | 1246121.3016 | 2638818.0745 | 1246124.1399 | 2638811.4056 | 1246127.3873 | 2638805.1221 | 1246130.6261 | 2638803.1777 | 1246150.8231
129 | 2638915.7023 | 1246103.5988 | 2638892.5985 | 1246104.1033 | 2638880.5203 | 1246103.9686 | 2638877.9644 | 1246103.7283
130 | 2638934.1151 | 1246103.0858 | 2638915.7023 | 1246103.5988
131 | 2639233.7969 | 1246392.1506 | 2639242.5675 | 1246406.5393
132 | 2639247.6692 | 1246414.9088 | 2639242.5675 | 1246406.5393
133 | 2639247.6692 | 1246414.9088 | 2639250.0997 | 1246418.8961 | 2639251.7351 | 1246421.8274
134 | 2638934.1151 | 1246103.0858 | 2638969.108 | 1246101.5922 | 2638976.513 | 1246101.3473
135 | 2639322.3632 | 1246534.992 | 2639315.7018 | 1246536.5965 | 2639303.101 | 1246539.1036 | 2639301.1735 | 1246539.4281
136 | 2639322.3632 | 1246534.992 | 2639329.4032 | 1246533.2962 | 2639344.3005 | 1246528.5029 | 2639355.5996 | 1246524.0971 | 2639364.4987 | 1246519.3974 | 2639372.1042 | 1246515.0005 | 2639378.6988 | 1246510.3968 | 2639382.346 | 1246506.8105
137 | 2639301.1735 | 1246539.4281 | 2639290.3287 | 1246541.2538 | 2639280.843 | 1246542.1694 | 2639277.9128 | 1246542.2309
138 | 2639382.346 | 1246506.8105 | 2639385.1007 | 1246504.1018 | 2639392.8023 | 1246493.2013 | 2639398.3313 | 1246485.9379
139 | 2639261.6979 | 1246542.2102 | 2639262.6683 | 1246542.2826 | 2639273.1901 | 1246542.33 | 2639277.9128 | 1246542.2309
140 | 2639404.0838 | 1246478.3809 | 2639398.3313 | 1246485.9379
141 | 2639250.9287 | 1246541.2592 | 2639252.2043 | 1246541.5018 | 2639261.6979 | 1246542.2102
142 | 2639414.6247 | 1246456.8222 | 2639412.4143 | 1246464.3569 | 2639410.2024 | 1246468.7006 | 2639406.5032 | 1246475.2026 | 2639404.0838 | 1246478.3809
143 | 2639241.5445 | 1246539.4744 | 2639250.9287 | 1246541.2592
144 | 2639414.6247 | 1246456.8222 | 2639442.5239 | 1246456.296 | 2639447.0959 | 1246456.6886
145 | 2639414.6247 | 1246456.8222 | 2639402.2873 | 1246457.1516 | 2639389.6478 | 1246456.345 | 2639379.3395 | 1246454.8423 | 2639369.2801 | 1246452.2516 | 2639360.662 | 1246449.8707 | 2639355.6985 | 1246447.9008
146 | 2639241.5445 | 1246539.4744 | 2639240.7018 | 1246542.4041 | 2639238.9025 | 1246547.2065 | 2639236.6015 | 1246550.2044 | 2639231.3013 | 1246554.4054 | 2639217.8276 | 1246563.9564
147 | 2639448.525 | 1246456.8113 | 2639447.0959 | 1246456.6886
148 | 2639355.6985 | 1246447.9008 | 2639351.9152 | 1246446.3993 | 2639341.4973 | 1246440.9044 | 2639329.8986 | 1246433.5005 | 2639326.2014 | 1246430.5963 | 2639320.7981 | 1246426.4022 | 2639314.8479 | 1246421.5263 | 2639306.1305 | 1246411.3174 | 2639305.5961 | 1246410.6057
149 | 2638973.1349 | 1246217.5917 | 2638975.1209 | 1246244.2142 | 2638976.6319 | 1246251.3454
150 | 2638984.7141 | 1246285.6509 | 2638984.1223 | 1246283.2651
151 | 2638973.1349 | 1246217.5917 | 2638972.2767 | 1246206.0876
152 | 2638991.845 | 1246305.9592 | 2638986.0093 | 1246290.8719 | 2638984.7141 | 1246285.6509
153 | 2638742.906 | 1246271.9608 | 2638744.2221 | 1246263.2736
154 | 2638742.906 | 1246271.9608 | 2638741.0976 | 1246283.8975 | 2638739.5991 | 1246292.09
155 | 2638736.3856 | 1246309.6584 | 2638739.5991 | 1246292.09
156 | 2638735.0972 | 1246316.7021 | 2638736.3856 | 1246309.6584
157 | 2638735.0972 | 1246316.7021 | 2638733.9029 | 1246322.5982 | 2638729.994 | 1246342.4199
158 | 2638735.0972 | 1246316.7021 | 2638740.597 | 1246316.6046 | 2638753.2008 | 1246315.9976 | 2638764.1006 | 1246314.9013 | 2638766.509 | 1246314.4965
159 | 2638766.509 | 1246314.4965 | 2638778.998 | 1246312.397 | 2638791.5015 | 1246309.7992 | 2638804.6136 | 1246306.2626
160 | 2639189.7317 | 1246639.1848 | 2639192.1018 | 1246638.5019 | 2639199.0883 | 1246637.0375
161 | 2639125.034 | 1246636.3358 | 2639130.7614 | 1246641.7772 | 2639140.0003 | 1246646.1965 | 2639151.7997 | 1246647.1972 | 2639159.4017 | 1246646.7026 | 2639170.6016 | 1246644.6974 | 2639189.7317 | 1246639.1848
162 | 2639203.9021 | 1246636.0285 | 2639199.0883 | 1246637.0375
163 | 2639125.034 | 1246636.3358 | 2639122.3869 | 1246629.9809
164 | 2639125.034 | 1246636.3358 | 2638993.6555 | 1246757.2288
165 | 2639203.9021 | 1246636.0285 | 2639206.3976 | 1246635.5054 | 2639209.3694 | 1246635.0836
166 | 2639122.3869 | 1246629.9809 | 2639117.9583 | 1246622.3022 | 2639116.2654 | 1246612.1288 | 2639115.6864 | 1246600.2727 | 2639116.2779 | 1246593.0497 | 2639117.7903 | 1246588.212 | 2639120.4757 | 1246579.6018 | 2639121.5481 | 1246576.1844 | 2639124.7352 | 1246563.6638 | 2639125.7338 | 1246559.0588
167 | 2639122.3869 | 1246629.9809 | 2639127.9037 | 1246628.4051 | 2639131.5012 | 1246625.8049 | 2639141.1356 | 1246618.8522
168 | 2638993.6555 | 1246757.2288 | 2638977.0506 | 1246757.6422 | 2638950.1282 | 1246764.6411
169 | 2639227.3637 | 1246633.0668 | 2639217.7006 | 1246633.9012 | 2639209.3694 | 1246635.0836
170 | 2639129.1722 | 1246512.8041 | 2639130.0213 | 1246527.2191 | 2639127.3138 | 1246551.773 | 2639125.7338 | 1246559.0588
171 | 2639157.2732 | 1246607.2064 | 2639141.1356 | 1246618.8522
172 | 2639227.3637 | 1246633.0668 | 2639229.3018 | 1246632.8994
173 | 2639134.8014 | 1246509.1054 | 2639129.1722 | 1246512.8041
174 | 2639129.1722 | 1246512.8041 | 2639122.805 | 1246517.4706
175 | 2639157.2732 | 1246607.2064 | 2639166.4976 | 1246600.5495
176 | 2639134.8014 | 1246509.1054 | 2639136.8977 | 1246510.7981 | 2639145.2256 | 1246513.6438
177 | 2639134.8014 | 1246509.1054 | 2639132.8027 | 1246507.5023 | 2639128.7131 | 1246500.7078
178 | 2639186.081 | 1246586.5459 | 2639170.9976 | 1246597.3021 | 2639166.4976 | 1246600.5495
179 | 2638976.9809 | 1246327.5149 | 2638961.4006 | 1246329.7025 | 2638959.7215 | 1246329.978
180 | 2639016.4258 | 1246341.1328 | 2639012.7042 | 1246336.8997 | 2639004.2022 | 1246326.0034 | 2639003.6419 | 1246325.1354
181 | 2638972.1078 | 1246203.8235 | 2638972.2767 | 1246206.0876
182 | 2638950.1278 | 1246331.5522 | 2638959.7215 | 1246329.978
183 | 2639016.4258 | 1246341.1328 | 2639030.0121 | 1246356.5862
184 | 2638972.1078 | 1246203.8235 | 2638955.386 | 1246206.1319
185 | 2638972.1078 | 1246203.8235 | 2638970.7305 | 1246190.2899
186 | 2639217.1009 | 1246564.4715 | 2639217.8276 | 1246563.9564
187 | 2639217.1009 | 1246564.4715 | 2639206.2041 | 1246572.1958 | 2639205.5885 | 1246572.6348
188 | 2639201.3222 | 1246575.6772 | 2639205.5885 | 1246572.6348
189 | 2639078.3924 | 1246388.9593 | 2639076.5938 | 1246390.4654
190 | 2639065.8033 | 1246399.5011 | 2639076.5938 | 1246390.4654
191 | 2639065.8033 | 1246399.5011 | 2639067.2982 | 1246401.9014
192 | 2639067.2982 | 1246401.9014 | 2639081.6724 | 1246425.8021
193 | 2639067.2982 | 1246401.9014 | 2639056.8014 | 1246409.504 | 2639055.2733 | 1246410.4788
194 | 2639089.4992 | 1246438.505 | 2639087.2034 | 1246434.9987 | 2639081.6724 | 1246425.8021
195 | 2639053.5928 | 1246411.5508 | 2639055.2733 | 1246410.4788
196 | 2639040.4007 | 1246368.4025 | 2639043.2813 | 1246371.6489
197 | 2639040.4007 | 1246368.4025 | 2639030.0121 | 1246356.5862
198 | 2639040.4007 | 1246368.4025 | 2639033.4019 | 1246373.6043 | 2639029.2908 | 1246376.1191
199 | 2639089.4992 | 1246438.505 | 2639094.1829 | 1246446.0049
200 | 2639089.4992 | 1246438.505 | 2639081.0982 | 1246443.2973 | 2639076.3035 | 1246446.2631
201 | 2639032.2014 | 1246425.197 | 2639053.5928 | 1246411.5508
202 | 2639029.2908 | 1246376.1191 | 2639026.4297 | 1246377.8692
203 | 2639094.1829 | 1246446.0049 | 2639100.8012 | 1246456.6024 | 2639104.5555 | 1246462.1747
204 | 2639075.5347 | 1246446.7387 | 2639076.3035 | 1246446.2631
205 | 2639011.4985 | 1246387.0025 | 2639026.4297 | 1246377.8692
206 | 2638640.6262 | 1246418.5777 | 2638630.6119 | 1246416.2898
207 | 2638640.6262 | 1246418.5777 | 2638662.0582 | 1246423.474 | 2638667.9301 | 1246424.3792
208 | 2639192.329 | 1246582.0904 | 2639201.3222 | 1246575.6772
209 | 2639186.081 | 1246586.5459 | 2639192.329 | 1246582.0904
210 | 2638743.2216 | 1246352.3702 | 2638745.8007 | 1246352.6067 | 2638752.8987 | 1246352.9977 | 2638756.4043 | 1246352.8983 | 2638756.4043 | 1246352.8983
211 | 2638771.0005 | 1246347.7979 | 2638763.3984 | 1246350.698 | 2638756.4043 | 1246352.8983
212 | 2638777.6729 | 1246345.0252 | 2638774.4015 | 1246346.5005 | 2638771.0005 | 1246347.7979
213 | 2638777.6729 | 1246345.0252 | 2638780.5988 | 1246343.7058 | 2638783.8042 | 1246343.3042 | 2638786.2692 | 1246343.5824
214 | 2638954.9731 | 1246206.1889 | 2638955.386 | 1246206.1319
215 | 2638954.9731 | 1246206.1889 | 2638935.3576 | 1246208.8967
216 | 2638934.4785 | 1246209.0181 | 2638935.3576 | 1246208.8967
217 | 2639078.0674 | 1246244.5047 | 2639072.1532 | 1246241.1612
218 | 2639448.525 | 1246456.8113 | 2639462.1749 | 1246457.9833 | 2639485.7131 | 1246463.5101 | 2639487.8177 | 1246464.1573
219 | 2638909.4342 | 1246338.5143 | 2638913.3935 | 1246337.7134
220 | 2638929.0367 | 1246335.0127 | 2638916.8984 | 1246337.0044 | 2638913.3935 | 1246337.7134
221 | 2638909.4342 | 1246338.5143 | 2638888.3514 | 1246342.7792
222 | 2638929.0367 | 1246335.0127 | 2638930.0973 | 1246334.8387
223 | 2638888.3514 | 1246342.7792 | 2638880.8037 | 1246344.306 | 2638869.2793 | 1246346.8871
224 | 2638950.1278 | 1246331.5522 | 2638930.0973 | 1246334.8387
225 | 2638853.6003 | 1246350.3986 | 2638869.2793 | 1246346.8871
226 | 2639145.2256 | 1246513.6438 | 2639149.4019 | 1246509.2017 | 2639156.0607 | 1246504.2216
227 | 2639145.2256 | 1246513.6438 | 2639154.4869 | 1246519.2752 | 2639162.9137 | 1246523.1778 | 2639166.39 | 1246524.2207
228 | 2639116.1095 | 1246479.7681 | 2639128.7131 | 1246500.7078
229 | 2639113.6002 | 1246475.5992 | 2639116.1095 | 1246479.7681
230 | 2639113.6002 | 1246475.5992 | 2639100.6316 | 1246483.3991
231 | 2639113.6002 | 1246475.5992 | 2639104.5555 | 1246462.1747
232 | 2639054.9011 | 1246459.5022 | 2639075.5347 | 1246446.7387
233 | 2638599.3185 | 1246294.0832 | 2638600.4042 | 1246294.6993 | 2638608.203 | 1246297.6964 | 2638624.3632 | 1246301.5291
234 | 2638643.1988 | 1246305.9962 | 2638624.3632 | 1246301.5291
235 | 2638632.2243 | 1246369.378 | 2638643.1988 | 1246305.9962
236 | 2638632.2243 | 1246369.378 | 2638640.8264 | 1246371.501
237 | 2638649.7582 | 1246373.7054 | 2638640.8264 | 1246371.501
238 | 2639067.0989 | 1246238.3037 | 2639072.1532 | 1246241.1612
239 | 2639100.2285 | 1246483.6416 | 2639100.6316 | 1246483.3991
240 | 2639081.1018 | 1246495.4983 | 2639096.3018 | 1246486.0032 | 2639100.2285 | 1246483.6416
241 | 2638666.2677 | 1246377.7799 | 2638651.4359 | 1246374.1194
242 | 2638649.7582 | 1246373.7054 | 2638651.4359 | 1246374.1194

## bus_geodata
| x | y | coords
0 | 2639144.3592 | 1246385.7338
1 | 2639134.1094 | 1246369.9384
2 | 2639145.7518 | 1246387.8799
3 | 2639127.4002 | 1246357.7015
4 | 2639156.2306 | 1246404.0282
5 | 2639113.3143 | 1246366.4703
6 | 2639139.7129 | 1246350.0691
7 | 2639119.8401 | 1246347.3057
8 | 2639157.6973 | 1246406.2597
9 | 2639096.833 | 1246377.0534
10 | 2639142.2701 | 1246348.4839
11 | 2639108.0094 | 1246329.8714
12 | 2639167.6547 | 1246421.3425
13 | 2639095.6875 | 1246377.7892
14 | 2639163.9599 | 1246334.3296
15 | 2639106.7282 | 1246327.9075
16 | 2639170.7317 | 1246426.0035
17 | 2639170.3214 | 1246291.2289
18 | 2639150.6996 | 1246265.6057
19 | 2639188.599 | 1246318.0013
20 | 2639162.1471 | 1246231.9035
21 | 2639136.5352 | 1246272.5139
22 | 2639207.1552 | 1246306.281
23 | 2639165.7019 | 1246333.1752
24 | 2639204.7526 | 1246344.5021
25 | 2639169.3788 | 1246241.8722
26 | 2639135.4066 | 1246273.0667
27 | 2639228.6979 | 1246292.4048
28 | 2639216.8438 | 1246364.3382
29 | 2639171.7831 | 1246245.1865
30 | 2639126.9894 | 1246189.0968
31 | 2639113.9099 | 1246184.2922
32 | 2639114.7335 | 1246268.3567
33 | 2639214.9526 | 1246269.7231
34 | 2639225 | 1246377.7189
35 | 2639181.8998 | 1246259.1323
36 | 2639096.8909 | 1246179.9691
37 | 2639116.0133 | 1246152.6814
38 | 2639272.7038 | 1246027.2442
39 | 2639202.3079 | 1246012.9359
40 | 2639109.2549 | 1246264.0148
41 | 2639230.7827 | 1246387.2057
42 | 2639104.7331 | 1246261.3995
43 | 2639098.7186 | 1246257.6088
44 | 2639093.0222 | 1246253.8444
45 | 2639085.8032 | 1246249.1116
46 | 2639180.4377 | 1246440.7056
47 | 2639192.2976 | 1246459.7098
48 | 2639179.6294 | 1246439.4813
49 | 2639186.4999 | 1246481.4814
50 | 2639174.5077 | 1246490.425
51 | 2639172.1681 | 1246492.1748
52 | 2639169.0206 | 1246494.5288
53 | 2638751.186 | 1246210.9201
54 | 2638752.2957 | 1246201.9417
55 | 2638750.4321 | 1246217.0198
56 | 2638754.2975 | 1246185.4822
57 | 2638749.0754 | 1246227.9966
58 | 2638753.3691 | 1246164.1657
59 | 2638748.9838 | 1246228.7377
60 | 2638794.4325 | 1246175.033
61 | 2638747.4197 | 1246241.3927
62 | 2638800.8186 | 1246175.3273
63 | 2638745.5953 | 1246254.2096
64 | 2638955.0129 | 1246394.474
65 | 2638937.351 | 1246399.2153
66 | 2638964.6645 | 1246392.566
67 | 2638926.4545 | 1246402.0939
68 | 2638974.1041 | 1246392.1047
69 | 2638907.6859 | 1246406.4293
70 | 2638988.6359 | 1246354.8176
71 | 2638886.4498 | 1246411.3347
72 | 2638993.2387 | 1246344.0161
73 | 2638863.1695 | 1246416.1303
74 | 2639002.1982 | 1246322.8993
75 | 2639041.0723 | 1246163.283
76 | 2639019.1776 | 1246158.0816
77 | 2639071.4025 | 1246169.7771
78 | 2639059.6256 | 1246122.4502
79 | 2639000.9352 | 1246153.8649
80 | 2639076.1736 | 1246172.5011
81 | 2638961.9131 | 1246150.4215
82 | 2639079.7998 | 1246174.8012
83 | 2638962.6285 | 1246152.527
84 | 2638954.8627 | 1246131.2404
85 | 2638962.9078 | 1246153.3491
86 | 2638953.5665 | 1246129.4129
87 | 2639058.0391 | 1246276.3952
88 | 2639055.0119 | 1246274.8289
89 | 2639079.4102 | 1246291.5355
90 | 2639025.244 | 1246264.5384
91 | 2639086.4023 | 1246298.6037
92 | 2639016.8074 | 1246262.9087
93 | 2639094.2685 | 1246309.605
94 | 2638992.8823 | 1246261.7597
95 | 2639096.3862 | 1246312.5666
96 | 2638979.136 | 1246263.1641
97 | 2638697.4121 | 1246485.499
98 | 2638710.6027 | 1246450.597
99 | 2638714.6489 | 1246430.1544
100 | 2638731.5568 | 1246448.1451
101 | 2638802.6159 | 1246801.0475
102 | 2638843.1932 | 1246791.671
103 | 2638698.8782 | 1246428.841
104 | 2638722.2669 | 1246387.8985
105 | 2638759.8665 | 1246441.4978
106 | 2638696.9974 | 1246428.6844
107 | 2638724.9994 | 1246370.4827
108 | 2638704.0219 | 1246385.4072
109 | 2638796.5789 | 1246432.2336
110 | 2638885.6377 | 1246781.1347
111 | 2638670.9567 | 1246424.8458
112 | 2638728.3014 | 1246351.0025
113 | 2638673.8774 | 1246379.658
114 | 2638822.2227 | 1246425.7625
115 | 2638803.1777 | 1246150.8231
116 | 2638825.2565 | 1246120.4853
117 | 2638877.9644 | 1246103.7283
118 | 2638915.7023 | 1246103.5988
119 | 2639233.7969 | 1246392.1506
120 | 2639242.5675 | 1246406.5393
121 | 2639247.6692 | 1246414.9088
122 | 2639251.7351 | 1246421.8274
123 | 2638976.513 | 1246101.3473
124 | 2638934.1151 | 1246103.0859
125 | 2639322.3632 | 1246534.992
126 | 2639301.1735 | 1246539.4281
127 | 2639382.346 | 1246506.8105
128 | 2639277.9128 | 1246542.2309
129 | 2639398.3313 | 1246485.9379
130 | 2639261.6979 | 1246542.2102
131 | 2639404.0838 | 1246478.3809
132 | 2639250.9287 | 1246541.2592
133 | 2639414.6247 | 1246456.8222
134 | 2639241.5445 | 1246539.4744
135 | 2639447.0959 | 1246456.6886
136 | 2639355.6985 | 1246447.9008
137 | 2639305.5961 | 1246410.6057
138 | 2638976.6319 | 1246251.3454
139 | 2638984.1223 | 1246283.2651
140 | 2638973.1349 | 1246217.5917
141 | 2638984.7141 | 1246285.6509
142 | 2638742.906 | 1246271.9608
143 | 2638744.2221 | 1246263.2736
144 | 2638739.5991 | 1246292.09
145 | 2638736.3856 | 1246309.6584
146 | 2638735.0972 | 1246316.7021
147 | 2638729.994 | 1246342.4199
148 | 2638766.509 | 1246314.4965
149 | 2638804.6136 | 1246306.2626
150 | 2639189.7317 | 1246639.1848
151 | 2639199.0883 | 1246637.0375
152 | 2639125.034 | 1246636.3358
153 | 2639203.9021 | 1246636.0285
154 | 2639122.3869 | 1246629.9809
155 | 2638993.6555 | 1246757.2288
156 | 2639209.3694 | 1246635.0836
157 | 2639125.7338 | 1246559.0588
158 | 2639141.1356 | 1246618.8522
159 | 2638950.1282 | 1246764.6411
160 | 2639227.3637 | 1246633.0668
161 | 2639129.1722 | 1246512.8041
162 | 2639157.2732 | 1246607.2064
163 | 2639229.3018 | 1246632.8994
164 | 2639134.8014 | 1246509.1054
165 | 2639122.805 | 1246517.4706
166 | 2639166.4976 | 1246600.5495
167 | 2638991.845 | 1246305.9592
168 | 2638976.9809 | 1246327.5149
169 | 2639003.6419 | 1246325.1354
170 | 2638972.2767 | 1246206.0876
171 | 2638959.7215 | 1246329.978
172 | 2639016.4258 | 1246341.1328
173 | 2638972.1078 | 1246203.8235
174 | 2639217.8276 | 1246563.9564
175 | 2639217.1009 | 1246564.4715
176 | 2639205.5885 | 1246572.6348
177 | 2639076.5938 | 1246390.4654
178 | 2639078.3924 | 1246388.9593
179 | 2639065.8033 | 1246399.5011
180 | 2639067.2982 | 1246401.9014
181 | 2639081.6724 | 1246425.8021
182 | 2639055.2733 | 1246410.4788
183 | 2639043.2813 | 1246371.6489
184 | 2639040.4007 | 1246368.4025
185 | 2639089.4992 | 1246438.505
186 | 2639053.5928 | 1246411.5508
187 | 2639030.0121 | 1246356.5862
188 | 2639029.2908 | 1246376.1191
189 | 2639094.1829 | 1246446.0049
190 | 2639076.3035 | 1246446.2631
191 | 2639032.2014 | 1246425.197
192 | 2639026.4297 | 1246377.8692
193 | 2638630.6119 | 1246416.2898
194 | 2638640.6262 | 1246418.5777
195 | 2638667.9301 | 1246424.3792
196 | 2639011.4985 | 1246387.0025
197 | 2638970.7305 | 1246190.2899
198 | 2639201.3222 | 1246575.6772
199 | 2639192.329 | 1246582.0904
200 | 2639186.081 | 1246586.5459
201 | 2638756.4043 | 1246352.8983
202 | 2638743.2216 | 1246352.3702
203 | 2638771.0005 | 1246347.7979
204 | 2638777.6729 | 1246345.0252
205 | 2638786.2692 | 1246343.5824
206 | 2638955.386 | 1246206.1319
207 | 2638954.9731 | 1246206.1889
208 | 2638935.3576 | 1246208.8967
209 | 2638934.4785 | 1246209.0181
210 | 2639078.0674 | 1246244.5047
211 | 2639448.525 | 1246456.8113
212 | 2638913.3935 | 1246337.7134
213 | 2638909.4342 | 1246338.5143
214 | 2638929.0367 | 1246335.0127
215 | 2638888.3514 | 1246342.7792
216 | 2638930.0973 | 1246334.8387
217 | 2638869.2793 | 1246346.8871
218 | 2638950.1278 | 1246331.5522
219 | 2638853.6003 | 1246350.3986
220 | 2639145.2256 | 1246513.6438
221 | 2639128.7131 | 1246500.7078
222 | 2639156.0607 | 1246504.2216
223 | 2639166.39 | 1246524.2207
224 | 2639116.1095 | 1246479.7681
225 | 2639113.6002 | 1246475.5992
226 | 2639075.5347 | 1246446.7387
227 | 2639054.9011 | 1246459.5022
228 | 2639104.5555 | 1246462.1747
229 | 2639487.8177 | 1246464.1573
230 | 2638624.3632 | 1246301.5291
231 | 2638599.3185 | 1246294.0832
232 | 2638643.1988 | 1246305.9962
233 | 2638632.2243 | 1246369.378
234 | 2638640.8264 | 1246371.501
235 | 2639072.1532 | 1246241.1612
236 | 2639067.0989 | 1246238.3037
237 | 2639100.6316 | 1246483.3991
238 | 2639100.2285 | 1246483.6416
239 | 2639081.1018 | 1246495.4983
240 | 2639182.552 | 1246260.0313
241 | 2638666.2677 | 1246377.7799
242 | 2638651.4359 | 1246374.1194
243 | 2638649.7582 | 1246373.7054
244 | 2639002.1982 | 1246322.8993

## line_std_types
| c_nf_per_km | r_ohm_per_km | x_ohm_per_km | max_i_ka | type | q_mm2 | alpha | voltage_rating
NAYY 4x50 SE | 210 | 0.642 | 0.083 | 0.142 | cs | 50 | 0.00403 | LV
NAYY 4x120 SE | 264 | 0.225 | 0.08 | 0.242 | cs | 120 | 0.00403 | LV
NAYY 4x150 SE | 261 | 0.208 | 0.08 | 0.27 | cs | 150 | 0.00403 | LV
NA2XS2Y 1x95 RM/25 12/20 kV | 216 | 0.313 | 0.132 | 0.252 | cs | 95 | 0.00403 | MV
NA2XS2Y 1x185 RM/25 12/20 kV | 273 | 0.161 | 0.117 | 0.362 | cs | 185 | 0.00403 | MV
NA2XS2Y 1x240 RM/25 12/20 kV | 304 | 0.122 | 0.112 | 0.421 | cs | 240 | 0.00403 | MV
NA2XS2Y 1x95 RM/25 6/10 kV | 315 | 0.313 | 0.123 | 0.249 | cs | 95 | 0.00403 | MV
NA2XS2Y 1x185 RM/25 6/10 kV | 406 | 0.161 | 0.11 | 0.358 | cs | 185 | 0.00403 | MV
NA2XS2Y 1x240 RM/25 6/10 kV | 456 | 0.122 | 0.105 | 0.416 | cs | 240 | 0.00403 | MV
NA2XS2Y 1x150 RM/25 12/20 kV | 250 | 0.206 | 0.116 | 0.319 | cs | 150 | 0.00403 | MV
NA2XS2Y 1x120 RM/25 12/20 kV | 230 | 0.253 | 0.119 | 0.283 | cs | 120 | 0.00403 | MV
NA2XS2Y 1x70 RM/25 12/20 kV | 190 | 0.443 | 0.132 | 0.22 | cs | 70 | 0.00403 | MV
NA2XS2Y 1x150 RM/25 6/10 kV | 360 | 0.206 | 0.11 | 0.315 | cs | 150 | 0.00403 | MV
NA2XS2Y 1x120 RM/25 6/10 kV | 340 | 0.253 | 0.113 | 0.28 | cs | 120 | 0.00403 | MV
NA2XS2Y 1x70 RM/25 6/10 kV | 280 | 0.443 | 0.123 | 0.217 | cs | 70 | 0.00403 | MV
N2XS(FL)2Y 1x120 RM/35 64/110 kV | 112 | 0.153 | 0.166 | 0.366 | cs | 120 | 0.00393 | HV
N2XS(FL)2Y 1x185 RM/35 64/110 kV | 125 | 0.099 | 0.156 | 0.457 | cs | 185 | 0.00393 | HV
N2XS(FL)2Y 1x240 RM/35 64/110 kV | 135 | 0.075 | 0.149 | 0.526 | cs | 240 | 0.00393 | HV
N2XS(FL)2Y 1x300 RM/35 64/110 kV | 144 | 0.06 | 0.144 | 0.588 | cs | 300 | 0.00393 | HV
15-AL1/3-ST1A 0.4 | 11 | 1.8769 | 0.35 | 0.105 | ol | 16 | 0.00403 | LV
24-AL1/4-ST1A 0.4 | 11.25 | 1.2012 | 0.335 | 0.14 | ol | 24 | 0.00403 | LV
48-AL1/8-ST1A 0.4 | 12.2 | 0.5939 | 0.3 | 0.21 | ol | 48 | 0.00403 | LV
94-AL1/15-ST1A 0.4 | 13.2 | 0.306 | 0.29 | 0.35 | ol | 94 | 0.00403 | LV
34-AL1/6-ST1A 10.0 | 9.7 | 0.8342 | 0.36 | 0.17 | ol | 34 | 0.00403 | MV
48-AL1/8-ST1A 10.0 | 10.1 | 0.5939 | 0.35 | 0.21 | ol | 48 | 0.00403 | MV
70-AL1/11-ST1A 10.0 | 10.4 | 0.4132 | 0.339 | 0.29 | ol | 70 | 0.00403 | MV
94-AL1/15-ST1A 10.0 | 10.75 | 0.306 | 0.33 | 0.35 | ol | 94 | 0.00403 | MV
122-AL1/20-ST1A 10.0 | 11.1 | 0.2376 | 0.323 | 0.41 | ol | 122 | 0.00403 | MV
149-AL1/24-ST1A 10.0 | 11.25 | 0.194 | 0.315 | 0.47 | ol | 149 | 0.00403 | MV
34-AL1/6-ST1A 20.0 | 9.15 | 0.8342 | 0.382 | 0.17 | ol | 34 | 0.00403 | MV
48-AL1/8-ST1A 20.0 | 9.5 | 0.5939 | 0.372 | 0.21 | ol | 48 | 0.00403 | MV
70-AL1/11-ST1A 20.0 | 9.7 | 0.4132 | 0.36 | 0.29 | ol | 70 | 0.00403 | MV
94-AL1/15-ST1A 20.0 | 10 | 0.306 | 0.35 | 0.35 | ol | 94 | 0.00403 | MV
122-AL1/20-ST1A 20.0 | 10.3 | 0.2376 | 0.344 | 0.41 | ol | 122 | 0.00403 | MV
149-AL1/24-ST1A 20.0 | 10.5 | 0.194 | 0.337 | 0.47 | ol | 149 | 0.00403 | MV
184-AL1/30-ST1A 20.0 | 10.75 | 0.1571 | 0.33 | 0.535 | ol | 184 | 0.00403 | MV
243-AL1/39-ST1A 20.0 | 11 | 0.1188 | 0.32 | 0.645 | ol | 243 | 0.00403 | MV
48-AL1/8-ST1A 110.0 | 8 | 0.5939 | 0.46 | 0.21 | ol | 48 | 0.00403 | HV
70-AL1/11-ST1A 110.0 | 8.4 | 0.4132 | 0.45 | 0.29 | ol | 70 | 0.00403 | HV
94-AL1/15-ST1A 110.0 | 8.65 | 0.306 | 0.44 | 0.35 | ol | 94 | 0.00403 | HV
122-AL1/20-ST1A 110.0 | 8.5 | 0.2376 | 0.43 | 0.41 | ol | 122 | 0.00403 | HV
149-AL1/24-ST1A 110.0 | 8.75 | 0.194 | 0.41 | 0.47 | ol | 149 | 0.00403 | HV
184-AL1/30-ST1A 110.0 | 8.8 | 0.1571 | 0.4 | 0.535 | ol | 184 | 0.00403 | HV
243-AL1/39-ST1A 110.0 | 9 | 0.1188 | 0.39 | 0.645 | ol | 243 | 0.00403 | HV
305-AL1/39-ST1A 110.0 | 9.2 | 0.0949 | 0.38 | 0.74 | ol | 305 | 0.00403 | HV
490-AL1/64-ST1A 110.0 | 9.75 | 0.059 | 0.37 | 0.96 | ol | 490 | 0.00403 | HV
679-AL1/86-ST1A 110.0 | 9.95 | 0.042 | 0.36 | 1.15 | ol | 679 | 0.00403 | HV
490-AL1/64-ST1A 220.0 | 10 | 0.059 | 0.285 | 0.96 | ol | 490 | 0.00403 | HV
679-AL1/86-ST1A 220.0 | 11.7 | 0.042 | 0.275 | 1.15 | ol | 679 | 0.00403 | HV
490-AL1/64-ST1A 380.0 | 11 | 0.059 | 0.253 | 0.96 | ol | 490 | 0.00403 | HV
679-AL1/86-ST1A 380.0 | 14.6 | 0.042 | 0.25 | 1.15 | ol | 679 | 0.00403 | HV

## trafo_std_types
| i0_percent | pfe_kw | vkr_percent | sn_mva | vn_lv_kv | vn_hv_kv | vk_percent | shift_degree | vector_group | tap_side | tap_neutral | tap_min | tap_max | tap_step_degree | tap_step_percent | tap_phase_shifter
160 MVA 380/110 kV | 0.06 | 60 | 0.25 | 160 | 110 | 380 | 12.2 | 0 | Yy0 | hv | 0 | -9 | 9 | 0 | 1.5 | FALSE
100 MVA 220/110 kV | 0.06 | 55 | 0.26 | 100 | 110 | 220 | 12 | 0 | Yy0 | hv | 0 | -9 | 9 | 0 | 1.5 | FALSE
63 MVA 110/20 kV | 0.04 | 22 | 0.32 | 63 | 20 | 110 | 18 | 150 | YNd5 | hv | 0 | -9 | 9 | 0 | 1.5 | FALSE
40 MVA 110/20 kV | 0.05 | 18 | 0.34 | 40 | 20 | 110 | 16.2 | 150 | YNd5 | hv | 0 | -9 | 9 | 0 | 1.5 | FALSE
25 MVA 110/20 kV | 0.07 | 14 | 0.41 | 25 | 20 | 110 | 12 | 150 | YNd5 | hv | 0 | -9 | 9 | 0 | 1.5 | FALSE
63 MVA 110/10 kV | 0.04 | 22 | 0.32 | 63 | 10 | 110 | 18 | 150 | YNd5 | hv | 0 | -9 | 9 | 0 | 1.5 | FALSE
40 MVA 110/10 kV | 0.05 | 18 | 0.34 | 40 | 10 | 110 | 16.2 | 150 | YNd5 | hv | 0 | -9 | 9 | 0 | 1.5 | FALSE
25 MVA 110/10 kV | 0.07 | 14 | 0.41 | 25 | 10 | 110 | 12 | 150 | YNd5 | hv | 0 | -9 | 9 | 0 | 1.5 | FALSE
0.25 MVA 20/0.4 kV | 0.32 | 0.8 | 1.44 | 0.25 | 0.4 | 20 | 6 | 150 | Yzn5 | hv | 0 | -2 | 2 | 0 | 2.5 | FALSE
0.4 MVA 20/0.4 kV | 0.3375 | 1.35 | 1.425 | 0.4 | 0.4 | 20 | 6 | 150 | Dyn5 | hv | 0 | -2 | 2 | 0 | 2.5 | FALSE
0.63 MVA 20/0.4 kV | 0.2619 | 1.65 | 1.206 | 0.63 | 0.4 | 20 | 6 | 150 | Dyn5 | hv | 0 | -2 | 2 | 0 | 2.5 | FALSE
0.25 MVA 10/0.4 kV | 0.24 | 0.6 | 1.2 | 0.25 | 0.4 | 10 | 4 | 150 | Dyn5 | hv | 0 | -2 | 2 | 0 | 2.5 | FALSE
0.4 MVA 10/0.4 kV | 0.2375 | 0.95 | 1.325 | 0.4 | 0.4 | 10 | 4 | 150 | Dyn5 | hv | 0 | -2 | 2 | 0 | 2.5 | FALSE
0.63 MVA 10/0.4 kV | 0.1873 | 1.18 | 1.0794 | 0.63 | 0.4 | 10 | 4 | 150 | Dyn5 | hv | 0 | -2 | 2 | 0 | 2.5 | FALSE

## trafo3w_std_types
| sn_hv_mva | sn_mv_mva | sn_lv_mva | vn_hv_kv | vn_mv_kv | vn_lv_kv | vk_hv_percent | vk_mv_percent | vk_lv_percent | vkr_hv_percent | vkr_mv_percent | vkr_lv_percent | pfe_kw | i0_percent | shift_mv_degree | shift_lv_degree | vector_group | tap_side | tap_neutral | tap_min | tap_max | tap_step_percent
63/25/38 MVA 110/20/10 kV | 63 | 25 | 38 | 110 | 20 | 10 | 10.4 | 10.4 | 10.4 | 0.28 | 0.32 | 0.35 | 35 | 0.89 | 0 | 0 | YN0yn0yn0 | hv | 0 | -10 | 10 | 1.2
63/25/38 MVA 110/10/10 kV | 63 | 25 | 38 | 110 | 10 | 10 | 10.4 | 10.4 | 10.4 | 0.28 | 0.32 | 0.35 | 35 | 0.89 | 0 | 0 | YN0yn0yn0 | hv | 0 | -10 | 10 | 1.2

## fuse_std_types
| fuse_type | i_rated_a | t_avg | t_min | t_total | x_avg | x_min | x_total
HV 100A | HV 100A | 100 | 0 | [10.0, 3.64, 0.854, 0.281, 0.1, 0.0531, 0.022, 0.01] | [10.0, 4.267, 1.21, 0.403, 0.1, 0.058, 0.022, 0.01] | 0 | [300.0, 350.0, 450.0, 550.0, 700.0, 850.0, 1200.0, 1752.0] | [600.0, 700.0, 900.0, 1150.0, 1665.0, 2000.0, 3000.0, 4313.0]
HV 10A | HV 10A | 10 | 0 | [10.0, 1675.0, 0.344, 0.156, 0.1, 0.0417, 0.0171, 0.01] | [10.0, 1.3, 0.3, 0.155, 0.1, 0.0555, 0.023, 0.01] | 0 | [30.0, 32.0, 35.0, 37.0, 39.0, 50.0, 70.0, 88.0] | [60.0, 70.0, 80.0, 87.0, 94.0, 110.0, 150.0, 216.0]
HV 125A | HV 125A | 125 | 0 | [10.0, 1.82, 0.344, 0.1, 0.0467, 0.0269, 0.01] | [10.0, 2.478, 0.426, 0.1, 0.0427, 0.0211, 0.01] | 0 | [375.0, 500.0, 700.0, 925.0, 1200.0, 1500.0, 2341.0] | [750.0, 1000.0, 1500.0, 2200.0, 3000.0, 4000.0, 5765.0]
HV 160A | HV 160A | 160 | 0 | [10.0, 4.15, 1.03, 0.198, 0.1, 0.051, 0.0172, 0.01] | [10.0, 2.3, 0.734, 0.274, 0.1, 0.046, 0.0177, 0.01] | 0 | [480.0, 550.0, 700.0, 1000.0, 1260.0, 1600.0, 2500.0, 3227.0] | [960.0, 1300.0, 1700.0, 2200.0, 2996.0, 4000.0, 6000.0, 7946.0]
HV 16A | HV 16A | 16 | 0 | [10.0, 0.352, 0.164, 0.1, 0.0649, 0.0342, 0.01] | [10.0, 2.34, 0.722, 0.181, 0.1, 0.055, 0.0296, 0.01] | 0 | [48.0, 60.0, 65.0, 71.0, 80.0, 100.0, 162.0] | [96.0, 110.0, 125.0, 150.0, 168.0, 200.0, 250.0, 398.0]
HV 200A | HV 200A | 200 | 0 | [10.0, 4.267, 1.21, 0.403, 0.1, 0.058, 0.022, 0.01] | [10.0, 3.73, 1.654, 0.328, 0.1, 0.0531, 0.019, 0.01] | 0 | [600.0, 700.0, 900.0, 1150.0, 1665.0, 2000.0, 3000.0, 4313.0] | [1200.0, 1500.0, 1800.0, 2700.0, 3960.0, 5000.0, 7500.0, 10620.0]
HV 20A | HV 20A | 20 | 0 | [10.0, 1.3, 0.3, 0.155, 0.1, 0.0555, 0.023, 0.01] | [10.0, 1.3, 0.161, 0.1, 0.0611, 0.0399, 0.0141, 0.01] | 0 | [60.0, 70.0, 80.0, 87.0, 94.0, 110.0, 150.0, 216.0] | [120.0, 150.0, 200.0, 223.0, 260.0, 300.0, 450.0, 532.0]
HV 25A | HV 25A | 25 | 0 | [10.0, 2.512, 0.833, 0.299, 0.1, 0.0372, 0.0223, 0.01] | [10.0, 3.125, 0.597, 0.198, 0.1, 0.0378, 0.022, 0.01] | 0 | [75.0, 82.0, 90.0, 100.0, 124.0, 170.0, 200.0, 289.0] | [150.0, 170.0, 210.0, 250.0, 294.0, 400.0, 500.0, 711.0]
HV 31.5A | HV 31.5A | 31.5 | 0 | [10.0, 2.34, 0.722, 0.181, 0.1, 0.055, 0.0296, 0.01] | [10.0, 2.84, 0.368, 0.164, 0.1, 0.0621, 0.0378, 0.0195, 0.01] | 0 | [95.0, 110.0, 125.0, 150.0, 165.0, 200.0, 250.0, 390.0] | [189.0, 220.0, 300.0, 350.0, 393.0, 450.0, 530.0, 700.0, 960.0]
HV 40A | HV 40A | 40 | 0 | [10.0, 1.3, 0.161, 0.1, 0.0611, 0.0399, 0.0141, 0.01] | [10.0, 2.05, 0.369, 0.198, 0.1, 0.051, 0.0298, 0.01] | 0 | [120.0, 150.0, 200.0, 223.0, 260.0, 300.0, 450.0, 532.0] | [240.0, 300.0, 400.0, 450.0, 530.0, 650.0, 800.0, 1311.0]
HV 50A | HV 50A | 50 | 0 | [10.0, 3.215, 0.597, 0.198, 0.1, 0.0378, 0.022, 0.01] | [10.0, 3.64, 0.854, 0.281, 0.1, 0.0531, 0.022, 0.01] | 0 | [150.0, 170.0, 210.0, 250.0, 294.0, 400.0, 500.0, 711.0] | [300.0, 350.0, 450.0, 550.0, 700.0, 850.0, 1200.0, 1752.0]
HV 6.3A | HV 6.3A | 6.3 | 0 | [10.0, 1.39, 0.344, 0.168, 0.1, 0.056, 0.0263, 0.01] | [10.0, 1.711, 0.516, 0.198, 0.1, 0.0634, 0.0303, 0.01] | 0 | [19.0, 19.5, 20.4, 20.8, 22.0, 25.0, 32.0, 48.0] | [38.0, 40.0, 43.0, 48.0, 53.0, 60.0, 75.0, 118.0]
HV 63A | HV 63A | 63 | 0 | [10.0, 2.84, 0.368, 0.164, 0.1, 0.0621, 0.0378, 0.0195, 0.01] | [10.0, 1.82, 0.344, 0.1, 0.0467, 0.0269, 0.01] | 0 | [189.0, 220.0, 300.0, 350.0, 393.0, 450.0, 530.0, 700.0, 961.0] | [378.0, 500.0, 700.0, 934.0, 1200.0, 1500.0, 2366.0]
HV 80A | HV 80A | 80 | 0 | [10.0, 2.05, 0.369, 0.198, 0.1, 0.051, 0.0298, 0.01] | [10.0, 4.15, 1.03, 0.198, 0.1, 0.051, 0.0172, 0.01] | 0 | [240.0, 300.0, 400.0, 450.0, 530.0, 650.0, 800.0, 1311.0] | [480.0, 550.0, 700.0, 1000.0, 1260.0, 1600.0, 2500.0, 3227.0]
Siemens NH-1-100 | Siemens NH-1-100 | 100 | [5400.0, 2000.0, 400.0, 20.0, 1.0, 0.2, 0.012, 0.004] | 0 | 0 | [150.0, 190.0, 250.0, 430.0, 900.0, 1250.0, 2700.0, 3600.0] | 0 | 0
Siemens NH-1-125 | Siemens NH-1-125 | 125 | [4800.0, 120.0, 7.0, 0.1, 0.004] | 0 | 0 | [180.0, 400.0, 740.0, 2000.0, 4250.0] | 0 | 0
Siemens NH-1-16 | Siemens NH-1-16 | 16 | [4000.0, 400.0, 2.0, 0.1, 0.04, 0.01] | 0 | 0 | [26.0, 35.0, 75.0, 150.0, 200.0, 300.0] | 0 | 0
Siemens NH-1-160 | Siemens NH-1-160 | 160 | [4800.0, 120.0, 7.0, 0.1, 0.004] | 0 | 0 | [210.0, 500.0, 900.0, 2300.0, 5000.0] | 0 | 0
Siemens NH-1-25 | Siemens NH-1-25 | 25 | [4000.0, 1000.0, 10.0, 0.2, 0.02, 0.01] | 0 | 0 | [40.0, 50.0, 100.0, 210.0, 400.0, 500.0] | 0 | 0
Siemens NH-1-50 | Siemens NH-1-50 | 50 | [4000.0, 40.0, 4.0, 1.0, 0.02, 0.01] | 0 | 0 | [86.0, 200.0, 300.0, 400.0, 1000.0, 1280.0] | 0 | 0
Siemens NH-1-63 | Siemens NH-1-63 | 63 | [4000.0, 100.0, 10.0, 2.0, 0.04, 0.01] | 0 | 0 | [100.0, 200.0, 300.0, 400.0, 1000.0, 1500.0] | 0 | 0
Siemens NH-1-80 | Siemens NH-1-80 | 80 | [4800.0, 120.0, 7.0, 0.1, 0.01] | 0 | 0 | [150.58, 250.0, 450.0, 1150.0, 2470.0] | 0 | 0
Siemens NH-2-1000 | Siemens NH-2-1000 | 1000 | [4800.0, 120.0, 7.0, 0.1, 0.004] | 0 | 0 | [1900.0, 3500.0, 8400.0, 24000.0, 52000.0] | 0 | 0
Siemens NH-2-200 | Siemens NH-2-200 | 200 | [4800.0, 120.0, 7.0, 0.1, 0.004] | 0 | 0 | [280.0, 650.0, 1200.0, 3000.0, 7000.0] | 0 | 0
Siemens NH-2-224 | Siemens NH-2-224 | 224 | [4800.0, 120.0, 7.0, 0.2, 0.04, 0.004] | 0 | 0 | [400.0, 750.0, 1453.0, 3025.0, 4315.0, 7600.0] | 0 | 0
Siemens NH-2-250 | Siemens NH-2-250 | 250 | [4800.0, 120.0, 7.0, 0.1, 0.004] | 0 | 0 | [450.0, 800.0, 1650.0, 4000.0, 8500.0] | 0 | 0
Siemens NH-2-315 | Siemens NH-2-315 | 315 | [4800.0, 120.0, 7.0, 0.1, 0.004] | 0 | 0 | [550.0, 920.0, 1900.0, 5000.0, 11000.0] | 0 | 0
Siemens NH-2-355 | Siemens NH-2-355 | 355 | [4800.0, 120.0, 6.0, 0.1, 0.004] | 0 | 0 | [650.0, 1116.27, 2350.0, 5840.0, 12790.0] | 0 | 0
Siemens NH-2-400 | Siemens NH-2-400 | 400 | [4800.0, 120.0, 7.0, 0.1, 0.004] | 0 | 0 | [720.0, 1350.0, 2800.0, 6500.0, 15000.0] | 0 | 0
Siemens NH-2-425 | Siemens NH-2-425 | 425 | [4800.0, 120.0, 7.0, 0.1, 0.004] | 0 | 0 | [850.0, 1500.0, 3050.0, 7500.0, 16500.0] | 0 | 0
Siemens NH-2-630 | Siemens NH-2-630 | 630 | [4800.0, 120.0, 7.0, 0.1, 0.004] | 0 | 0 | [1200.0, 2000.0, 4800.0, 12000.0, 26000.0] | 0 | 0

## res_bus
| vm_pu | va_degree | p_mw | q_mvar
0 | 0.98434 | -0.29978 | 0.0011199 | 0.00028067
1 | 0.9845 | -0.2967 | 0.0015907 | 0.00039867
2 | 0.98433 | -0.30014 | 0.00086177 | 0.00021598
3 | 0.98464 | -0.29402 | 0 | 0
4 | 0.9842 | -0.3026 | 0.0013701 | 0.00034339
5 | 0.98418 | -0.30299 | 0.0019084 | 0.0004783
6 | 0.98392 | -0.30805 | 0.0017046 | 0.00042721
7 | 0.98519 | -0.28335 | 0.00061474 | 0.00015407
8 | 0.98419 | -0.30288 | 0.00069906 | 0.0001752
9 | 0.98364 | -0.31343 | 0.0008705 | 0.00021817
10 | 0.98377 | -0.31087 | 0.0013963 | 0.00034996
11 | 0.98609 | -0.26582 | 0.0012536 | 0.00031418
12 | 0.9841 | -0.30452 | 0.0011253 | 0.00028203
13 | 0.9836 | -0.31415 | 0.0014862 | 0.00037247
14 | 0.98255 | -0.33457 | 0.0012863 | 0.00032239
15 | 0.9862 | -0.26386 | 0.0018785 | 0.00047079
16 | 0.98408 | -0.30491 | 0.0010105 | 0.00025326
17 | 0.98017 | -0.38123 | 0.0012896 | 0.00032319
18 | 0.97913 | -0.40143 | 0 | 0
19 | 0.98123 | -0.36032 | 0 | 0
20 | 0.97892 | -0.4056 | 0 | 0
21 | 0.97872 | -0.40959 | 0.0019545 | 0.00048984
22 | 0.98117 | -0.36165 | 0.0014115 | 0.00035377
23 | 0.98246 | -0.33644 | 0.0013502 | 0.00033838
24 | 0.98097 | -0.36549 | 0.001287 | 0.00032254
25 | 0.97886 | -0.40691 | 0.0014954 | 0.00037478
26 | 0.97869 | -0.4102 | 0.0015899 | 0.00039848
27 | 0.98112 | -0.36254 | 0 | 0
28 | 0.9808 | -0.36881 | 0.0013356 | 0.00033473
29 | 0.97884 | -0.40723 | 0.0011678 | 0.00029268
30 | 0.9863 | -0.26313 | 0.0015759 | 0.00039497
31 | 0.98632 | -0.26273 | 0.001375 | 0.00034461
32 | 0.97812 | -0.42125 | 0.0019575 | 0.00049059
33 | 0.98107 | -0.36347 | 0.0019222 | 0.00048175
34 | 0.98071 | -0.37068 | 0.0016976 | 0.00042545
35 | 0.97879 | -0.40822 | 0.0016286 | 0.00040816
36 | 0.9864 | -0.261 | 0.0014564 | 0.00036502
37 | 0.98624 | -0.26418 | 0.0012288 | 0.00030796
38 | 0.98596 | -0.26975 | 0.0013134 | 0.00032918
39 | 0.98604 | -0.26806 | 0 | 0
40 | 0.97798 | -0.42417 | 0.0013541 | 0.00033937
41 | 0.98066 | -0.37166 | 0.00088006 | 0.00022056
42 | 0.97787 | -0.42623 | 0.0013728 | 0.00034405
43 | 0.97774 | -0.42886 | 0.0046038 | 0.0011538
44 | 0.97764 | -0.4308 | 0.0013829 | 0.00034659
45 | 0.97752 | -0.43304 | 0.0036225 | 0.00090788
46 | 0.98404 | -0.30581 | 0.0012177 | 0.00030519
47 | 0.98402 | -0.30613 | 0.00080752 | 0.00020238
48 | 0.98404 | -0.30575 | 0.00087406 | 0.00021906
49 | 0.97964 | -0.39142 | 0.00081346 | 0.00020387
50 | 0.97965 | -0.3912 | 0.00069307 | 0.0001737
51 | 0.97966 | -0.39112 | 0.0020236 | 0.00050717
52 | 0.97967 | -0.39087 | 0.00068997 | 0.00017292
53 | 0.97255 | -0.52906 | 0.0016167 | 0.00040517
54 | 0.97243 | -0.53141 | 0.00079954 | 0.00020038
55 | 0.97264 | -0.52729 | 0.0016376 | 0.00041042
56 | 0.97222 | -0.53546 | 0.0015102 | 0.00037848
57 | 0.97282 | -0.52376 | 0.0026451 | 0.00066293
58 | 0.97198 | -0.54018 | 0 | 0
59 | 0.97283 | -0.52349 | 0.0010713 | 0.0002685
60 | 0.97152 | -0.54939 | 0.0011095 | 0.00027807
61 | 0.97308 | -0.51855 | 0.0026538 | 0.0006651
62 | 0.97146 | -0.55064 | 0.0038184 | 0.00095698
63 | 0.97337 | -0.51291 | 0.0015514 | 0.00038881
64 | 0.99848 | -0.028539 | 0.0018318 | 0.0004591
65 | 0.99803 | -0.037091 | 0.0015727 | 0.00039416
66 | 0.99873 | -0.023857 | 0.001597 | 0.00040024
67 | 0.99775 | -0.042288 | 0.0015677 | 0.00039291
68 | 0.99898 | -0.019272 | 0 | 0
69 | 0.99729 | -0.051045 | 0.001721 | 0.00043133
70 | 1 | 0 | -0.43338 | -0.11078
71 | 0.99677 | -0.060798 | 0.0026332 | 0.00065994
72 | 0.99915 | -0.016115 | 0.0018302 | 0.00045869
73 | 0.99622 | -0.071171 | 0.0037921 | 0.00095039
74 | 0.99749 | -0.047494 | 0 | 0
75 | 0.98692 | -0.25101 | 0.0038995 | 0.00097731
76 | 0.98729 | -0.24378 | 0.0018302 | 0.0004587
77 | 0.9866 | -0.25719 | 0.0014863 | 0.0003725
78 | 0.98679 | -0.2534 | 0.0029804 | 0.00074696
79 | 0.98763 | -0.23715 | 0.0034611 | 0.00086744
80 | 0.98655 | -0.25814 | 0.0013201 | 0.00033084
81 | 0.98847 | -0.22069 | 0 | 0
82 | 0.98652 | -0.25877 | 0.001319 | 0.00033057
83 | 0.98855 | -0.21928 | 0.0011492 | 0.00028802
84 | 0.98824 | -0.22517 | 0.0013839 | 0.00034685
85 | 0.98858 | -0.21871 | 0.0037585 | 0.00094198
86 | 0.98822 | -0.2256 | 0.0027104 | 0.00067929
87 | 0.98942 | -0.20167 | 0.0057784 | 0.0014482
88 | 0.98958 | -0.19859 | 0.0039196 | 0.00098234
89 | 0.98822 | -0.22481 | 0.0023323 | 0.00058454
90 | 0.9911 | -0.16947 | 0.0053175 | 0.0013327
91 | 0.98777 | -0.23347 | 0.0019471 | 0.00048799
92 | 0.99152 | -0.16138 | 0.0024008 | 0.00060169
93 | 0.98716 | -0.24514 | 0.002603 | 0.00065238
94 | 0.99271 | -0.13856 | 0.0015285 | 0.00038308
95 | 0.987 | -0.24824 | 0.001925 | 0.00048245
96 | 0.9934 | -0.12532 | 0 | 0
97 | 0.98258 | -0.33251 | 0.0025771 | 0.00064588
98 | 0.98267 | -0.33077 | 0 | 0
99 | 0.98097 | -0.36393 | 0 | 0
100 | 0.98445 | -0.29625 | 0.00043289 | 0.00010849
101 | 0.97409 | -0.50055 | 0.00064005 | 0.00016041
102 | 0.97411 | -0.50006 | 0.0036103 | 0.00090484
103 | 0.98072 | -0.36871 | 0.0044285 | 0.0011099
104 | 0.97811 | -0.4196 | 0 | 0
105 | 0.98691 | -0.24876 | 0.0020258 | 0.00050772
106 | 0.9807 | -0.36912 | 0.0030012 | 0.00075218
107 | 0.97724 | -0.43662 | 0.002454 | 0.00061502
108 | 0.9778 | -0.42577 | 0.00038431 | 9.6317e-05
109 | 0.99019 | -0.18592 | 0.00033511 | 8.3986e-05
110 | 0.97428 | -0.49664 | 0.00080852 | 0.00020263
111 | 0.98048 | -0.37353 | 0.0020782 | 0.00052083
112 | 0.97632 | -0.45485 | 0 | 0
113 | 0.97729 | -0.43587 | 0.0017505 | 0.00043872
114 | 0.99248 | -0.14212 | 0.0022684 | 0.00056852
115 | 0.9713 | -0.55374 | 0.0052283 | 0.0013103
116 | 0.97124 | -0.555 | 0.0015834 | 0.00039685
117 | 0.98779 | -0.23395 | 0.0035246 | 0.00088336
118 | 0.98792 | -0.23157 | 0 | 0
119 | 0.98063 | -0.37208 | 0.00092455 | 0.00023171
120 | 0.98059 | -0.37301 | 0.00065727 | 0.00016473
121 | 0.98057 | -0.37344 | 0.0011668 | 0.00029243
122 | 0.98056 | -0.37362 | 0.0012374 | 0.00031012
123 | 0.98779 | -0.23395 | 0.0046633 | 0.0011687
124 | 0.98798 | -0.23041 | 0 | 0
125 | 0.97565 | -0.4697 | 0.0018243 | 0.00045721
126 | 0.97604 | -0.46213 | 0.0058727 | 0.0014718
127 | 0.97457 | -0.4909 | 0.0019781 | 0.00049577
128 | 0.97631 | -0.45678 | 0.00090004 | 0.00022557
129 | 0.9742 | -0.49829 | 0.0029986 | 0.00075151
130 | 0.97641 | -0.45486 | 0.0018678 | 0.00046812
131 | 0.97409 | -0.50043 | 0.001577 | 0.00039524
132 | 0.97647 | -0.45349 | 0.0017674 | 0.00044296
133 | 0.97385 | -0.50519 | 0 | 0
134 | 0.97654 | -0.4522 | 0 | 0
135 | 0.97366 | -0.5089 | 0.0017431 | 0.00043686
136 | 0.9736 | -0.51017 | 0.0019147 | 0.00047988
137 | 0.97345 | -0.51317 | 0.0025846 | 0.00064775
138 | 0.9928 | -0.13705 | 0.0020364 | 0.00051037
139 | 0.9947 | -0.10055 | 0.0017631 | 0.00044187
140 | 0.99115 | -0.16889 | 0.0024084 | 0.00060361
141 | 0.99486 | -0.097595 | 0.0013475 | 0.0003377
142 | 0.9738 | -0.50424 | 0.0020658 | 0.00051773
143 | 0.97358 | -0.50865 | 0.0020953 | 0.00052512
144 | 0.97436 | -0.49322 | 0.0018024 | 0.00045171
145 | 0.97488 | -0.483 | 0.0014185 | 0.00035551
146 | 0.9751 | -0.47872 | 0 | 0
147 | 0.976 | -0.46104 | 0.0018963 | 0.00047526
148 | 0.97498 | -0.48115 | 0.0019999 | 0.00050122
149 | 0.9749 | -0.48272 | 0.0021979 | 0.00055085
150 | 0.9767 | -0.4491 | 0.00038697 | 9.6984e-05
151 | 0.97658 | -0.45153 | 0.0023419 | 0.00058692
152 | 0.97761 | -0.43121 | 0 | 0
153 | 0.97652 | -0.45256 | 0.0025596 | 0.00064151
154 | 0.97779 | -0.42761 | 0 | 0
155 | 0.9752 | -0.47862 | 0 | 0
156 | 0.97648 | -0.45347 | 0.0025573 | 0.00064091
157 | 0.97899 | -0.40422 | 0.001205 | 0.000302
158 | 0.97758 | -0.43174 | 0.0011598 | 0.00029068
159 | 0.9746 | -0.49045 | 0.0094565 | 0.00237
160 | 0.97637 | -0.45558 | 0.0029155 | 0.00073069
161 | 0.97975 | -0.38918 | 0 | 0
162 | 0.9774 | -0.43536 | 0.0013828 | 0.00034656
163 | 0.97636 | -0.45571 | 0.0034612 | 0.00086746
164 | 0.97987 | -0.38696 | 0 | 0
165 | 0.97974 | -0.3894 | 0.0015339 | 0.00038443
166 | 0.9773 | -0.43736 | 0.0016375 | 0.00041039
167 | 0.99622 | -0.071594 | 0.0020902 | 0.00052385
168 | 0.99708 | -0.055521 | 0.0013681 | 0.00034288
169 | 0.99745 | -0.048361 | 0.0017473 | 0.00043792
170 | 0.99061 | -0.17922 | 0.00089081 | 0.00022326
171 | 0.99681 | -0.060558 | 0.0014526 | 0.00036406
172 | 0.99713 | -0.054406 | 0.0030206 | 0.00075703
173 | 0.99051 | -0.18122 | 0 | 0
174 | 0.97678 | -0.44746 | 0.00090126 | 0.00022588
175 | 0.97679 | -0.44733 | 0.0022771 | 0.0005707
176 | 0.9769 | -0.44523 | 0.00094676 | 0.00023728
177 | 0.98299 | -0.32612 | 0.0014919 | 0.00037391
178 | 0.98305 | -0.32491 | 0.0017416 | 0.00043648
179 | 0.98262 | -0.33328 | 0 | 0
180 | 0.98254 | -0.33472 | 0 | 0
181 | 0.98188 | -0.34769 | 0.0015845 | 0.00039711
182 | 0.98241 | -0.33732 | 0.0023208 | 0.00058164
183 | 0.9967 | -0.062789 | 0.0017518 | 0.00043904
184 | 0.99671 | -0.062655 | 0 | 0
185 | 0.98153 | -0.35454 | 0 | 0
186 | 0.9824 | -0.33759 | 0.0027302 | 0.00068425
187 | 0.99688 | -0.05939 | 0.0019835 | 0.0004971
188 | 0.99658 | -0.06505 | 0.0025272 | 0.00063337
189 | 0.98134 | -0.3582 | 0.0015918 | 0.00039895
190 | 0.98139 | -0.35726 | 0.0023809 | 0.0005967
191 | 0.98229 | -0.33974 | 0.0047025 | 0.0011786
192 | 0.99656 | -0.065494 | 0.0022098 | 0.00055384
193 | 0.98034 | -0.37627 | 0.0018222 | 0.0004567
194 | 0.98035 | -0.37593 | 0.0021427 | 0.00053701
195 | 0.98046 | -0.37392 | 0.00318 | 0.00079699
196 | 0.99647 | -0.067135 | 0.0053403 | 0.0013384
197 | 0.98999 | -0.19133 | 0.001321 | 0.00033108
198 | 0.97694 | -0.44442 | 0.00094643 | 0.0002372
199 | 0.97702 | -0.44268 | 0.0016873 | 0.00042287
200 | 0.97709 | -0.44141 | 0.00060668 | 0.00015205
201 | 0.97603 | -0.46038 | 0.0028426 | 0.00071243
202 | 0.97615 | -0.45807 | 0.0022339 | 0.00055988
203 | 0.97594 | -0.46228 | 0.0020983 | 0.00052588
204 | 0.97591 | -0.46289 | 0.0016961 | 0.00042508
205 | 0.97588 | -0.46336 | 0.0029086 | 0.00072896
206 | 0.99039 | -0.18357 | 0.001322 | 0.00033133
207 | 0.99039 | -0.18361 | 0.001363 | 0.00034161
208 | 0.99029 | -0.18542 | 0.0025609 | 0.00064181
209 | 0.99029 | -0.18546 | 0.0025617 | 0.00064202
210 | 0.97744 | -0.43479 | 0.0024791 | 0.00062132
211 | 0.97366 | -0.50901 | 0.0034554 | 0.000866
212 | 0.99628 | -0.070961 | 0.00082779 | 0.00020746
213 | 0.99624 | -0.071615 | 0.0020423 | 0.00051185
214 | 0.99642 | -0.068163 | 0.0018792 | 0.00047098
215 | 0.9961 | -0.074323 | 0.0021748 | 0.00054505
216 | 0.99643 | -0.067938 | 0.0016075 | 0.00040288
217 | 0.99601 | -0.076034 | 0.0021951 | 0.00055015
218 | 0.99668 | -0.063119 | 0.0014934 | 0.00037428
219 | 0.99597 | -0.076824 | 0.002797 | 0.00070099
220 | 0.9798 | -0.38831 | 0 | 0
221 | 0.98006 | -0.3832 | 0.00098048 | 0.00024573
222 | 0.97973 | -0.38963 | 0.00081718 | 0.00020481
223 | 0.97977 | -0.38892 | 0.0014149 | 0.00035461
224 | 0.98051 | -0.37433 | 0.0016257 | 0.00040743
225 | 0.98061 | -0.37253 | 0 | 0
226 | 0.98138 | -0.35738 | 0.0023336 | 0.00058486
227 | 0.98127 | -0.35962 | 0.0050991 | 0.001278
228 | 0.98094 | -0.36603 | 0.0013045 | 0.00032693
229 | 0.97362 | -0.50975 | 0.00099904 | 0.00025038
230 | 0.97623 | -0.4566 | 0.0043883 | 0.0010998
231 | 0.97618 | -0.45761 | 0.0020991 | 0.0005261
232 | 0.97635 | -0.4543 | 0.0006315 | 0.00015827
233 | 0.97677 | -0.44593 | 0.0016573 | 0.00041535
234 | 0.97685 | -0.44451 | 0.0018995 | 0.00047607
235 | 0.97738 | -0.4358 | 0.0024515 | 0.00061441
236 | 0.97735 | -0.4364 | 0.0056847 | 0.0014247
237 | 0.98051 | -0.37447 | 0.0023974 | 0.00060085
238 | 0.9805 | -0.37451 | 0.0015582 | 0.00039053
239 | 0.98044 | -0.37578 | 0.0031077 | 0.00077887
240 | 0.97879 | -0.40825 | 0.0015319 | 0.00038393
241 | 0.97717 | -0.43819 | 0.0015779 | 0.00039546
242 | 0.97696 | -0.44229 | 0.001167 | 0.00029248
243 | 0.97694 | -0.44272 | 0.0028401 | 0.00071181
244 | 0.99998 | 149.9956 | 0 | 0

## res_line
| p_from_mw | q_from_mvar | p_to_mw | q_to_mvar | pl_mw | ql_mvar | i_from_ka | i_to_ka | i_ka | vm_from_pu | va_from_degree | vm_to_pu | va_to_degree | loading_percent
0 | -0.0090877 | -0.0022771 | 0.009089 | 0.0022777 | 1.3325e-06 | 6.1344e-07 | 0.013737 | 0.013737 | 0.013737 | 0.98434 | -0.29978 | 0.9845 | -0.2967 | 3.774
1 | 0.0079678 | 0.0019964 | -0.0079676 | -0.0019964 | 1.3918e-07 | 5.6555e-08 | 0.012045 | 0.012045 | 0.012045 | 0.98434 | -0.29978 | 0.98433 | -0.30014 | 3.309
2 | -0.01068 | -0.0026764 | 0.010681 | 0.0026771 | 1.3638e-06 | 6.953e-07 | 0.016142 | 0.016142 | 0.016142 | 0.9845 | -0.2967 | 0.98464 | -0.29402 | 4.4345
3 | 0.0071059 | 0.0017804 | -0.007105 | -0.0017801 | 8.3297e-07 | 2.8844e-07 | 0.010742 | 0.010742 | 0.010742 | 0.98433 | -0.30014 | 0.9842 | -0.3026 | 2.9511
4 | 0.12093 | 0.030562 | -0.12088 | -0.03053 | 5.2004e-05 | 3.2439e-05 | 0.18284 | 0.18284 | 0.18284 | 0.98464 | -0.29402 | 0.98418 | -0.30299 | 12.558
5 | 0.054097 | 0.013658 | -0.054061 | -0.013635 | 3.634e-05 | 2.3073e-05 | 0.081789 | 0.081789 | 0.081789 | 0.98464 | -0.29402 | 0.98392 | -0.30805 | 22.4695
6 | -0.18571 | -0.046898 | 0.1858 | 0.046958 | 9.5001e-05 | 6.0146e-05 | 0.28077 | 0.28077 | 0.28077 | 0.98464 | -0.29402 | 0.98519 | -0.28335 | 19.284
7 | 0.0057349 | 0.0014367 | -0.0057348 | -0.0014367 | 7.528e-08 | 1.4245e-08 | 0.0086704 | 0.0086704 | 0.0086704 | 0.9842 | -0.3026 | 0.98419 | -0.30288 | 2.382
8 | 0.11897 | 0.030052 | -0.11891 | -0.030015 | 5.9467e-05 | 3.7064e-05 | 0.17996 | 0.17996 | 0.17996 | 0.98418 | -0.30299 | 0.98364 | -0.31343 | 12.3598
9 | 0.052356 | 0.013208 | -0.052349 | -0.013203 | 7.0792e-06 | 4.4925e-06 | 0.079211 | 0.079211 | 0.079211 | 0.98392 | -0.30805 | 0.98377 | -0.31087 | 21.7613
10 | -0.18642 | -0.047112 | 0.18657 | 0.047211 | 0.0001568 | 9.9274e-05 | 0.2817 | 0.2817 | 0.2817 | 0.98519 | -0.28335 | 0.98609 | -0.26582 | 19.3477
11 | 0.0050357 | 0.0012615 | -0.0050353 | -0.0012615 | 3.9286e-07 | 2.1782e-08 | 0.0076135 | 0.0076135 | 0.0076135 | 0.98419 | -0.30288 | 0.9841 | -0.30452 | 2.0916
12 | 0.11804 | 0.029796 | -0.11804 | -0.029794 | 4.0732e-06 | 2.5377e-06 | 0.17864 | 0.17864 | 0.17864 | 0.98364 | -0.31343 | 0.9836 | -0.31415 | 12.2694
13 | 0.050953 | 0.012853 | -0.050895 | -0.012817 | 5.7738e-05 | 3.6624e-05 | 0.077099 | 0.077099 | 0.077099 | 0.98377 | -0.31087 | 0.98255 | -0.33457 | 21.1811
14 | -0.18783 | -0.047525 | 0.18785 | 0.047536 | 1.768e-05 | 1.1196e-05 | 0.28359 | 0.28359 | 0.28359 | 0.98609 | -0.26582 | 0.9862 | -0.26386 | 19.4776
15 | 0.00391 | 0.00097945 | -0.00391 | -0.00097947 | 7.3204e-08 | -2.4109e-08 | 0.005912 | 0.005912 | 0.005912 | 0.9841 | -0.30452 | 0.98408 | -0.30491 | 1.6242
16 | 0.11655 | 0.029421 | -0.11649 | -0.029384 | 6.0066e-05 | 3.7398e-05 | 0.17639 | 0.17639 | 0.17639 | 0.9836 | -0.31415 | 0.98305 | -0.32491 | 12.115
17 | 0.049609 | 0.012494 | -0.049604 | -0.012492 | 4.4258e-06 | 2.8061e-06 | 0.075151 | 0.075151 | 0.075151 | 0.98255 | -0.33457 | 0.98246 | -0.33644 | 20.6459
18 | -0.18972 | -0.048007 | 0.18987 | 0.048097 | 0.00014233 | 9.0146e-05 | 0.28643 | 0.28643 | 0.28643 | 0.9862 | -0.26386 | 0.987 | -0.24824 | 19.6723
19 | 0.0028994 | 0.00072621 | -0.0028993 | -0.00072634 | 1.164e-07 | -1.3068e-07 | 0.0043841 | 0.0043841 | 0.0043841 | 0.98408 | -0.30491 | 0.98404 | -0.30575 | 1.2044
20 | 0.034349 | 0.0086342 | -0.034316 | -0.0086134 | 3.3107e-05 | 2.078e-05 | 0.052155 | 0.052155 | 0.052155 | 0.98017 | -0.38123 | 0.97913 | -0.40143 | 14.3284
21 | -0.035639 | -0.0089574 | 0.035674 | 0.0089797 | 3.5601e-05 | 2.2375e-05 | 0.054113 | 0.054113 | 0.054113 | 0.98017 | -0.38123 | 0.98123 | -0.36032 | 14.8662
22 | 0.0058254 | 0.0014597 | -0.0058243 | -0.0014595 | 1.1574e-06 | 2.4554e-07 | 0.0088529 | 0.0088531 | 0.0088531 | 0.97913 | -0.40143 | 0.97892 | -0.4056 | 2.4322
23 | 0.02849 | 0.0071537 | -0.028479 | -0.0071468 | 1.1081e-05 | 6.894e-06 | 0.043303 | 0.043303 | 0.043303 | 0.97913 | -0.40143 | 0.97872 | -0.40959 | 11.8963
24 | 0.0033341 | 0.00083482 | -0.0033339 | -0.00083496 | 2.104e-07 | -1.4258e-07 | 0.0050558 | 0.0050559 | 0.0050559 | 0.98123 | -0.36032 | 0.98117 | -0.36165 | 1.389
25 | -0.048199 | -0.012118 | 0.048254 | 0.012153 | 5.5053e-05 | 3.4886e-05 | 0.073106 | 0.073106 | 0.073106 | 0.98123 | -0.36032 | 0.98246 | -0.33644 | 20.0842
26 | 0.0091908 | 0.0023037 | -0.0091886 | -0.0023026 | 2.2609e-06 | 1.0551e-06 | 0.013938 | 0.013938 | 0.013938 | 0.98123 | -0.36032 | 0.98097 | -0.36549 | 3.8291
27 | 0.0058243 | 0.0014595 | -0.0058239 | -0.0014594 | 3.6198e-07 | 7.6843e-08 | 0.0088531 | 0.0088532 | 0.0088532 | 0.97892 | -0.4056 | 0.97886 | -0.40691 | 2.4322
28 | 0.026525 | 0.0066569 | -0.026524 | -0.0066565 | 7.6651e-07 | 4.7477e-07 | 0.040331 | 0.040331 | 0.040331 | 0.97872 | -0.40959 | 0.97869 | -0.4102 | 11.08
29 | 0.0019224 | 0.0004812 | -0.0019223 | -0.00048147 | 8.1679e-08 | -2.7139e-07 | 0.0029152 | 0.0029153 | 0.0029153 | 0.98117 | -0.36165 | 0.98112 | -0.36254 | 0.80091
30 | 0.0079016 | 0.0019801 | -0.0079004 | -0.0019796 | 1.2515e-06 | 5.0772e-07 | 0.011986 | 0.011986 | 0.011986 | 0.98097 | -0.36549 | 0.9808 | -0.36881 | 3.2928
31 | 0.0043285 | 0.0010846 | -0.0043284 | -0.0010846 | 6.6478e-08 | -8.9223e-09 | 0.00658 | 0.00658 | 0.00658 | 0.97886 | -0.40691 | 0.97884 | -0.40723 | 1.8077
32 | 0.024934 | 0.006258 | -0.024921 | -0.0062499 | 1.3134e-05 | 8.0995e-06 | 0.037914 | 0.037914 | 0.037914 | 0.97869 | -0.4102 | 0.97812 | -0.42125 | 10.4159
33 | 0.0019223 | 0.00048147 | -0.0019222 | -0.00048175 | 8.4535e-08 | -2.8082e-07 | 0.0029153 | 0.0029154 | 0.0029154 | 0.98112 | -0.36254 | 0.98107 | -0.36347 | 0.80095
34 | 0.0065648 | 0.0016449 | -0.0065642 | -0.0016447 | 5.829e-07 | 1.7531e-07 | 0.0099595 | 0.0099596 | 0.0099596 | 0.9808 | -0.36881 | 0.98071 | -0.37068 | 2.7362
35 | 0.0031606 | 0.00079196 | -0.0031605 | -0.00079208 | 1.4915e-07 | -1.211e-07 | 0.0048047 | 0.0048048 | 0.0048048 | 0.97884 | -0.40723 | 0.97879 | -0.40822 | 1.32
36 | -0.0015759 | -0.00039497 | 0.001576 | 0.00039481 | 2.9556e-08 | -1.5903e-07 | 0.0023776 | 0.0023776 | 0.0023776 | 0.9863 | -0.26313 | 0.98632 | -0.26273 | 0.65319
37 | -0.0054938 | -0.0013735 | 0.0054942 | 0.0013736 | 4.5239e-07 | 6.5311e-08 | 0.008287 | 0.0082869 | 0.008287 | 0.98632 | -0.26273 | 0.9864 | -0.261 | 2.2767
38 | 0.0025428 | 0.00063406 | -0.0025426 | -0.00063435 | 1.7473e-07 | -2.9247e-07 | 0.003835 | 0.0038352 | 0.0038352 | 0.98632 | -0.26273 | 0.98624 | -0.26418 | 1.0536
39 | 0.022964 | 0.0057593 | -0.02296 | -0.0057573 | 3.2044e-06 | 1.963e-06 | 0.034936 | 0.034936 | 0.034936 | 0.97812 | -0.42125 | 0.97798 | -0.42417 | 9.5978
40 | 0.0048666 | 0.0012192 | -0.0048664 | -0.0012192 | 2.2716e-07 | 5.1991e-09 | 0.0073839 | 0.0073839 | 0.0073839 | 0.98071 | -0.37068 | 0.98066 | -0.37166 | 2.0285
41 | 0.0015319 | 0.00038392 | -0.0015319 | -0.00038393 | 2.259e-09 | -1.2514e-08 | 0.0023289 | 0.0023289 | 0.0023289 | 0.97879 | -0.40822 | 0.97879 | -0.40825 | 0.63981
42 | -0.0069506 | -0.0017386 | 0.0069514 | 0.0017388 | 7.3655e-07 | 2.4326e-07 | 0.010484 | 0.010484 | 0.010484 | 0.9864 | -0.261 | 0.98652 | -0.25877 | 2.8802
43 | 0.0013138 | 0.00032639 | -0.0013135 | -0.00032833 | 2.4184e-07 | -1.9407e-06 | 0.0019812 | 0.0019819 | 0.0019819 | 0.98624 | -0.26418 | 0.98604 | -0.26806 | 0.54448
44 | -0.0013134 | -0.00032918 | 0.0013135 | 0.00032833 | 1.0588e-07 | -8.4888e-07 | 0.0019822 | 0.0019819 | 0.0019822 | 0.98596 | -0.26975 | 0.98604 | -0.26806 | 0.54457
45 | 0.021606 | 0.005418 | -0.021604 | -0.0054167 | 2.1198e-06 | 1.291e-06 | 0.032876 | 0.032876 | 0.032876 | 0.97798 | -0.42417 | 0.97787 | -0.42623 | 9.0318
46 | 0.0039863 | 0.00099866 | -0.0039862 | -0.00099868 | 7.945e-08 | -2.2215e-08 | 0.0060485 | 0.0060486 | 0.0060486 | 0.98066 | -0.37166 | 0.98063 | -0.37208 | 1.6617
47 | 0.020231 | 0.0050726 | -0.020229 | -0.0050711 | 2.5291e-06 | 1.5294e-06 | 0.030787 | 0.030787 | 0.030787 | 0.97787 | -0.42623 | 0.97774 | -0.42886 | 8.4579
48 | 0.015625 | 0.0039173 | -0.015624 | -0.0039164 | 1.448e-06 | 8.4107e-07 | 0.02378 | 0.02378 | 0.02378 | 0.97774 | -0.42886 | 0.97764 | -0.4308 | 6.5331
49 | 0.014241 | 0.0035698 | -0.014239 | -0.003569 | 1.5208e-06 | 8.6511e-07 | 0.021675 | 0.021676 | 0.021676 | 0.97764 | -0.4308 | 0.97752 | -0.43304 | 5.9548
50 | 0.010617 | 0.0026611 | -0.010616 | -0.0026607 | 8.8229e-07 | 4.5175e-07 | 0.016161 | 0.016161 | 0.016161 | 0.97752 | -0.43304 | 0.97744 | -0.43479 | 4.4399
51 | 0.00080754 | 0.00020211 | -0.00080752 | -0.00020238 | 1.253e-08 | -2.7667e-07 | 0.001221 | 0.0012211 | 0.0012211 | 0.98404 | -0.30581 | 0.98402 | -0.30613 | 0.33547
52 | -0.0020253 | -0.0005073 | 0.0020253 | 0.00050728 | 5.1592e-09 | -1.5335e-08 | 0.0030624 | 0.0030624 | 0.0030624 | 0.98404 | -0.30581 | 0.98404 | -0.30575 | 0.84132
53 | -0.00081346 | -0.00020387 | 0.00081347 | 0.00020369 | 8.5643e-09 | -1.8287e-07 | 0.0012356 | 0.0012355 | 0.0012356 | 0.97964 | -0.39142 | 0.97965 | -0.3912 | 0.33945
54 | -0.0015065 | -0.00037739 | 0.0015065 | 0.00037735 | 5.7365e-09 | -3.3114e-08 | 0.0022882 | 0.0022882 | 0.0022882 | 0.97965 | -0.3912 | 0.97966 | -0.39112 | 0.62864
55 | -0.0035302 | -0.00088453 | 0.0035302 | 0.0008845 | 4.2376e-08 | -2.2368e-08 | 0.005362 | 0.005362 | 0.005362 | 0.97966 | -0.39112 | 0.97967 | -0.39087 | 1.4731
56 | -0.0042202 | -0.0010574 | 0.0042204 | 0.0010574 | 2.4935e-07 | -4.4201e-08 | 0.0064099 | 0.0064099 | 0.0064099 | 0.97967 | -0.39087 | 0.97973 | -0.38963 | 1.761
57 | 0.014063 | 0.0035278 | -0.014061 | -0.0035269 | 1.5708e-06 | 8.9307e-07 | 0.021518 | 0.021518 | 0.021518 | 0.97255 | -0.52906 | 0.97243 | -0.53141 | 5.9115
58 | -0.01568 | -0.003933 | 0.015681 | 0.0039338 | 1.3266e-06 | 7.7276e-07 | 0.023991 | 0.023991 | 0.023991 | 0.97255 | -0.52906 | 0.97264 | -0.52729 | 6.5911
59 | 0.013262 | 0.0033265 | -0.013259 | -0.0033251 | 2.561e-06 | 1.4334e-06 | 0.020295 | 0.020295 | 0.020295 | 0.97243 | -0.53141 | 0.97222 | -0.53546 | 5.5754
60 | -0.017319 | -0.0043442 | 0.017322 | 0.0043459 | 2.9119e-06 | 1.7263e-06 | 0.026497 | 0.026497 | 0.026497 | 0.97264 | -0.52729 | 0.97282 | -0.52376 | 7.2793
61 | 0.011749 | 0.0029466 | -0.011747 | -0.0029452 | 2.6454e-06 | 1.4226e-06 | 0.017983 | 0.017983 | 0.017983 | 0.97222 | -0.53546 | 0.97198 | -0.54018 | 4.9405
62 | -0.019967 | -0.0050088 | 0.019967 | 0.005009 | 2.6122e-07 | 1.5791e-07 | 0.030543 | 0.030543 | 0.030543 | 0.97282 | -0.52376 | 0.97283 | -0.52349 | 8.3908
63 | 0.011747 | 0.0029452 | -0.011741 | -0.0029424 | 5.1515e-06 | 2.7707e-06 | 0.017983 | 0.017984 | 0.017984 | 0.97198 | -0.54018 | 0.97152 | -0.54939 | 4.9405
64 | -0.021038 | -0.0052775 | 0.021043 | 0.0052805 | 4.9522e-06 | 3.011e-06 | 0.032181 | 0.032181 | 0.032181 | 0.97283 | -0.52349 | 0.97308 | -0.51855 | 8.841
65 | 0.010632 | 0.0026644 | -0.010631 | -0.002664 | 6.3589e-07 | 3.2779e-07 | 0.016284 | 0.016284 | 0.016284 | 0.97152 | -0.54939 | 0.97146 | -0.55064 | 4.4737
66 | -0.023697 | -0.0059456 | 0.023703 | 0.0059495 | 6.3763e-06 | 3.92e-06 | 0.036239 | 0.036239 | 0.036239 | 0.97308 | -0.51855 | 0.97337 | -0.51291 | 9.9559
67 | 0.0068129 | 0.0017071 | -0.0068119 | -0.0017067 | 1.0053e-06 | 3.3866e-07 | 0.010435 | 0.010436 | 0.010436 | 0.97146 | -0.55064 | 0.9713 | -0.55374 | 2.8669
68 | -0.025255 | -0.0063384 | 0.02526 | 0.0063415 | 5.125e-06 | 3.166e-06 | 0.038611 | 0.038611 | 0.038611 | 0.97337 | -0.51291 | 0.97358 | -0.50865 | 10.6074
69 | 0.10888 | 0.02804 | -0.10884 | -0.028012 | 4.5291e-05 | 2.803e-05 | 0.16253 | 0.16254 | 0.16254 | 0.99848 | -0.028539 | 0.99803 | -0.037091 | 11.1631
70 | -0.11072 | -0.028499 | 0.11074 | 0.028515 | 2.5216e-05 | 1.5623e-05 | 0.16526 | 0.16526 | 0.16526 | 0.99848 | -0.028539 | 0.99873 | -0.023857 | 11.3506
71 | 0.10727 | 0.027618 | -0.10724 | -0.027601 | 2.7115e-05 | 1.6765e-05 | 0.16019 | 0.16019 | 0.16019 | 0.99803 | -0.037091 | 0.99775 | -0.042288 | 11.0021
72 | -0.11234 | -0.028915 | 0.11236 | 0.028931 | 2.5062e-05 | 1.5542e-05 | 0.16764 | 0.16764 | 0.16764 | 0.99873 | -0.023857 | 0.99898 | -0.019272 | 11.514
73 | 0.10567 | 0.027208 | -0.10563 | -0.02718 | 4.4998e-05 | 2.7793e-05 | 0.15785 | 0.15785 | 0.15785 | 0.99775 | -0.042288 | 0.99729 | -0.051045 | 10.8415
74 | -0.11236 | -0.028931 | 0.11247 | 0.028996 | 0.00010546 | 6.5394e-05 | 0.16764 | 0.16764 | 0.16764 | 0.99898 | -0.019272 | 1 | 0 | 11.514
75 | 0.10391 | 0.026749 | -0.10386 | -0.026719 | 4.9271e-05 | 3.0397e-05 | 0.15529 | 0.15529 | 0.15529 | 0.99729 | -0.051045 | 0.99677 | -0.060798 | 10.6652
76 | 0.31926 | 0.081784 | -0.31901 | -0.081625 | 0.00024908 | 0.0001588 | 0.47569 | 0.47569 | 0.47569 | 1 | 0 | 0.99915 | -0.016115 | 32.6713
77 | 0.10122 | 0.026059 | -0.10117 | -0.026027 | 5.1053e-05 | 3.1435e-05 | 0.15135 | 0.15136 | 0.15136 | 0.99677 | -0.060798 | 0.99622 | -0.071171 | 10.3953
78 | 0.31718 | 0.081166 | -0.3167 | -0.080859 | 0.00048107 | 0.00030669 | 0.47297 | 0.47297 | 0.47297 | 0.99915 | -0.016115 | 0.99749 | -0.047494 | 32.4841
79 | 0.09738 | 0.025077 | -0.097045 | -0.024863 | 0.00033492 | 0.0002138 | 0.14569 | 0.14569 | 0.14569 | 0.99622 | -0.071171 | 0.99248 | -0.14212 | 40.0251
80 | 0.017857 | 0.0044807 | -0.01785 | -0.0044767 | 6.8319e-06 | 4.0374e-06 | 0.02664 | 0.02664 | 0.02664 | 0.99749 | -0.047494 | 0.99708 | -0.055521 | 7.3187
81 | 0.018593 | 0.0046634 | -0.018592 | -0.0046629 | 7.6793e-07 | 4.5673e-07 | 0.027737 | 0.027737 | 0.027737 | 0.99749 | -0.047494 | 0.99745 | -0.048361 | 7.6202
82 | 0.28025 | 0.071715 | -0.27993 | -0.071507 | 0.00032658 | 0.00020797 | 0.41859 | 0.41859 | 0.41859 | 0.99749 | -0.047494 | 0.99622 | -0.071594 | 28.7495
83 | -0.017961 | -0.0044986 | 0.017967 | 0.0045023 | 6.1883e-06 | 3.6728e-06 | 0.02708 | 0.027079 | 0.02708 | 0.98692 | -0.25101 | 0.98729 | -0.24378 | 7.4394
84 | 0.011081 | 0.0027747 | -0.011077 | -0.002773 | 3.2598e-06 | 1.6884e-06 | 0.016706 | 0.016706 | 0.016706 | 0.98692 | -0.25101 | 0.9866 | -0.25719 | 4.5896
85 | 0.0029807 | 0.00074661 | -0.0029804 | -0.00074696 | 3.397e-07 | -3.5563e-07 | 0.004494 | 0.0044942 | 0.0044942 | 0.98692 | -0.25101 | 0.98679 | -0.2534 | 1.2347
86 | -0.019797 | -0.004961 | 0.019804 | 0.0049648 | 6.2513e-06 | 3.7613e-06 | 0.029838 | 0.029838 | 0.029838 | 0.98729 | -0.24378 | 0.98763 | -0.23715 | 8.1972
87 | 0.0095911 | 0.0024005 | -0.0095907 | -0.0024003 | 4.3173e-07 | 2.0604e-07 | 0.014464 | 0.014464 | 0.014464 | 0.9866 | -0.25719 | 0.98655 | -0.25814 | 3.9738
88 | -0.023265 | -0.0058322 | 0.023283 | 0.0058434 | 1.8265e-05 | 1.1182e-05 | 0.035053 | 0.035052 | 0.035053 | 0.98763 | -0.23715 | 0.98847 | -0.22069 | 9.6298
89 | 0.0082706 | 0.0020695 | -0.0082703 | -0.0020694 | 2.5054e-07 | 1.0552e-07 | 0.012473 | 0.012473 | 0.012473 | 0.98655 | -0.25814 | 0.98652 | -0.25877 | 3.4268
90 | -0.035571 | -0.0089236 | 0.035574 | 0.0089251 | 2.3914e-06 | 1.502e-06 | 0.053551 | 0.053551 | 0.053551 | 0.98847 | -0.22069 | 0.98855 | -0.21928 | 14.7118
91 | 0.012288 | 0.0030802 | -0.012286 | -0.0030788 | 2.6225e-06 | 1.4165e-06 | 0.018499 | 0.018499 | 0.018499 | 0.98847 | -0.22069 | 0.98824 | -0.22517 | 5.0821
92 | -0.036723 | -0.0092131 | 0.036724 | 0.0092137 | 9.9497e-07 | 6.2565e-07 | 0.055281 | 0.055281 | 0.055281 | 0.98855 | -0.21928 | 0.98858 | -0.21871 | 15.1871
93 | 0.010902 | 0.0027319 | -0.010902 | -0.0027318 | 2.2639e-07 | 1.1619e-07 | 0.016415 | 0.016415 | 0.016415 | 0.98824 | -0.22517 | 0.98822 | -0.2256 | 4.5096
94 | -0.040483 | -0.010156 | 0.040536 | 0.010189 | 5.292e-05 | 3.3381e-05 | 0.060938 | 0.060938 | 0.060938 | 0.98858 | -0.21871 | 0.98999 | -0.19133 | 16.7413
95 | 0.0081912 | 0.0020525 | -0.0081894 | -0.0020517 | 1.8762e-06 | 7.795e-07 | 0.012334 | 0.012334 | 0.012334 | 0.98822 | -0.2256 | 0.98798 | -0.23041 | 3.3885
96 | -0.20489 | -0.052032 | 0.20492 | 0.052052 | 3.0389e-05 | 1.9274e-05 | 0.30839 | 0.30839 | 0.30839 | 0.98942 | -0.20167 | 0.98958 | -0.19859 | 21.1805
97 | 0.19911 | 0.050584 | -0.19889 | -0.050444 | 0.0002216 | 0.00014047 | 0.2997 | 0.2997 | 0.2997 | 0.98942 | -0.20167 | 0.98822 | -0.22481 | 20.5837
98 | -0.20884 | -0.053034 | 0.20914 | 0.05322 | 0.00029305 | 0.00018593 | 0.31428 | 0.31428 | 0.31428 | 0.98958 | -0.19859 | 0.9911 | -0.16947 | 21.5853
99 | 0.19656 | 0.049859 | -0.19648 | -0.049807 | 8.1769e-05 | 5.1823e-05 | 0.29619 | 0.29619 | 0.29619 | 0.98822 | -0.22481 | 0.98777 | -0.23347 | 20.3425
100 | -0.21445 | -0.054553 | 0.21454 | 0.054606 | 8.3661e-05 | 5.31e-05 | 0.32226 | 0.32226 | 0.32226 | 0.9911 | -0.16947 | 0.99152 | -0.16138 | 22.1336
101 | 0.19453 | 0.049319 | -0.19442 | -0.04925 | 0.00010904 | 6.9091e-05 | 0.29325 | 0.29325 | 0.29325 | 0.98777 | -0.23347 | 0.98716 | -0.24514 | 20.141
102 | -0.21694 | -0.055207 | 0.21718 | 0.055359 | 0.00023891 | 0.00015166 | 0.32587 | 0.32587 | 0.32587 | 0.99152 | -0.16138 | 0.99271 | -0.13856 | 22.381
103 | 0.19182 | 0.048598 | -0.19179 | -0.04858 | 2.8573e-05 | 1.8101e-05 | 0.28933 | 0.28933 | 0.28933 | 0.98716 | -0.24514 | 0.987 | -0.24824 | 19.8716
104 | -0.21871 | -0.055742 | 0.21885 | 0.055831 | 0.00013984 | 8.8783e-05 | 0.32816 | 0.32816 | 0.32816 | 0.99271 | -0.13856 | 0.9934 | -0.12532 | 22.5383
105 | 0.055163 | 0.013917 | -0.055132 | -0.013897 | 3.0955e-05 | 1.9655e-05 | 0.082661 | 0.082661 | 0.082661 | 0.9934 | -0.12532 | 0.9928 | -0.13705 | 22.709
106 | -0.27401 | -0.069748 | 0.27434 | 0.069957 | 0.00032768 | 0.00020864 | 0.41082 | 0.41082 | 0.41082 | 0.9934 | -0.12532 | 0.9947 | -0.10055 | 28.2156
107 | -0.0025771 | -0.00064588 | 0.0025773 | 0.00064554 | 2.131e-07 | -3.3625e-07 | 0.0039027 | 0.0039025 | 0.0039027 | 0.98258 | -0.33251 | 0.98267 | -0.33077 | 1.0722
108 | 0.088558 | 0.022408 | -0.088417 | -0.022318 | 0.00014069 | 8.9777e-05 | 0.13418 | 0.13418 | 0.13418 | 0.98267 | -0.33077 | 0.98097 | -0.36393 | 36.8616
109 | -0.091135 | -0.023054 | 0.091286 | 0.02315 | 0.00015123 | 9.6516e-05 | 0.13808 | 0.13808 | 0.13808 | 0.98267 | -0.33077 | 0.98445 | -0.29625 | 37.9337
110 | 0.016659 | 0.0041767 | -0.016656 | -0.0041745 | 3.7899e-06 | 2.2258e-06 | 0.025271 | 0.025271 | 0.025271 | 0.98097 | -0.36393 | 0.98072 | -0.36871 | 6.9426
111 | 0.071758 | 0.018142 | -0.071567 | -0.01802 | 0.00019101 | 0.00012171 | 0.10891 | 0.10891 | 0.10891 | 0.98097 | -0.36393 | 0.97811 | -0.4196 | 29.919
112 | -0.091719 | -0.023259 | 0.091929 | 0.023393 | 0.00020989 | 0.00013396 | 0.13873 | 0.13873 | 0.13873 | 0.98445 | -0.29625 | 0.98691 | -0.24876 | 38.1134
113 | -0.00064005 | -0.00016041 | 0.00064007 | 0.0001599 | 1.4928e-08 | -5.089e-07 | 0.00097775 | 0.00097756 | 0.00097775 | 0.97409 | -0.50055 | 0.97411 | -0.50006 | 0.26861
114 | -0.0042504 | -0.0010647 | 0.0042511 | 0.0010646 | 6.9129e-07 | -1.0209e-07 | 0.0064926 | 0.0064924 | 0.0064926 | 0.97411 | -0.50006 | 0.97428 | -0.49664 | 1.7837
115 | 0.012227 | 0.0030646 | -0.012227 | -0.0030644 | 2.4358e-07 | 1.3208e-07 | 0.018552 | 0.018552 | 0.018552 | 0.98072 | -0.36871 | 0.9807 | -0.36912 | 5.0967
116 | 0.053147 | 0.013397 | -0.053104 | -0.013369 | 4.3246e-05 | 2.7456e-05 | 0.080881 | 0.080881 | 0.080881 | 0.97811 | -0.4196 | 0.97724 | -0.43662 | 22.22
117 | 0.01842 | 0.0046233 | -0.018414 | -0.0046201 | 5.4242e-06 | 3.2404e-06 | 0.028025 | 0.028025 | 0.028025 | 0.97811 | -0.4196 | 0.9778 | -0.42577 | 7.6991
118 | -0.093955 | -0.0239 | 0.09424 | 0.024083 | 0.00028544 | 0.0001822 | 0.14179 | 0.14179 | 0.14179 | 0.98691 | -0.24876 | 0.99019 | -0.18592 | 38.9525
119 | 0.0092256 | 0.0023123 | -0.0092237 | -0.0023114 | 1.9346e-06 | 9.06e-07 | 0.013998 | 0.013998 | 0.013998 | 0.9807 | -0.36912 | 0.98048 | -0.37353 | 3.8457
120 | 0.05065 | 0.012754 | -0.050606 | -0.012726 | 4.4104e-05 | 2.7979e-05 | 0.077144 | 0.077144 | 0.077144 | 0.97724 | -0.43662 | 0.97632 | -0.45485 | 21.1934
121 | 0.01803 | 0.0045238 | -0.018021 | -0.0045186 | 8.6735e-06 | 5.1659e-06 | 0.02744 | 0.02744 | 0.02744 | 0.9778 | -0.42577 | 0.97729 | -0.43587 | 7.5385
122 | -0.094576 | -0.024167 | 0.094776 | 0.024295 | 0.0002008 | 0.00012817 | 0.14229 | 0.14229 | 0.14229 | 0.99019 | -0.18592 | 0.99248 | -0.14212 | 39.0908
123 | -0.0050596 | -0.0012673 | 0.0050611 | 0.0012674 | 1.4905e-06 | 1.2466e-07 | 0.0077272 | 0.0077269 | 0.0077272 | 0.97428 | -0.49664 | 0.9746 | -0.49045 | 2.1229
124 | 0.0071455 | 0.0017905 | -0.0071454 | -0.0017905 | 1.3505e-07 | 4.781e-08 | 0.010844 | 0.010844 | 0.010844 | 0.98048 | -0.37353 | 0.98046 | -0.37392 | 2.9792
125 | 0.038822 | 0.0097723 | -0.038811 | -0.009765 | 1.1491e-05 | 7.245e-06 | 0.059185 | 0.059185 | 0.059185 | 0.97632 | -0.45485 | 0.976 | -0.46104 | 16.2596
126 | 0.011783 | 0.0029538 | -0.011781 | -0.0029529 | 1.8122e-06 | 9.7245e-07 | 0.017959 | 0.017959 | 0.017959 | 0.97632 | -0.45485 | 0.97615 | -0.45807 | 4.9339
127 | 0.016271 | 0.0040799 | -0.016269 | -0.0040788 | 1.8041e-06 | 1.0564e-06 | 0.024775 | 0.024775 | 0.024775 | 0.97729 | -0.43587 | 0.97717 | -0.43819 | 6.8063
128 | 0.0015835 | 0.00039638 | -0.0015834 | -0.00039685 | 9.4658e-08 | -4.7028e-07 | 0.0024258 | 0.002426 | 0.002426 | 0.9713 | -0.55374 | 0.97124 | -0.555 | 0.66647
129 | -0.0035246 | -0.00088336 | 0.003525 | 0.00088313 | 3.9912e-07 | -2.2793e-07 | 0.0053095 | 0.0053094 | 0.0053095 | 0.98779 | -0.23395 | 0.98792 | -0.23157 | 1.4587
130 | -0.003525 | -0.00088313 | 0.0035252 | 0.00088302 | 1.9413e-07 | -1.1092e-07 | 0.0053094 | 0.0053093 | 0.0053094 | 0.98792 | -0.23157 | 0.98798 | -0.23041 | 1.4586
131 | 0.0030617 | 0.00076697 | -0.0030615 | -0.00076709 | 1.3638e-07 | -1.253e-07 | 0.0046457 | 0.0046457 | 0.0046457 | 0.98063 | -0.37208 | 0.98059 | -0.37301 | 1.2763
132 | 0.0024043 | 0.00060236 | -0.0024042 | -0.00060246 | 4.8926e-08 | -9.2334e-08 | 0.0036483 | 0.0036484 | 0.0036484 | 0.98059 | -0.37301 | 0.98057 | -0.37344 | 1.0023
133 | 0.0012374 | 0.00031003 | -0.0012374 | -0.00031012 | 1.0613e-08 | -9.4453e-08 | 0.0018777 | 0.0018778 | 0.0018778 | 0.98057 | -0.37344 | 0.98056 | -0.37362 | 0.51587
134 | -0.0046633 | -0.0011687 | 0.0046641 | 0.0011687 | 7.8526e-07 | -4.0731e-08 | 0.0070249 | 0.0070247 | 0.0070249 | 0.98779 | -0.23395 | 0.98798 | -0.23041 | 1.9299
135 | -0.019104 | -0.0047952 | 0.019111 | 0.0047993 | 6.8948e-06 | 4.1422e-06 | 0.029139 | 0.029139 | 0.029139 | 0.97565 | -0.4697 | 0.97604 | -0.46213 | 8.0052
136 | 0.01728 | 0.004338 | -0.017262 | -0.0043276 | 1.746e-05 | 1.0339e-05 | 0.026357 | 0.026357 | 0.026357 | 0.97565 | -0.4697 | 0.97457 | -0.4909 | 7.2409
137 | -0.024984 | -0.0062712 | 0.02499 | 0.0062747 | 6.3821e-06 | 3.498e-06 | 0.038092 | 0.038092 | 0.038092 | 0.97604 | -0.46213 | 0.97631 | -0.45678 | 5.2324
138 | 0.015284 | 0.0038319 | -0.015279 | -0.0038288 | 5.379e-06 | 3.1145e-06 | 0.023337 | 0.023337 | 0.023337 | 0.97457 | -0.4909 | 0.9742 | -0.49829 | 6.4112
139 | -0.02589 | -0.0065002 | 0.025892 | 0.0065009 | 2.368e-06 | 7.0417e-07 | 0.039464 | 0.039463 | 0.039464 | 0.97631 | -0.45678 | 0.97641 | -0.45486 | 2.7104
140 | 0.01228 | 0.0030772 | -0.012279 | -0.0030766 | 1.253e-06 | 6.8368e-07 | 0.018757 | 0.018757 | 0.018757 | 0.9742 | -0.49829 | 0.97409 | -0.50043 | 5.153
141 | -0.02776 | -0.0069691 | 0.027762 | 0.0069697 | 1.8156e-06 | 6.207e-07 | 0.04231 | 0.04231 | 0.04231 | 0.97641 | -0.45486 | 0.97647 | -0.45349 | 2.9059
142 | 0.010702 | 0.0026813 | -0.010699 | -0.0026801 | 2.4255e-06 | 1.2511e-06 | 0.016348 | 0.016348 | 0.016348 | 0.97409 | -0.50043 | 0.97385 | -0.50519 | 4.4912
143 | -0.029529 | -0.0074126 | 0.029531 | 0.0074133 | 1.8137e-06 | 6.8276e-07 | 0.045003 | 0.045003 | 0.045003 | 0.97647 | -0.45349 | 0.97654 | -0.4522 | 3.0909
144 | 0.0061986 | 0.0015531 | -0.0061975 | -0.0015528 | 1.093e-06 | 2.9534e-07 | 0.0094712 | 0.0094713 | 0.0094713 | 0.97385 | -0.50519 | 0.97366 | -0.5089 | 2.602
145 | 0.0045007 | 0.001127 | -0.0044997 | -0.0011271 | 1.0657e-06 | -6.5464e-08 | 0.0068766 | 0.0068769 | 0.0068769 | 0.97385 | -0.50519 | 0.9736 | -0.51017 | 1.8893
146 | -0.029531 | -0.0074133 | 0.029538 | 0.0074158 | 6.6898e-06 | 2.5178e-06 | 0.045003 | 0.045002 | 0.045003 | 0.97654 | -0.4522 | 0.97678 | -0.44746 | 3.0909
147 | 0.0044545 | 0.0011159 | -0.0044544 | -0.0011159 | 2.4926e-08 | -1.8866e-09 | 0.0068074 | 0.0068074 | 0.0068074 | 0.97366 | -0.5089 | 0.97366 | -0.50901 | 1.8702
148 | 0.0025849 | 0.0006472 | -0.0025846 | -0.00064775 | 3.6965e-07 | -5.4871e-07 | 0.0039505 | 0.0039508 | 0.0039508 | 0.9736 | -0.51017 | 0.97345 | -0.51317 | 1.0854
149 | 0.053095 | 0.013387 | -0.053015 | -0.013336 | 8.077e-05 | 5.1254e-05 | 0.079608 | 0.079609 | 0.079609 | 0.9928 | -0.13705 | 0.99115 | -0.16889 | 21.8705
150 | -0.2761 | -0.070399 | 0.27614 | 0.070424 | 3.9395e-05 | 2.5085e-05 | 0.41346 | 0.41346 | 0.41346 | 0.9947 | -0.10055 | 0.99486 | -0.097595 | 28.3967
151 | 0.050606 | 0.012732 | -0.050581 | -0.012716 | 2.4983e-05 | 1.584e-05 | 0.075993 | 0.075993 | 0.075993 | 0.99115 | -0.16889 | 0.99061 | -0.17922 | 20.8772
152 | -0.27749 | -0.070761 | 0.27783 | 0.070983 | 0.00034883 | 0.00022213 | 0.41547 | 0.41547 | 0.41547 | 0.99486 | -0.097595 | 0.99622 | -0.071594 | 28.5351
153 | 0.027361 | 0.0068702 | -0.027355 | -0.0068666 | 5.7607e-06 | 3.5775e-06 | 0.041813 | 0.041813 | 0.041813 | 0.9738 | -0.50424 | 0.97358 | -0.50865 | 11.4872
154 | -0.029427 | -0.007388 | 0.029442 | 0.0073976 | 1.5472e-05 | 9.6478e-06 | 0.04497 | 0.04497 | 0.04497 | 0.9738 | -0.50424 | 0.97436 | -0.49322 | 12.3544
155 | -0.031245 | -0.0078493 | 0.03126 | 0.0078589 | 1.5253e-05 | 9.5393e-06 | 0.047722 | 0.047722 | 0.047722 | 0.97436 | -0.49322 | 0.97488 | -0.483 | 13.1105
156 | -0.032678 | -0.0082144 | 0.032685 | 0.0082186 | 6.6829e-06 | 4.1877e-06 | 0.049887 | 0.049887 | 0.049887 | 0.97488 | -0.483 | 0.9751 | -0.47872 | 13.7053
157 | -0.036883 | -0.0092702 | 0.036915 | 0.0092898 | 3.1158e-05 | 1.9614e-05 | 0.056294 | 0.056294 | 0.056294 | 0.9751 | -0.47872 | 0.976 | -0.46104 | 15.4654
158 | 0.0041985 | 0.0010516 | -0.004198 | -0.0010517 | 4.8511e-07 | -8.2616e-08 | 0.0064067 | 0.0064068 | 0.0064068 | 0.9751 | -0.47872 | 0.97498 | -0.48115 | 1.7601
159 | 0.0021981 | 0.00055047 | -0.0021979 | -0.00055085 | 1.6465e-07 | -3.8114e-07 | 0.0033546 | 0.0033547 | 0.0033547 | 0.97498 | -0.48115 | 0.9749 | -0.48272 | 0.92163
160 | 0.013839 | 0.003469 | -0.013837 | -0.0034681 | 1.6011e-06 | 9.0452e-07 | 0.021084 | 0.021084 | 0.021084 | 0.9767 | -0.4491 | 0.97658 | -0.45153 | 5.7922
161 | -0.014226 | -0.003566 | 0.014238 | 0.0035729 | 1.2134e-05 | 6.903e-06 | 0.021673 | 0.021673 | 0.021673 | 0.9767 | -0.4491 | 0.97761 | -0.43121 | 5.9542
162 | 0.011495 | 0.0028812 | -0.011495 | -0.0028809 | 5.6584e-07 | 3.006e-07 | 0.017515 | 0.017515 | 0.017515 | 0.97658 | -0.45153 | 0.97652 | -0.45256 | 4.8119
163 | -0.028796 | -0.0072339 | 0.028801 | 0.0072369 | 4.9594e-06 | 3.0877e-06 | 0.043837 | 0.043837 | 0.043837 | 0.97761 | -0.43121 | 0.97779 | -0.42761 | 12.0432
164 | 0.014559 | 0.0036609 | -0.014526 | -0.0036421 | 3.2891e-05 | 1.8817e-05 | 0.022164 | 0.022165 | 0.022165 | 0.97761 | -0.43121 | 0.9752 | -0.47862 | 6.0893
165 | 0.008935 | 0.0022394 | -0.0089346 | -0.0022392 | 3.859e-07 | 1.7753e-07 | 0.013615 | 0.013615 | 0.013615 | 0.97652 | -0.45256 | 0.97648 | -0.45347 | 3.7404
166 | -0.069921 | -0.017563 | 0.069999 | 0.01761 | 7.814e-05 | 4.6312e-05 | 0.10642 | 0.10642 | 0.10642 | 0.97779 | -0.42761 | 0.97899 | -0.40422 | 7.3091
167 | 0.041119 | 0.010326 | -0.041111 | -0.010322 | 8.0992e-06 | 4.0771e-06 | 0.062583 | 0.062584 | 0.062584 | 0.97779 | -0.42761 | 0.97758 | -0.43174 | 4.2983
168 | 0.014526 | 0.0036421 | -0.014518 | -0.0036374 | 8.185e-06 | 4.6844e-06 | 0.022165 | 0.022165 | 0.022165 | 0.9752 | -0.47862 | 0.9746 | -0.49045 | 6.0893
169 | 0.0063774 | 0.0015983 | -0.0063767 | -0.0015981 | 6.4153e-07 | 1.8401e-07 | 0.0097182 | 0.0097183 | 0.0097183 | 0.97648 | -0.45347 | 0.97637 | -0.45558 | 2.6699
170 | -0.071204 | -0.017912 | 0.071255 | 0.017942 | 5.1191e-05 | 3.0417e-05 | 0.10825 | 0.10825 | 0.10825 | 0.97899 | -0.40422 | 0.97975 | -0.38918 | 7.4348
171 | 0.039951 | 0.010032 | -0.039944 | -0.010028 | 6.901e-06 | 3.4188e-06 | 0.060818 | 0.060819 | 0.060819 | 0.97758 | -0.43174 | 0.9774 | -0.43536 | 4.1771
172 | 0.0034612 | 0.00086745 | -0.0034612 | -0.00086746 | 2.0299e-08 | -1.1338e-08 | 0.005275 | 0.005275 | 0.005275 | 0.97637 | -0.45558 | 0.97636 | -0.45571 | 1.4492
173 | -0.072789 | -0.018326 | 0.072797 | 0.018331 | 7.7058e-06 | 4.5931e-06 | 0.11058 | 0.11058 | 0.11058 | 0.97975 | -0.38918 | 0.97987 | -0.38696 | 7.5947
174 | 0.0015339 | 0.00038435 | -0.0015339 | -0.00038443 | 1.6067e-08 | -8.9131e-08 | 0.0023296 | 0.0023297 | 0.0023297 | 0.97975 | -0.38918 | 0.97974 | -0.3894 | 0.64002
175 | 0.038562 | 0.0096817 | -0.038558 | -0.0096799 | 3.6764e-06 | 1.7827e-06 | 0.058713 | 0.058714 | 0.058714 | 0.9774 | -0.43536 | 0.9773 | -0.43736 | 4.0325
176 | 0.0064533 | 0.0016167 | -0.0064529 | -0.0016165 | 4.1296e-07 | 1.1986e-07 | 0.0097997 | 0.0097997 | 0.0097997 | 0.97987 | -0.38696 | 0.9798 | -0.38831 | 2.6922
177 | -0.07925 | -0.019948 | 0.079264 | 0.019956 | 1.4254e-05 | 8.594e-06 | 0.12038 | 0.12038 | 0.12038 | 0.97987 | -0.38696 | 0.98006 | -0.3832 | 8.2678
178 | 0.03692 | 0.0092695 | -0.036913 | -0.0092662 | 7.134e-06 | 3.3593e-06 | 0.05622 | 0.056221 | 0.056221 | 0.9773 | -0.43736 | 0.97709 | -0.44141 | 3.8613
179 | 0.016482 | 0.0041338 | -0.016478 | -0.0041315 | 3.956e-06 | 2.3045e-06 | 0.024598 | 0.024598 | 0.024598 | 0.99708 | -0.055521 | 0.99681 | -0.060558 | 6.7578
180 | 0.016845 | 0.004225 | -0.01684 | -0.0042222 | 4.8528e-06 | 2.8384e-06 | 0.025131 | 0.025131 | 0.025131 | 0.99745 | -0.048361 | 0.99713 | -0.054406 | 6.9041
181 | 0.04969 | 0.012493 | -0.049686 | -0.01249 | 4.7451e-06 | 3.0076e-06 | 0.074655 | 0.074655 | 0.074655 | 0.99061 | -0.17922 | 0.99051 | -0.18122 | 20.5096
182 | 0.015025 | 0.0037674 | -0.015023 | -0.0037664 | 1.8342e-06 | 1.0472e-06 | 0.02243 | 0.02243 | 0.02243 | 0.99681 | -0.060558 | 0.99668 | -0.063119 | 6.1621
183 | 0.013819 | 0.0034652 | -0.013816 | -0.0034633 | 3.2818e-06 | 1.832e-06 | 0.020623 | 0.020623 | 0.020623 | 0.99713 | -0.054406 | 0.99688 | -0.05939 | 5.6657
184 | 0.0078089 | 0.0019571 | -0.007808 | -0.0019568 | 8.7116e-07 | 3.4029e-07 | 0.011731 | 0.011731 | 0.011731 | 0.99051 | -0.18122 | 0.99039 | -0.18357 | 3.2229
185 | 0.041877 | 0.010533 | -0.041857 | -0.01052 | 2.0198e-05 | 1.2752e-05 | 0.062924 | 0.062924 | 0.062924 | 0.99051 | -0.18122 | 0.98999 | -0.19133 | 17.2867
186 | -0.030439 | -0.0076417 | 0.030439 | 0.0076418 | 1.796e-07 | 7.0343e-08 | 0.046375 | 0.046375 | 0.046375 | 0.97678 | -0.44746 | 0.97679 | -0.44733 | 3.1851
187 | -0.032716 | -0.0082125 | 0.03272 | 0.0082139 | 3.2871e-06 | 1.3971e-06 | 0.049844 | 0.049844 | 0.049844 | 0.97679 | -0.44733 | 0.9769 | -0.44523 | 3.4234
188 | -0.033666 | -0.0084512 | 0.033668 | 0.0084517 | 1.2921e-06 | 5.6452e-07 | 0.051286 | 0.051286 | 0.051286 | 0.9769 | -0.44523 | 0.97694 | -0.44442 | 3.5224
189 | -0.11474 | -0.028943 | 0.11475 | 0.028948 | 6.6401e-06 | 4.1307e-06 | 0.17376 | 0.17376 | 0.17376 | 0.98299 | -0.32612 | 0.98305 | -0.32491 | 11.9339
190 | 0.11325 | 0.02857 | -0.11321 | -0.028545 | 3.8808e-05 | 2.4124e-05 | 0.1715 | 0.1715 | 0.1715 | 0.98299 | -0.32612 | 0.98262 | -0.33328 | 11.7788
191 | 0.11321 | 0.028545 | -0.1132 | -0.028541 | 7.7924e-06 | 4.844e-06 | 0.1715 | 0.1715 | 0.1715 | 0.98262 | -0.33328 | 0.98254 | -0.33472 | 11.7788
192 | 0.10345 | 0.026095 | -0.10338 | -0.026056 | 6.4225e-05 | 3.9692e-05 | 0.15673 | 0.15673 | 0.15673 | 0.98254 | -0.33472 | 0.98188 | -0.34769 | 10.7642
193 | 0.0097552 | 0.0024451 | -0.009754 | -0.0024445 | 1.2092e-06 | 5.8681e-07 | 0.014774 | 0.014774 | 0.014774 | 0.98254 | -0.33472 | 0.98241 | -0.33732 | 4.0588
194 | 0.1018 | 0.025659 | -0.10176 | -0.025638 | 3.3319e-05 | 2.057e-05 | 0.15433 | 0.15433 | 0.15433 | 0.98188 | -0.34769 | 0.98153 | -0.35454 | 10.5993
195 | 0.0074333 | 0.0018628 | -0.0074332 | -0.0018628 | 9.4751e-08 | 3.5402e-08 | 0.011259 | 0.011259 | 0.011259 | 0.98241 | -0.33732 | 0.9824 | -0.33759 | 3.0931
196 | -0.0017518 | -0.00043904 | 0.0017518 | 0.00043899 | 1.1132e-08 | -4.9441e-08 | 0.0026153 | 0.0026153 | 0.0026153 | 0.9967 | -0.062789 | 0.99671 | -0.062655 | 0.71849
197 | -0.011831 | -0.0029653 | 0.011833 | 0.0029662 | 1.8407e-06 | 9.7293e-07 | 0.017663 | 0.017663 | 0.017663 | 0.99671 | -0.062655 | 0.99688 | -0.05939 | 4.8524
198 | 0.010079 | 0.0025263 | -0.010078 | -0.0025257 | 1.1496e-06 | 5.5932e-07 | 0.015047 | 0.015047 | 0.015047 | 0.99671 | -0.062655 | 0.99658 | -0.06505 | 4.1339
199 | 0.09195 | 0.023178 | -0.091933 | -0.023168 | 1.6119e-05 | 9.8693e-06 | 0.13945 | 0.13945 | 0.13945 | 0.98153 | -0.35454 | 0.98134 | -0.3582 | 9.5773
200 | 0.0098154 | 0.0024602 | -0.0098142 | -0.0024596 | 1.2713e-06 | 6.2013e-07 | 0.01488 | 0.014881 | 0.014881 | 0.98153 | -0.35454 | 0.98139 | -0.35726 | 4.0881
201 | 0.004703 | 0.0011785 | -0.0047025 | -0.0011786 | 4.8284e-07 | -1.2215e-08 | 0.0071235 | 0.0071236 | 0.0071236 | 0.9824 | -0.33759 | 0.98229 | -0.33974 | 1.957
202 | 0.0075507 | 0.0018923 | -0.0075505 | -0.0018923 | 1.5986e-07 | 5.8611e-08 | 0.011274 | 0.011274 | 0.011274 | 0.99658 | -0.06505 | 0.99656 | -0.065494 | 3.0973
203 | 0.090342 | 0.022769 | -0.090308 | -0.022748 | 3.3823e-05 | 2.0676e-05 | 0.13703 | 0.13703 | 0.13703 | 0.98134 | -0.3582 | 0.98094 | -0.36603 | 9.4115
204 | 0.0074333 | 0.0018629 | -0.0074333 | -0.0018629 | 4.3061e-08 | 1.6137e-08 | 0.011271 | 0.011271 | 0.011271 | 0.98139 | -0.35726 | 0.98138 | -0.35738 | 3.0963
205 | 0.0053407 | 0.0013384 | -0.0053403 | -0.0013384 | 4.174e-07 | 3.9104e-08 | 0.0079744 | 0.0079745 | 0.0079745 | 0.99656 | -0.065494 | 0.99647 | -0.067135 | 2.1908
206 | -0.0018222 | -0.0004567 | 0.0018223 | 0.00045659 | 2.9469e-08 | -1.1066e-07 | 0.0027659 | 0.0027659 | 0.0027659 | 0.98034 | -0.37627 | 0.98035 | -0.37593 | 0.75987
207 | -0.003965 | -0.0009936 | 0.0039654 | 0.00099349 | 3.7927e-07 | -1.0941e-07 | 0.0060181 | 0.006018 | 0.0060181 | 0.98035 | -0.37593 | 0.98046 | -0.37392 | 1.6533
208 | -0.034614 | -0.0086889 | 0.034617 | 0.0086902 | 2.879e-06 | 1.2893e-06 | 0.052727 | 0.052727 | 0.052727 | 0.97694 | -0.44442 | 0.97702 | -0.44268 | 3.6214
209 | -0.036304 | -0.0091131 | 0.036307 | 0.0091141 | 2.1998e-06 | 1.0234e-06 | 0.055297 | 0.055297 | 0.055297 | 0.97702 | -0.44268 | 0.97709 | -0.44141 | 3.7979
210 | -0.0095464 | -0.0023925 | 0.0095474 | 0.002393 | 1.0489e-06 | 5.0626e-07 | 0.014554 | 0.014554 | 0.014554 | 0.97603 | -0.46038 | 0.97615 | -0.45807 | 3.9983
211 | 0.0067038 | 0.00168 | -0.0067032 | -0.0016798 | 6.059e-07 | 1.9447e-07 | 0.01022 | 0.01022 | 0.01022 | 0.97603 | -0.46038 | 0.97594 | -0.46228 | 2.8078
212 | 0.0046049 | 0.001154 | -0.0046047 | -0.001154 | 1.3363e-07 | -4.8024e-09 | 0.007021 | 0.0070211 | 0.0070211 | 0.97594 | -0.46228 | 0.97591 | -0.46289 | 1.9289
213 | 0.0029086 | 0.00072889 | -0.0029086 | -0.00072896 | 6.5798e-08 | -6.935e-08 | 0.0044349 | 0.004435 | 0.004435 | 0.97591 | -0.46289 | 0.97588 | -0.46336 | 1.2184
214 | 0.006486 | 0.0016255 | -0.006486 | -0.0016255 | 1.4845e-08 | 4.1365e-09 | 0.0097449 | 0.0097449 | 0.0097449 | 0.99039 | -0.18357 | 0.99039 | -0.18361 | 2.6772
215 | 0.005123 | 0.0012838 | -0.0051225 | -0.0012838 | 4.3993e-07 | 2.6768e-08 | 0.007697 | 0.0076971 | 0.0076971 | 0.99039 | -0.18361 | 0.99029 | -0.18542 | 2.1146
216 | 0.0025617 | 0.00064201 | -0.0025617 | -0.00064202 | 4.9305e-09 | -8.2618e-09 | 0.0038492 | 0.0038492 | 0.0038492 | 0.99029 | -0.18542 | 0.99029 | -0.18546 | 1.0575
217 | 0.0081368 | 0.0020393 | -0.0081364 | -0.0020392 | 3.9093e-07 | 1.6505e-07 | 0.012387 | 0.012387 | 0.012387 | 0.97744 | -0.43479 | 0.97738 | -0.4358 | 3.4031
218 | 0.00099907 | 0.00024991 | -0.00099904 | -0.00025038 | 3.5036e-08 | -4.7605e-07 | 0.0015267 | 0.0015269 | 0.0015269 | 0.97366 | -0.50901 | 0.97362 | -0.50975 | 0.41947
219 | 0.0092109 | 0.0023083 | -0.0092106 | -0.0023082 | 2.8669e-07 | 1.3088e-07 | 0.013757 | 0.013757 | 0.013757 | 0.99628 | -0.070961 | 0.99624 | -0.071615 | 3.7794
220 | -0.010039 | -0.0025158 | 0.01004 | 0.0025165 | 1.3384e-06 | 6.4982e-07 | 0.014994 | 0.014993 | 0.014994 | 0.99628 | -0.070961 | 0.99642 | -0.068163 | 4.1191
221 | 0.0071683 | 0.0017964 | -0.0071674 | -0.001796 | 9.2467e-07 | 3.1175e-07 | 0.010707 | 0.010707 | 0.010707 | 0.99624 | -0.071615 | 0.9961 | -0.074323 | 2.9414
222 | -0.011919 | -0.0029874 | 0.011919 | 0.0029875 | 1.277e-07 | 6.7726e-08 | 0.0178 | 0.0178 | 0.0178 | 0.99642 | -0.068163 | 0.99643 | -0.067938 | 4.8901
223 | 0.0049926 | 0.001251 | -0.0049922 | -0.001251 | 4.0697e-07 | 6.5082e-09 | 0.0074581 | 0.0074582 | 0.0074582 | 0.9961 | -0.074323 | 0.99601 | -0.076034 | 2.0489
224 | -0.013527 | -0.0033904 | 0.01353 | 0.0033921 | 3.1061e-06 | 1.7234e-06 | 0.0202 | 0.0202 | 0.0202 | 0.99643 | -0.067938 | 0.99668 | -0.063119 | 5.5496
225 | 0.0027971 | 0.00070084 | -0.002797 | -0.00070099 | 1.0521e-07 | -1.4177e-07 | 0.0041787 | 0.0041788 | 0.0041788 | 0.99601 | -0.076034 | 0.99597 | -0.076824 | 1.148
226 | 0.0050379 | 0.0012622 | -0.0050376 | -0.0012622 | 3.1637e-07 | 2.0973e-08 | 0.0076509 | 0.007651 | 0.007651 | 0.9798 | -0.38831 | 0.97973 | -0.38963 | 2.1019
227 | 0.001415 | 0.00035434 | -0.0014149 | -0.00035461 | 4.1134e-08 | -2.7285e-07 | 0.0021488 | 0.0021489 | 0.0021489 | 0.9798 | -0.38831 | 0.97977 | -0.38892 | 0.59036
228 | -0.080245 | -0.020202 | 0.080279 | 0.020223 | 3.4029e-05 | 2.0546e-05 | 0.12187 | 0.12187 | 0.12187 | 0.98006 | -0.3832 | 0.98051 | -0.37433 | 8.37
229 | -0.081904 | -0.02063 | 0.081911 | 0.020634 | 7.052e-06 | 4.2677e-06 | 0.12433 | 0.12433 | 0.12433 | 0.98051 | -0.37433 | 0.98061 | -0.37253 | 8.5394
230 | 0.0070642 | 0.0017703 | -0.0070636 | -0.0017701 | 6.5212e-07 | 2.2646e-07 | 0.01072 | 0.01072 | 0.01072 | 0.98061 | -0.37253 | 0.98051 | -0.37447 | 2.9449
231 | -0.088976 | -0.022405 | 0.089003 | 0.022422 | 2.7679e-05 | 1.6898e-05 | 0.13505 | 0.13505 | 0.13505 | 0.98061 | -0.37253 | 0.98094 | -0.36603 | 9.2756
232 | 0.0050996 | 0.001278 | -0.0050991 | -0.001278 | 5.4398e-07 | 4.1619e-08 | 0.0077323 | 0.0077324 | 0.0077324 | 0.98138 | -0.35738 | 0.98127 | -0.35962 | 2.1243
233 | 0.0020992 | 0.00052583 | -0.0020991 | -0.0005261 | 1.0064e-07 | -2.633e-07 | 0.0031997 | 0.0031998 | 0.0031998 | 0.97623 | -0.4566 | 0.97618 | -0.45761 | 0.87906
234 | -0.0064875 | -0.0016256 | 0.0064882 | 0.0016259 | 7.0982e-07 | 2.1222e-07 | 0.0098885 | 0.0098884 | 0.0098885 | 0.97623 | -0.4566 | 0.97635 | -0.4543 | 2.7166
235 | -0.0071197 | -0.0017841 | 0.0071226 | 0.0017851 | 2.84e-06 | 1.0128e-06 | 0.010851 | 0.010851 | 0.010851 | 0.97635 | -0.4543 | 0.97677 | -0.44593 | 2.981
236 | -0.0087799 | -0.0022005 | 0.0087805 | 0.0022008 | 5.944e-07 | 2.695e-07 | 0.013375 | 0.013375 | 0.013375 | 0.97677 | -0.44593 | 0.97685 | -0.44451 | 3.6745
237 | -0.01068 | -0.0026768 | 0.010681 | 0.0026773 | 9.1309e-07 | 4.692e-07 | 0.016269 | 0.016269 | 0.016269 | 0.97685 | -0.44451 | 0.97694 | -0.44272 | 4.4694
238 | 0.0056849 | 0.0014248 | -0.0056847 | -0.0014247 | 1.631e-07 | 3.1619e-08 | 0.0086549 | 0.008655 | 0.008655 | 0.97738 | -0.4358 | 0.97735 | -0.4364 | 2.3777
239 | 0.0046662 | 0.0011692 | -0.0046661 | -0.0011692 | 8.8455e-09 | -2.719e-10 | 0.0070813 | 0.0070813 | 0.0070813 | 0.98051 | -0.37447 | 0.9805 | -0.37451 | 1.9454
240 | 0.0031079 | 0.0007787 | -0.0031077 | -0.00077887 | 1.8773e-07 | -1.6367e-07 | 0.0047165 | 0.0047166 | 0.0047166 | 0.9805 | -0.37451 | 0.98044 | -0.37578 | 1.2958
241 | 0.014691 | 0.0036834 | -0.014688 | -0.0036817 | 2.8673e-06 | 1.6437e-06 | 0.022372 | 0.022372 | 0.022372 | 0.97717 | -0.43819 | 0.97696 | -0.44229 | 6.1462
242 | 0.013521 | 0.0033893 | -0.013521 | -0.0033891 | 2.7485e-07 | 1.5427e-07 | 0.020595 | 0.020595 | 0.020595 | 0.97696 | -0.44229 | 0.97694 | -0.44272 | 5.6579

## res_trafo
| p_hv_mw | q_hv_mvar | p_lv_mw | q_lv_mvar | pl_mw | ql_mvar | i_hv_ka | i_lv_ka | vm_hv_pu | va_hv_degree | vm_lv_pu | va_lv_degree | loading_percent
0 | -1.2729e-15 | -1.3162e-15 | 0.00165 | 1.2699e-07 | 0.00165 | 1.2699e-07 | 5.2857e-17 | 0.0023815 | 0.99998 | 149.9956 | 1 | 0 | 0.2619

## res_ext_grid
| p_mw | q_mvar
0 | 0.4351 | 0.11121

## res_load
| p_mw | q_mvar
0 | 0.0011199 | 0.00028067
1 | 0.0015907 | 0.00039867
2 | 0.00086177 | 0.00021598
3 | 0.0013701 | 0.00034339
4 | 0.0019084 | 0.0004783
5 | 0.0017046 | 0.00042721
6 | 0.00061474 | 0.00015407
7 | 0.00069906 | 0.0001752
8 | 0.0008705 | 0.00021817
9 | 0.0013963 | 0.00034996
10 | 0.0012536 | 0.00031418
11 | 0.0011253 | 0.00028203
12 | 0.0014862 | 0.00037247
13 | 0.0012863 | 0.00032239
14 | 0.0018785 | 0.00047079
15 | 0.0010105 | 0.00025326
16 | 0.0012896 | 0.00032319
17 | 0.0019545 | 0.00048984
18 | 0.0014115 | 0.00035377
19 | 0.0013502 | 0.00033838
20 | 0.001287 | 0.00032254
21 | 0.0014954 | 0.00037478
22 | 0.0015899 | 0.00039848
23 | 0.0013356 | 0.00033473
24 | 0.0011678 | 0.00029268
25 | 0.0015759 | 0.00039497
26 | 0.001375 | 0.00034461
27 | 0.0019575 | 0.00049059
28 | 0.0019222 | 0.00048175
29 | 0.0016976 | 0.00042545
30 | 0.0016286 | 0.00040816
31 | 0.0014564 | 0.00036502
32 | 0.0012288 | 0.00030796
33 | 0.0013134 | 0.00032918
34 | 0.0013541 | 0.00033937
35 | 0.00088006 | 0.00022056
36 | 0.0013728 | 0.00034405
37 | 0.0046038 | 0.0011538
38 | 0.0013829 | 0.00034659
39 | 0.0036225 | 0.00090788
40 | 0.0012177 | 0.00030519
41 | 0.00080752 | 0.00020238
42 | 0.00087406 | 0.00021906
43 | 0.00081346 | 0.00020387
44 | 0.00069307 | 0.0001737
45 | 0.0020236 | 0.00050717
46 | 0.00068997 | 0.00017292
47 | 0.0016167 | 0.00040517
48 | 0.00079954 | 0.00020038
49 | 0.0016376 | 0.00041042
50 | 0.0015102 | 0.00037848
51 | 0.0026451 | 0.00066293
52 | 0.0010713 | 0.0002685
53 | 0.0011095 | 0.00027807
54 | 0.0026538 | 0.0006651
55 | 0.0038184 | 0.00095698
56 | 0.0015514 | 0.00038881
57 | 0.0018318 | 0.0004591
58 | 0.0015727 | 0.00039416
59 | 0.001597 | 0.00040024
60 | 0.0015677 | 0.00039291
61 | 0.001721 | 0.00043133
62 | 0.0017241 | 0.0004321
63 | 0.0026332 | 0.00065994
64 | 0.0018302 | 0.00045869
65 | 0.0037921 | 0.00095039
66 | 0.0038995 | 0.00097731
67 | 0.0018302 | 0.0004587
68 | 0.0014863 | 0.0003725
69 | 0.0029804 | 0.00074696
70 | 0.0034611 | 0.00086744
71 | 0.0013201 | 0.00033084
72 | 0.001319 | 0.00033057
73 | 0.0011492 | 0.00028802
74 | 0.0013839 | 0.00034685
75 | 0.0037585 | 0.00094198
76 | 0.0027104 | 0.00067929
77 | 0.0057784 | 0.0014482
78 | 0.0039196 | 0.00098234
79 | 0.0023323 | 0.00058454
80 | 0.0053175 | 0.0013327
81 | 0.0019471 | 0.00048799
82 | 0.0024008 | 0.00060169
83 | 0.002603 | 0.00065238
84 | 0.0015285 | 0.00038308
85 | 0.001925 | 0.00048245
86 | 0.0025771 | 0.00064588
87 | 0.00043289 | 0.00010849
88 | 0.00064005 | 0.00016041
89 | 0.0036103 | 0.00090484
90 | 0.0044285 | 0.0011099
91 | 0.0020258 | 0.00050772
92 | 0.0030012 | 0.00075218
93 | 0.002454 | 0.00061502
94 | 0.00038431 | 9.6317e-05
95 | 0.00033511 | 8.3986e-05
96 | 0.00080852 | 0.00020263
97 | 0.0020782 | 0.00052083
98 | 0.0017505 | 0.00043872
99 | 0.0022684 | 0.00056852
100 | 0.0052283 | 0.0013103
101 | 0.0015834 | 0.00039685
102 | 0.0035246 | 0.00088336
103 | 0.00092455 | 0.00023171
104 | 0.00065727 | 0.00016473
105 | 0.0011668 | 0.00029243
106 | 0.0012374 | 0.00031012
107 | 0.0046633 | 0.0011687
108 | 0.0018243 | 0.00045721
109 | 0.0058727 | 0.0014718
110 | 0.0019781 | 0.00049577
111 | 0.00090004 | 0.00022557
112 | 0.0029986 | 0.00075151
113 | 0.0018678 | 0.00046812
114 | 0.001577 | 0.00039524
115 | 0.0017674 | 0.00044296
116 | 0.0017431 | 0.00043686
117 | 0.0019147 | 0.00047988
118 | 0.0025846 | 0.00064775
119 | 0.0020364 | 0.00051037
120 | 0.0017631 | 0.00044187
121 | 0.0024084 | 0.00060361
122 | 0.0013475 | 0.0003377
123 | 0.0020658 | 0.00051773
124 | 0.0020953 | 0.00052512
125 | 0.0018024 | 0.00045171
126 | 0.0014185 | 0.00035551
127 | 0.0018963 | 0.00047526
128 | 0.0019999 | 0.00050122
129 | 0.0021979 | 0.00055085
130 | 0.00038697 | 9.6984e-05
131 | 0.0023419 | 0.00058692
132 | 0.0025596 | 0.00064151
133 | 0.0025573 | 0.00064091
134 | 0.001205 | 0.000302
135 | 0.0011598 | 0.00029068
136 | 0.0094565 | 0.00237
137 | 0.0029155 | 0.00073069
138 | 0.0013828 | 0.00034656
139 | 0.0034612 | 0.00086746
140 | 0.0015339 | 0.00038443
141 | 0.0016375 | 0.00041039
142 | 0.0020902 | 0.00052385
143 | 0.0013681 | 0.00034288
144 | 0.0017473 | 0.00043792
145 | 0.00089081 | 0.00022326
146 | 0.0014526 | 0.00036406
147 | 0.0030206 | 0.00075703
148 | 0.00090126 | 0.00022588
149 | 0.0022771 | 0.0005707
150 | 0.00094676 | 0.00023728
151 | 0.0014919 | 0.00037391
152 | 0.0017416 | 0.00043648
153 | 0.0015845 | 0.00039711
154 | 0.0023208 | 0.00058164
155 | 0.0017518 | 0.00043904
156 | 0.0027302 | 0.00068425
157 | 0.0019835 | 0.0004971
158 | 0.0025272 | 0.00063337
159 | 0.0015918 | 0.00039895
160 | 0.0023809 | 0.0005967
161 | 0.0047025 | 0.0011786
162 | 0.0022098 | 0.00055384
163 | 0.0018222 | 0.0004567
164 | 0.0021427 | 0.00053701
165 | 0.00318 | 0.00079699
166 | 0.0053403 | 0.0013384
167 | 0.001321 | 0.00033108
168 | 0.00094643 | 0.0002372
169 | 0.0016873 | 0.00042287
170 | 0.00060668 | 0.00015205
171 | 0.0028426 | 0.00071243
172 | 0.0022339 | 0.00055988
173 | 0.0020983 | 0.00052588
174 | 0.0016961 | 0.00042508
175 | 0.0029086 | 0.00072896
176 | 0.001322 | 0.00033133
177 | 0.001363 | 0.00034161
178 | 0.0025609 | 0.00064181
179 | 0.0025617 | 0.00064202
180 | 0.0024791 | 0.00062132
181 | 0.0034554 | 0.000866
182 | 0.00082779 | 0.00020746
183 | 0.0020423 | 0.00051185
184 | 0.0018792 | 0.00047098
185 | 0.0021748 | 0.00054505
186 | 0.0016075 | 0.00040288
187 | 0.0021951 | 0.00055015
188 | 0.0014934 | 0.00037428
189 | 0.002797 | 0.00070099
190 | 0.00098048 | 0.00024573
191 | 0.00081718 | 0.00020481
192 | 0.0014149 | 0.00035461
193 | 0.0016257 | 0.00040743
194 | 0.0023336 | 0.00058486
195 | 0.0050991 | 0.001278
196 | 0.0013045 | 0.00032693
197 | 0.00099904 | 0.00025038
198 | 0.0043883 | 0.0010998
199 | 0.0020991 | 0.0005261
200 | 0.0006315 | 0.00015827
201 | 0.0016573 | 0.00041535
202 | 0.0018995 | 0.00047607
203 | 0.0024515 | 0.00061441
204 | 0.0056847 | 0.0014247
205 | 0.0023974 | 0.00060085
206 | 0.0015582 | 0.00039053
207 | 0.0031077 | 0.00077887
208 | 0.0015319 | 0.00038393
209 | 0.0015779 | 0.00039546
210 | 0.001167 | 0.00029248
211 | 0.0028401 | 0.00071181

## dtypes
| element | column | dtype
0 | bus | name | object
1 | bus | vn_kv | float64
2 | bus | type | object
3 | bus | zone | object
4 | bus | in_service | bool
5 | load | name | object
6 | load | bus | uint32
7 | load | p_mw | float64
8 | load | q_mvar | float64
9 | load | const_z_percent | float64
10 | load | const_i_percent | float64
11 | load | sn_mva | float64
12 | load | scaling | float64
13 | load | in_service | bool
14 | load | type | object
15 | ext_grid | name | object
16 | ext_grid | bus | uint32
17 | ext_grid | vm_pu | float64
18 | ext_grid | va_degree | float64
19 | ext_grid | slack_weight | float64
20 | ext_grid | in_service | bool
21 | line | name | object
22 | line | std_type | object
23 | line | from_bus | uint32
24 | line | to_bus | uint32
25 | line | length_km | float64
26 | line | r_ohm_per_km | float64
27 | line | x_ohm_per_km | float64
28 | line | c_nf_per_km | float64
29 | line | g_us_per_km | float64
30 | line | max_i_ka | float64
31 | line | df | float64
32 | line | parallel | uint32
33 | line | type | object
34 | line | in_service | bool
35 | trafo | name | object
36 | trafo | std_type | object
37 | trafo | hv_bus | uint32
38 | trafo | lv_bus | uint32
39 | trafo | sn_mva | float64
40 | trafo | vn_hv_kv | float64
41 | trafo | vn_lv_kv | float64
42 | trafo | vk_percent | float64
43 | trafo | vkr_percent | float64
44 | trafo | pfe_kw | float64
45 | trafo | i0_percent | float64
46 | trafo | shift_degree | float64
47 | trafo | tap_side | object
48 | trafo | tap_neutral | int32
49 | trafo | tap_min | int32
50 | trafo | tap_max | int32
51 | trafo | tap_step_percent | float64
52 | trafo | tap_step_degree | float64
53 | trafo | tap_pos | int32
54 | trafo | tap_phase_shifter | bool
55 | trafo | parallel | uint32
56 | trafo | df | float64
57 | trafo | in_service | bool
58 | line_geodata | coords | object
59 | bus_geodata | x | float64
60 | bus_geodata | y | float64
61 | bus_geodata | coords | object
62 | res_bus | vm_pu | float64
63 | res_bus | va_degree | float64
64 | res_bus | p_mw | float64
65 | res_bus | q_mvar | float64
66 | res_line | p_from_mw | float64
67 | res_line | q_from_mvar | float64
68 | res_line | p_to_mw | float64
69 | res_line | q_to_mvar | float64
70 | res_line | pl_mw | float64
71 | res_line | ql_mvar | float64
72 | res_line | i_from_ka | float64
73 | res_line | i_to_ka | float64
74 | res_line | i_ka | float64
75 | res_line | vm_from_pu | float64
76 | res_line | va_from_degree | float64
77 | res_line | vm_to_pu | float64
78 | res_line | va_to_degree | float64
79 | res_line | loading_percent | float64
80 | res_trafo | p_hv_mw | float64
81 | res_trafo | q_hv_mvar | float64
82 | res_trafo | p_lv_mw | float64
83 | res_trafo | q_lv_mvar | float64
84 | res_trafo | pl_mw | float64
85 | res_trafo | ql_mvar | float64
86 | res_trafo | i_hv_ka | float64
87 | res_trafo | i_lv_ka | float64
88 | res_trafo | vm_hv_pu | float64
89 | res_trafo | va_hv_degree | float64
90 | res_trafo | vm_lv_pu | float64
91 | res_trafo | va_lv_degree | float64
92 | res_trafo | loading_percent | float64
93 | res_ext_grid | p_mw | float64
94 | res_ext_grid | q_mvar | float64
95 | res_load | p_mw | float64
96 | res_load | q_mvar | float64

## parameters
| version | format_version | converged | OPF_converged | name | f_hz | sn_mva
0 | 2.14.6 | 2.14.0 | TRUE | FALSE |  | 50 | 1