## bus
| name | vn_kv | type | zone | in_service
0 | bus_LV_2501-3_0_4_node_0 | 0.4 | n |  | TRUE
1 | bus_LV_2501-3_0_4_node_1 | 0.4 | n |  | TRUE
2 | bus_LV_2501-3_0_4_node_2 | 0.4 | n |  | TRUE
3 | bus_LV_2501-3_0_4_node_3 | 0.4 | n |  | TRUE
4 | bus_LV_2501-3_0_4_node_155 | 0.4 | n |  | TRUE
5 | bus_LV_2501-3_0_4_node_230 | 0.4 | n |  | TRUE
6 | bus_LV_2501-3_0_4_node_4 | 0.4 | n |  | TRUE
7 | bus_LV_2501-3_0_4_node_5 | 0.4 | n |  | TRUE
8 | bus_LV_2501-3_0_4_node_6 | 0.4 | n |  | TRUE
9 | bus_LV_2501-3_0_4_node_7 | 0.4 | n |  | TRUE
10 | bus_LV_2501-3_0_4_node_8 | 0.4 | n |  | TRUE
11 | bus_LV_2501-3_0_4_node_258 | 0.4 | n |  | TRUE
12 | bus_LV_2501-3_0_4_node_125 | 0.4 | n |  | TRUE
13 | bus_LV_2501-3_0_4_node_26 | 0.4 | n |  | TRUE
14 | bus_LV_2501-3_0_4_node_28 | 0.4 | n |  | TRUE
15 | bus_LV_2501-3_0_4_node_30 | 0.4 | n |  | TRUE
16 | bus_LV_2501-3_0_4_node_156 | 0.4 | n |  | TRUE
17 | bus_LV_2501-3_0_4_node_50 | 0.4 | n |  | TRUE
18 | bus_LV_2501-3_0_4_node_51 | 0.4 | n |  | TRUE
19 | bus_LV_2501-3_0_4_node_53 | 0.4 | n |  | TRUE
20 | bus_LV_2501-3_0_4_node_52 | 0.4 | n |  | TRUE
21 | bus_LV_2501-3_0_4_node_54 | 0.4 | n |  | TRUE
22 | bus_LV_2501-3_0_4_node_55 | 0.4 | n |  | TRUE
23 | bus_LV_2501-3_0_4_node_104 | 0.4 | n |  | TRUE
24 | bus_LV_2501-3_0_4_node_272 | 0.4 | n |  | TRUE
25 | bus_LV_2501-3_0_4_node_270 | 0.4 | n |  | TRUE
26 | bus_LV_2501-3_0_4_node_166 | 0.4 | n |  | TRUE
27 | bus_LV_2501-3_0_4_node_56 | 0.4 | n |  | TRUE
28 | bus_LV_2501-3_0_4_node_57 | 0.4 | n |  | TRUE
29 | bus_LV_2501-3_0_4_node_58 | 0.4 | n |  | TRUE
30 | bus_LV_2501-3_0_4_node_59 | 0.4 | n |  | TRUE
31 | bus_LV_2501-3_0_4_node_278 | 0.4 | n |  | TRUE
32 | bus_LV_2501-3_0_4_node_60 | 0.4 | n |  | TRUE
33 | bus_LV_2501-3_0_4_node_110 | 0.4 | n |  | TRUE
34 | bus_LV_2501-3_0_4_node_216 | 0.4 | n |  | TRUE
35 | bus_LV_2501-3_0_4_node_61 | 0.4 | n |  | TRUE
36 | bus_LV_2501-3_0_4_node_62 | 0.4 | n |  | TRUE
37 | bus_LV_2501-3_0_4_node_63 | 0.4 | n |  | TRUE
38 | bus_LV_2501-3_0_4_node_64 | 0.4 | n |  | TRUE
39 | bus_LV_2501-3_0_4_node_197 | 0.4 | n |  | TRUE
40 | bus_LV_2501-3_0_4_node_246 | 0.4 | n |  | TRUE
41 | bus_LV_2501-3_0_4_node_71 | 0.4 | n |  | TRUE
42 | bus_LV_2501-3_0_4_node_72 | 0.4 | n |  | TRUE
43 | bus_LV_2501-3_0_4_node_73 | 0.4 | n |  | TRUE
44 | bus_LV_2501-3_0_4_node_74 | 0.4 | n |  | TRUE
45 | bus_LV_2501-3_0_4_node_75 | 0.4 | n |  | TRUE
46 | bus_LV_2501-3_0_4_node_165 | 0.4 | n |  | TRUE
47 | bus_LV_2501-3_0_4_node_78 | 0.4 | n |  | TRUE
48 | bus_LV_2501-3_0_4_node_79 | 0.4 | n |  | TRUE
49 | bus_LV_2501-3_0_4_node_76 | 0.4 | n |  | TRUE
50 | bus_LV_2501-3_0_4_node_240 | 0.4 | n |  | TRUE
51 | bus_LV_2501-3_0_4_node_80 | 0.4 | n |  | TRUE
52 | bus_LV_2501-3_0_4_node_121 | 0.4 | n |  | TRUE
53 | bus_LV_2501-3_0_4_node_271 | 0.4 | n |  | TRUE
54 | bus_LV_2501-3_0_4_node_105 | 0.4 | n |  | TRUE
55 | bus_LV_2501-3_0_4_node_106 | 0.4 | n |  | TRUE
56 | bus_LV_2501-3_0_4_node_107 | 0.4 | n |  | TRUE
57 | bus_LV_2501-3_0_4_node_108 | 0.4 | n |  | TRUE
58 | bus_LV_2501-3_0_4_node_109 | 0.4 | n |  | TRUE
59 | bus_LV_2501-3_0_4_node_111 | 0.4 | n |  | TRUE
60 | bus_LV_2501-3_0_4_node_186 | 0.4 | n |  | TRUE
61 | bus_LV_2501-3_0_4_node_206 | 0.4 | n |  | TRUE
62 | bus_LV_2501-3_0_4_node_122 | 0.4 | n |  | TRUE
63 | bus_LV_2501-3_0_4_node_123 | 0.4 | n |  | TRUE
64 | bus_LV_2501-3_0_4_node_126 | 0.4 | n |  | TRUE
65 | bus_LV_2501-3_0_4_node_154 | 0.4 | n |  | TRUE
66 | bus_LV_2501-3_0_4_node_130 | 0.4 | n |  | TRUE
67 | bus_LV_2501-3_0_4_node_131 | 0.4 | n |  | TRUE
68 | bus_LV_2501-3_0_4_node_132 | 0.4 | n |  | TRUE
69 | bus_LV_2501-3_0_4_node_133 | 0.4 | n |  | TRUE
70 | bus_LV_2501-3_0_4_node_134 | 0.4 | n |  | TRUE
71 | bus_LV_2501-3_0_4_node_209 | 0.4 | n |  | TRUE
72 | bus_LV_2501-3_0_4_node_161 | 0.4 | n |  | TRUE
73 | bus_LV_2501-3_0_4_node_144 | 0.4 | n |  | TRUE
74 | bus_LV_2501-3_0_4_node_145 | 0.4 | n |  | TRUE
75 | bus_LV_2501-3_0_4_node_146 | 0.4 | n |  | TRUE
76 | bus_LV_2501-3_0_4_node_147 | 0.4 | n |  | TRUE
77 | bus_LV_2501-3_0_4_node_148 | 0.4 | n |  | TRUE
78 | bus_LV_2501-3_0_4_node_153 | 0.4 | n |  | TRUE
79 | bus_LV_2501-3_0_4_node_259 | 0.4 | n |  | TRUE
80 | bus_LV_2501-3_0_4_node_157 | 0.4 | n |  | TRUE
81 | bus_LV_2501-3_0_4_node_158 | 0.4 | n |  | TRUE
82 | bus_LV_2501-3_0_4_node_159 | 0.4 | n |  | TRUE
83 | bus_LV_2501-3_0_4_node_160 | 0.4 | n |  | TRUE
84 | bus_LV_2501-3_0_4_node_199 | 0.4 | n |  | TRUE
85 | bus_LV_2501-3_0_4_node_162 | 0.4 | n |  | TRUE
86 | bus_LV_2501-3_0_4_node_163 | 0.4 | n |  | TRUE
87 | bus_LV_2501-3_0_4_node_164 | 0.4 | n |  | TRUE
88 | bus_LV_2501-3_0_4_node_185 | 0.4 | n |  | TRUE
89 | bus_LV_2501-3_0_4_node_187 | 0.4 | n |  | TRUE
90 | bus_LV_2501-3_0_4_node_189 | 0.4 | n |  | TRUE
91 | bus_LV_2501-3_0_4_node_188 | 0.4 | n |  | TRUE
92 | bus_LV_2501-3_0_4_node_204 | 0.4 | n |  | TRUE
93 | bus_LV_2501-3_0_4_node_245 | 0.4 | n |  | TRUE
94 | bus_LV_2501-3_0_4_node_279 | 0.4 | n |  | TRUE
95 | bus_LV_2501-3_0_4_node_195 | 0.4 | n |  | TRUE
96 | bus_LV_2501-3_0_4_node_196 | 0.4 | n |  | TRUE
97 | bus_LV_2501-3_0_4_node_198 | 0.4 | n |  | TRUE
98 | bus_LV_2501-3_0_4_node_200 | 0.4 | n |  | TRUE
99 | bus_LV_2501-3_0_4_node_201 | 0.4 | n |  | TRUE
100 | bus_LV_2501-3_0_4_node_202 | 0.4 | n |  | TRUE
101 | bus_LV_2501-3_0_4_node_203 | 0.4 | n |  | TRUE
102 | bus_LV_2501-3_0_4_node_207 | 0.4 | n |  | TRUE
103 | bus_LV_2501-3_0_4_node_208 | 0.4 | n |  | TRUE
104 | bus_LV_2501-3_0_4_node_248 | 0.4 | n |  | TRUE
105 | bus_LV_2501-3_0_4_node_222 | 0.4 | n |  | TRUE
106 | bus_LV_2501-3_0_4_node_223 | 0.4 | n |  | TRUE
107 | bus_LV_2501-3_0_4_node_225 | 0.4 | n |  | TRUE
108 | bus_LV_2501-3_0_4_node_231 | 0.4 | n |  | TRUE
109 | bus_LV_2501-3_0_4_node_260 | 0.4 | n |  | TRUE
110 | bus_LV_2501-3_0_4_node_247 | 0.4 | n |  | TRUE
111 | bus_LV_2501-3_0_4_node_261 | 0.4 | n |  | TRUE
112 | bus_LV_2501-3_0_4_node_275 | 0.4 | n |  | TRUE
113 | bus_MV_290_0_node_95 | 20 | n |  | TRUE

## load
| name | bus | p_mw | q_mvar | const_z_percent | const_i_percent | sn_mva | scaling | in_service | type
0 | LV_2501-3_0_4_load_0 | 0 | 0.0087231 | 0.0021862 | 0 | 0 |  | 1 | TRUE | wye
1 | LV_2501-3_0_4_load_1 | 1 | 0.0086512 | 0.0021682 | 0 | 0 |  | 1 | TRUE | wye
2 | LV_2501-3_0_4_load_3 | 3 | 0.0087047 | 0.0021816 | 0 | 0 |  | 1 | TRUE | wye
3 | LV_2501-3_0_4_load_230 | 5 | 0.010157 | 0.0025455 | 0 | 0 |  | 1 | TRUE | wye
4 | LV_2501-3_0_4_load_4 | 6 | 0.001691 | 0.00042382 | 0 | 0 |  | 1 | TRUE | wye
5 | LV_2501-3_0_4_load_5 | 7 | 0.0011461 | 0.00028723 | 0 | 0 |  | 1 | TRUE | wye
6 | LV_2501-3_0_4_load_6 | 8 | 0.0014454 | 0.00036224 | 0 | 0 |  | 1 | TRUE | wye
7 | LV_2501-3_0_4_load_7 | 9 | 0.0013161 | 0.00032985 | 0 | 0 |  | 1 | TRUE | wye
8 | LV_2501-3_0_4_load_8 | 10 | 0.0018455 | 0.00046254 | 0 | 0 |  | 1 | TRUE | wye
9 | LV_2501-3_0_4_load_258 | 11 | 0.0023455 | 0.00058784 | 0 | 0 |  | 1 | TRUE | wye
10 | LV_2501-3_0_4_load_125 | 12 | 0.001121 | 0.00028094 | 0 | 0 |  | 1 | TRUE | wye
11 | LV_2501-3_0_4_load_26 | 13 | 0.0021176 | 0.00053072 | 0 | 0 |  | 1 | TRUE | wye
12 | LV_2501-3_0_4_load_28 | 14 | 0.001336 | 0.00033482 | 0 | 0 |  | 1 | TRUE | wye
13 | LV_2501-3_0_4_load_50 | 17 | 0.00056103 | 0.00014061 | 0 | 0 |  | 1 | TRUE | wye
14 | LV_2501-3_0_4_load_51 | 18 | 0.00046955 | 0.00011768 | 0 | 0 |  | 1 | TRUE | wye
15 | LV_2501-3_0_4_load_53 | 19 | 0.00035383 | 8.8677e-05 | 0 | 0 |  | 1 | TRUE | wye
16 | LV_2501-3_0_4_load_55 | 22 | 0.0003992 | 0.00010005 | 0 | 0 |  | 1 | TRUE | wye
17 | LV_2501-3_0_4_load_104 | 23 | 0.00050729 | 0.00012714 | 0 | 0 |  | 1 | TRUE | wye
18 | LV_2501-3_0_4_load_272 | 24 | 0.0055917 | 0.0014014 | 0 | 0 |  | 1 | TRUE | wye
19 | LV_2501-3_0_4_load_270 | 25 | 0.00087115 | 0.00021833 | 0 | 0 |  | 1 | TRUE | wye
20 | LV_2501-3_0_4_load_166 | 26 | 0.00052755 | 0.00013222 | 0 | 0 |  | 1 | TRUE | wye
21 | LV_2501-3_0_4_load_56 | 27 | 0.0020927 | 0.00052449 | 0 | 0 |  | 1 | TRUE | wye
22 | LV_2501-3_0_4_load_57 | 28 | 0.00072613 | 0.00018198 | 0 | 0 |  | 1 | TRUE | wye
23 | LV_2501-3_0_4_load_58 | 29 | 0.0013596 | 0.00034075 | 0 | 0 |  | 1 | TRUE | wye
24 | LV_2501-3_0_4_load_59 | 30 | 0.00072657 | 0.0001821 | 0 | 0 |  | 1 | TRUE | wye
25 | LV_2501-3_0_4_load_278 | 31 | 0.0017463 | 0.00043767 | 0 | 0 |  | 1 | TRUE | wye
26 | LV_2501-3_0_4_load_60 | 32 | 0.0015141 | 0.00037946 | 0 | 0 |  | 1 | TRUE | wye
27 | LV_2501-3_0_4_load_110 | 33 | 0.0010685 | 0.00026778 | 0 | 0 |  | 1 | TRUE | wye
28 | LV_2501-3_0_4_load_61 | 35 | 0.0027273 | 0.00068352 | 0 | 0 |  | 1 | TRUE | wye
29 | LV_2501-3_0_4_load_62 | 36 | 0.00097627 | 0.00024468 | 0 | 0 |  | 1 | TRUE | wye
30 | LV_2501-3_0_4_load_63 | 37 | 0.0040741 | 0.0010211 | 0 | 0 |  | 1 | TRUE | wye
31 | LV_2501-3_0_4_load_246 | 40 | 0.00083995 | 0.00021051 | 0 | 0 |  | 1 | TRUE | wye
32 | LV_2501-3_0_4_load_71 | 41 | 0.00034238 | 8.5808e-05 | 0 | 0 |  | 1 | TRUE | wye
33 | LV_2501-3_0_4_load_72 | 42 | 0.00061955 | 0.00015527 | 0 | 0 |  | 1 | TRUE | wye
34 | LV_2501-3_0_4_load_73 | 43 | 0.00038419 | 9.6288e-05 | 0 | 0 |  | 1 | TRUE | wye
35 | LV_2501-3_0_4_load_74 | 44 | 0.00035993 | 9.0208e-05 | 0 | 0 |  | 1 | TRUE | wye
36 | LV_2501-3_0_4_load_165 | 46 | 0.00039399 | 9.8744e-05 | 0 | 0 |  | 1 | TRUE | wye
37 | LV_2501-3_0_4_load_78 | 47 | 0.0003125 | 7.8321e-05 | 0 | 0 |  | 1 | TRUE | wye
38 | LV_2501-3_0_4_load_76 | 49 | 0.0042092 | 0.0010549 | 0 | 0 |  | 1 | TRUE | wye
39 | LV_2501-3_0_4_load_240 | 50 | 0.00038162 | 9.5644e-05 | 0 | 0 |  | 1 | TRUE | wye
40 | LV_2501-3_0_4_load_121 | 52 | 0.00041098 | 0.000103 | 0 | 0 |  | 1 | TRUE | wye
41 | LV_2501-3_0_4_load_271 | 53 | 0.00060554 | 0.00015176 | 0 | 0 |  | 1 | TRUE | wye
42 | LV_2501-3_0_4_load_105 | 54 | 0.00056828 | 0.00014242 | 0 | 0 |  | 1 | TRUE | wye
43 | LV_2501-3_0_4_load_106 | 55 | 0.00055007 | 0.00013786 | 0 | 0 |  | 1 | TRUE | wye
44 | LV_2501-3_0_4_load_107 | 56 | 0.00071126 | 0.00017826 | 0 | 0 |  | 1 | TRUE | wye
45 | LV_2501-3_0_4_load_108 | 57 | 0.0016147 | 0.00040469 | 0 | 0 |  | 1 | TRUE | wye
46 | LV_2501-3_0_4_load_109 | 58 | 0.0015605 | 0.00039109 | 0 | 0 |  | 1 | TRUE | wye
47 | LV_2501-3_0_4_load_206 | 61 | 0.0018251 | 0.00045741 | 0 | 0 |  | 1 | TRUE | wye
48 | LV_2501-3_0_4_load_122 | 62 | 0.0016165 | 0.00040514 | 0 | 0 |  | 1 | TRUE | wye
49 | LV_2501-3_0_4_load_123 | 63 | 0.00081429 | 0.00020408 | 0 | 0 |  | 1 | TRUE | wye
50 | LV_2501-3_0_4_load_126 | 64 | 0.00079732 | 0.00019983 | 0 | 0 |  | 1 | TRUE | wye
51 | LV_2501-3_0_4_load_154 | 65 | 0.001442 | 0.0003614 | 0 | 0 |  | 1 | TRUE | wye
52 | LV_2501-3_0_4_load_130 | 66 | 0.0010274 | 0.00025748 | 0 | 0 |  | 1 | TRUE | wye
53 | LV_2501-3_0_4_load_131 | 67 | 0.001278 | 0.00032029 | 0 | 0 |  | 1 | TRUE | wye
54 | LV_2501-3_0_4_load_133 | 69 | 0.00076908 | 0.00019275 | 0 | 0 |  | 1 | TRUE | wye
55 | LV_2501-3_0_4_load_134 | 70 | 0.0010705 | 0.0002683 | 0 | 0 |  | 1 | TRUE | wye
56 | LV_2501-3_0_4_load_209 | 71 | 0.00062571 | 0.00015682 | 0 | 0 |  | 1 | TRUE | wye
57 | LV_2501-3_0_4_load_144 | 73 | 0.00089908 | 0.00022533 | 0 | 0 |  | 1 | TRUE | wye
58 | LV_2501-3_0_4_load_145 | 74 | 0.0012168 | 0.00030495 | 0 | 0 |  | 1 | TRUE | wye
59 | LV_2501-3_0_4_load_146 | 75 | 0.0010466 | 0.00026231 | 0 | 0 |  | 1 | TRUE | wye
60 | LV_2501-3_0_4_load_147 | 76 | 0.0012218 | 0.00030621 | 0 | 0 |  | 1 | TRUE | wye
61 | LV_2501-3_0_4_load_148 | 77 | 0.00052982 | 0.00013279 | 0 | 0 |  | 1 | TRUE | wye
62 | LV_2501-3_0_4_load_153 | 78 | 0.0010712 | 0.00026848 | 0 | 0 |  | 1 | TRUE | wye
63 | LV_2501-3_0_4_load_259 | 79 | 0.0013403 | 0.00033592 | 0 | 0 |  | 1 | TRUE | wye
64 | LV_2501-3_0_4_load_157 | 80 | 0.0019816 | 0.00049664 | 0 | 0 |  | 1 | TRUE | wye
65 | LV_2501-3_0_4_load_158 | 81 | 0.001601 | 0.00040126 | 0 | 0 |  | 1 | TRUE | wye
66 | LV_2501-3_0_4_load_199 | 84 | 0.0029068 | 0.00072851 | 0 | 0 |  | 1 | TRUE | wye
67 | LV_2501-3_0_4_load_162 | 85 | 0.00026224 | 6.5724e-05 | 0 | 0 |  | 1 | TRUE | wye
68 | LV_2501-3_0_4_load_163 | 86 | 0.00025945 | 6.5025e-05 | 0 | 0 |  | 1 | TRUE | wye
69 | LV_2501-3_0_4_load_185 | 88 | 0.003183 | 0.00079773 | 0 | 0 |  | 1 | TRUE | wye
70 | LV_2501-3_0_4_load_204 | 92 | 0.00075195 | 0.00018846 | 0 | 0 |  | 1 | TRUE | wye
71 | LV_2501-3_0_4_load_245 | 93 | 0.0021582 | 0.0005409 | 0 | 0 |  | 1 | TRUE | wye
72 | LV_2501-3_0_4_load_279 | 94 | 0.0018569 | 0.00046538 | 0 | 0 |  | 1 | TRUE | wye
73 | LV_2501-3_0_4_load_195 | 95 | 0.0014501 | 0.00036343 | 0 | 0 |  | 1 | TRUE | wye
74 | LV_2501-3_0_4_load_196 | 96 | 0.0019499 | 0.00048868 | 0 | 0 |  | 1 | TRUE | wye
75 | LV_2501-3_0_4_load_198 | 97 | 0.00084057 | 0.00021067 | 0 | 0 |  | 1 | TRUE | wye
76 | LV_2501-3_0_4_load_200 | 98 | 0.0014302 | 0.00035845 | 0 | 0 |  | 1 | TRUE | wye
77 | LV_2501-3_0_4_load_201 | 99 | 0.0017725 | 0.00044423 | 0 | 0 |  | 1 | TRUE | wye
78 | LV_2501-3_0_4_load_202 | 100 | 0.0016309 | 0.00040875 | 0 | 0 |  | 1 | TRUE | wye
79 | LV_2501-3_0_4_load_203 | 101 | 0.0036138 | 0.00090571 | 0 | 0 |  | 1 | TRUE | wye
80 | LV_2501-3_0_4_load_207 | 102 | 0.001307 | 0.00032757 | 0 | 0 |  | 1 | TRUE | wye
81 | LV_2501-3_0_4_load_208 | 103 | 0.0018636 | 0.00046706 | 0 | 0 |  | 1 | TRUE | wye
82 | LV_2501-3_0_4_load_248 | 104 | 0.00076512 | 0.00019176 | 0 | 0 |  | 1 | TRUE | wye
83 | LV_2501-3_0_4_load_222 | 105 | 0.0062499 | 0.0015664 | 0 | 0 |  | 1 | TRUE | wye
84 | LV_2501-3_0_4_load_223 | 106 | 0.0033265 | 0.0008337 | 0 | 0 |  | 1 | TRUE | wye
85 | LV_2501-3_0_4_load_225 | 107 | 0.0035654 | 0.00089358 | 0 | 0 |  | 1 | TRUE | wye
86 | LV_2501-3_0_4_load_231 | 108 | 0.0042942 | 0.0010762 | 0 | 0 |  | 1 | TRUE | wye
87 | LV_2501-3_0_4_load_247 | 110 | 0.017131 | 0.0042933 | 0 | 0 |  | 1 | TRUE | wye
88 | LV_2501-3_0_4_load_275 | 112 | 0.0029544 | 0.00074045 | 0 | 0 |  | 1 | TRUE | wye

## ext_grid
| name | bus | vm_pu | va_degree | slack_weight | in_service
0 |  | 38 | 1 | 0 | 1 | TRUE

## line
| name | std_type | from_bus | to_bus | length_km | r_ohm_per_km | x_ohm_per_km | c_nf_per_km | g_us_per_km | max_i_ka | df | parallel | type | in_service
0 | LV_2501-3_0_4_line_0 |  | 0 | 1 | 0.0072795 | 0.125 | 0.08 | 261 | 0 | 0.364 | 1 | 1 | cs | TRUE
1 | LV_2501-3_0_4_line_1 |  | 0 | 2 | 0.010884 | 0.125 | 0.08 | 261 | 0 | 0.364 | 1 | 1 | cs | TRUE
2 | LV_2501-3_0_4_line_2 |  | 1 | 3 | 0.030669 | 0.125 | 0.08 | 261 | 0 | 0.364 | 1 | 1 | cs | TRUE
3 | LV_2501-3_0_4_line_3 |  | 2 | 4 | 0.091497 | 0.125 | 0.08 | 261 | 0 | 0.364 | 1 | 1 | cs | TRUE
4 | LV_2501-3_0_4_line_4 |  | 3 | 5 | 0.011363 | 0.125 | 0.08 | 261 | 0 | 0.364 | 1 | 1 | cs | TRUE
5 | LV_2501-3_0_4_line_5 |  | 4 | 79 | 0.027382 | 0.125 | 0.08 | 261 | 0 | 0.364 | 1 | 1 | cs | TRUE
6 | LV_2501-3_0_4_line_6 |  | 4 | 15 | 0.064979 | 0.125 | 0.08 | 261 | 0 | 0.364 | 1 | 1 | cs | TRUE
7 | LV_2501-3_0_4_line_7 |  | 6 | 7 | 0.0097912 | 0.125 | 0.08 | 261 | 0 | 0.364 | 1 | 1 | cs | TRUE
8 | LV_2501-3_0_4_line_8 |  | 6 | 8 | 0.0089144 | 0.125 | 0.08 | 261 | 0 | 0.364 | 1 | 1 | cs | TRUE
9 | LV_2501-3_0_4_line_9 |  | 7 | 9 | 0.05069 | 0.125 | 0.08 | 261 | 0 | 0.364 | 1 | 1 | cs | TRUE
10 | LV_2501-3_0_4_line_10 |  | 8 | 10 | 0.017229 | 0.125 | 0.08 | 261 | 0 | 0.364 | 1 | 1 | cs | TRUE
11 | LV_2501-3_0_4_line_11 |  | 9 | 11 | 0.0075386 | 0.125 | 0.08 | 261 | 0 | 0.364 | 1 | 1 | cs | TRUE
12 | LV_2501-3_0_4_line_12 |  | 10 | 12 | 0.0068596 | 0.125 | 0.08 | 261 | 0 | 0.364 | 1 | 1 | cs | TRUE
13 | LV_2501-3_0_4_line_13 |  | 11 | 83 | 0.024172 | 0.125 | 0.08 | 261 | 0 | 0.364 | 1 | 1 | cs | TRUE
14 | LV_2501-3_0_4_line_14 |  | 12 | 65 | 0.0069219 | 0.125 | 0.08 | 261 | 0 | 0.364 | 1 | 1 | cs | TRUE
15 | LV_2501-3_0_4_line_15 |  | 13 | 14 | 0.028056 | 0.125 | 0.08 | 261 | 0 | 0.364 | 1 | 1 | cs | TRUE
16 | LV_2501-3_0_4_line_16 |  | 14 | 15 | 0.039533 | 0.125 | 0.08 | 261 | 0 | 0.364 | 1 | 1 | cs | TRUE
17 | LV_2501-3_0_4_line_17 |  | 15 | 16 | 0.032579 | 0.125 | 0.08 | 261 | 0 | 0.364 | 1 | 1 | cs | TRUE
18 | LV_2501-3_0_4_line_18 |  | 16 | 31 | 0.056499 | 0.125 | 0.08 | 261 | 0 | 0.364 | 1 | 1 | cs | TRUE
19 | LV_2501-3_0_4_line_19 |  | 17 | 18 | 0.0058645 | 0.125 | 0.08 | 261 | 0 | 0.364 | 1 | 1 | cs | TRUE
20 | LV_2501-3_0_4_line_20 |  | 18 | 19 | 0.017295 | 0.125 | 0.08 | 261 | 0 | 0.364 | 1 | 1 | cs | TRUE
21 | LV_2501-3_0_4_line_21 |  | 19 | 23 | 0.019057 | 0.125 | 0.08 | 261 | 0 | 0.364 | 1 | 1 | cs | TRUE
22 | LV_2501-3_0_4_line_22 |  | 20 | 21 | 0.11292 | 0.125 | 0.08 | 261 | 0 | 0.364 | 1 | 1 | cs | TRUE
23 | LV_2501-3_0_4_line_23 |  | 20 | 22 | 0.01879 | 0.125 | 0.08 | 261 | 0 | 0.364 | 1 | 1 | cs | TRUE
24 | LV_2501-3_0_4_line_24 |  | 21 | 24 | 0.057974 | 0.125 | 0.08 | 261 | 0 | 0.364 | 1 | 1 | cs | TRUE
25 | LV_2501-3_0_4_line_25 |  | 21 | 25 | 0.0062263 | 0.125 | 0.08 | 261 | 0 | 0.364 | 1 | 1 | cs | TRUE
26 | LV_2501-3_0_4_line_26 |  | 22 | 26 | 0.028594 | 0.125 | 0.08 | 261 | 0 | 0.364 | 1 | 1 | cs | TRUE
27 | LV_2501-3_0_4_line_27 |  | 23 | 54 | 0.0038234 | 0.125 | 0.08 | 261 | 0 | 0.364 | 1 | 1 | cs | TRUE
28 | LV_2501-3_0_4_line_28 |  | 26 | 87 | 0.025886 | 0.125 | 0.08 | 261 | 0 | 0.364 | 1 | 1 | cs | TRUE
29 | LV_2501-3_0_4_line_29 |  | 27 | 28 | 0.013055 | 0.125 | 0.08 | 261 | 0 | 0.364 | 1 | 1 | cs | TRUE
30 | LV_2501-3_0_4_line_30 |  | 27 | 29 | 0.0086438 | 0.125 | 0.08 | 261 | 0 | 0.364 | 1 | 1 | cs | TRUE
31 | LV_2501-3_0_4_line_31 |  | 28 | 30 | 0.008313 | 0.125 | 0.08 | 261 | 0 | 0.364 | 1 | 1 | cs | TRUE
32 | LV_2501-3_0_4_line_32 |  | 28 | 31 | 0.0608 | 0.125 | 0.08 | 261 | 0 | 0.364 | 1 | 1 | cs | TRUE
33 | LV_2501-3_0_4_line_33 |  | 29 | 32 | 0.043144 | 0.125 | 0.08 | 261 | 0 | 0.364 | 1 | 1 | cs | TRUE
34 | LV_2501-3_0_4_line_34 |  | 30 | 33 | 0.013987 | 0.125 | 0.08 | 261 | 0 | 0.364 | 1 | 1 | cs | TRUE
35 | LV_2501-3_0_4_line_35 |  | 32 | 34 | 0.0025089 | 0.125 | 0.08 | 261 | 0 | 0.364 | 1 | 1 | cs | TRUE
36 | LV_2501-3_0_4_line_36 |  | 33 | 57 | 0.014754 | 0.125 | 0.08 | 261 | 0 | 0.364 | 1 | 1 | cs | TRUE
37 | LV_2501-3_0_4_line_37 |  | 34 | 51 | 0.11578 | 0.125 | 0.08 | 261 | 0 | 0.364 | 1 | 1 | cs | TRUE
38 | LV_2501-3_0_4_line_38 |  | 34 | 76 | 0.021303 | 0.125 | 0.08 | 261 | 0 | 0.364 | 1 | 1 | cs | TRUE
39 | LV_2501-3_0_4_line_39 |  | 35 | 36 | 0.0034659 | 0.125 | 0.08 | 261 | 0 | 0.364 | 1 | 1 | cs | TRUE
40 | LV_2501-3_0_4_line_40 |  | 35 | 37 | 0.02803 | 0.125 | 0.08 | 261 | 0 | 0.364 | 1 | 1 | cs | TRUE
41 | LV_2501-3_0_4_line_41 |  | 36 | 38 | 0.012699 | 0.125 | 0.08 | 261 | 0 | 0.364 | 1 | 1 | cs | TRUE
42 | LV_2501-3_0_4_line_42 |  | 38 | 39 | 0.044743 | 0.125 | 0.08 | 261 | 0 | 0.364 | 1 | 1 | cs | TRUE
43 | LV_2501-3_0_4_line_43 |  | 38 | 40 | 0.025155 | 0.125 | 0.08 | 261 | 0 | 0.364 | 1 | 2 | cs | TRUE
44 | LV_2501-3_0_4_line_44 |  | 39 | 84 | 0.035299 | 0.125 | 0.08 | 261 | 0 | 0.364 | 1 | 1 | cs | TRUE
45 | LV_2501-3_0_4_line_45 |  | 39 | 95 | 0.01385 | 0.125 | 0.08 | 261 | 0 | 0.364 | 1 | 1 | cs | TRUE
46 | LV_2501-3_0_4_line_46 |  | 40 | 93 | 0.0027999 | 0.125 | 0.08 | 261 | 0 | 0.364 | 1 | 2 | cs | TRUE
47 | LV_2501-3_0_4_line_47 |  | 41 | 42 | 0.0032836 | 0.125 | 0.08 | 261 | 0 | 0.364 | 1 | 1 | cs | TRUE
48 | LV_2501-3_0_4_line_48 |  | 41 | 43 | 0.021816 | 0.125 | 0.08 | 261 | 0 | 0.364 | 1 | 1 | cs | TRUE
49 | LV_2501-3_0_4_line_49 |  | 42 | 44 | 0.0083971 | 0.125 | 0.08 | 261 | 0 | 0.364 | 1 | 1 | cs | TRUE
50 | LV_2501-3_0_4_line_50 |  | 43 | 45 | 0.017952 | 0.125 | 0.08 | 261 | 0 | 0.364 | 1 | 1 | cs | TRUE
51 | LV_2501-3_0_4_line_51 |  | 44 | 46 | 0.0098646 | 0.125 | 0.08 | 261 | 0 | 0.364 | 1 | 1 | cs | TRUE
52 | LV_2501-3_0_4_line_52 |  | 45 | 47 | 0.024744 | 0.125 | 0.08 | 261 | 0 | 0.364 | 1 | 1 | cs | TRUE
53 | LV_2501-3_0_4_line_53 |  | 45 | 48 | 0.068467 | 0.125 | 0.08 | 261 | 0 | 0.364 | 1 | 1 | cs | TRUE
54 | LV_2501-3_0_4_line_54 |  | 45 | 49 | 0.06829 | 0.125 | 0.08 | 261 | 0 | 0.364 | 1 | 1 | cs | TRUE
55 | LV_2501-3_0_4_line_55 |  | 46 | 86 | 0.0098043 | 0.125 | 0.08 | 261 | 0 | 0.364 | 1 | 1 | cs | TRUE
56 | LV_2501-3_0_4_line_56 |  | 47 | 50 | 0.02615 | 0.125 | 0.08 | 261 | 0 | 0.364 | 1 | 1 | cs | TRUE
57 | LV_2501-3_0_4_line_57 |  | 48 | 51 | 0.037255 | 0.125 | 0.08 | 261 | 0 | 0.364 | 1 | 1 | cs | TRUE
58 | LV_2501-3_0_4_line_58 |  | 48 | 52 | 0.017849 | 0.125 | 0.08 | 261 | 0 | 0.364 | 1 | 1 | cs | TRUE
59 | LV_2501-3_0_4_line_59 |  | 50 | 55 | 0.022934 | 0.125 | 0.08 | 261 | 0 | 0.364 | 1 | 1 | cs | TRUE
60 | LV_2501-3_0_4_line_60 |  | 51 | 53 | 0.051686 | 0.125 | 0.08 | 261 | 0 | 0.364 | 1 | 1 | cs | TRUE
61 | LV_2501-3_0_4_line_61 |  | 52 | 62 | 0.015386 | 0.125 | 0.08 | 261 | 0 | 0.364 | 1 | 1 | cs | TRUE
62 | LV_2501-3_0_4_line_62 |  | 54 | 55 | 0.008406 | 0.125 | 0.08 | 261 | 0 | 0.364 | 1 | 1 | cs | TRUE
63 | LV_2501-3_0_4_line_63 |  | 56 | 57 | 0.0078123 | 0.125 | 0.08 | 261 | 0 | 0.364 | 1 | 1 | cs | TRUE
64 | LV_2501-3_0_4_line_64 |  | 56 | 58 | 0.02543 | 0.125 | 0.08 | 261 | 0 | 0.364 | 1 | 1 | cs | TRUE
65 | LV_2501-3_0_4_line_65 |  | 58 | 59 | 0.0024984 | 0.125 | 0.08 | 261 | 0 | 0.364 | 1 | 1 | cs | TRUE
66 | LV_2501-3_0_4_line_66 |  | 59 | 60 | 0.048392 | 0.125 | 0.08 | 261 | 0 | 0.364 | 1 | 2 | cs | TRUE
67 | LV_2501-3_0_4_line_67 |  | 59 | 61 | 0.027055 | 0.125 | 0.08 | 261 | 0 | 0.364 | 1 | 1 | cs | TRUE
68 | LV_2501-3_0_4_line_68 |  | 60 | 89 | 0.006975 | 0.125 | 0.08 | 261 | 0 | 0.364 | 1 | 2 | cs | TRUE
69 | LV_2501-3_0_4_line_69 |  | 60 | 90 | 0.015365 | 0.125 | 0.08 | 261 | 0 | 0.364 | 1 | 1 | cs | TRUE
70 | LV_2501-3_0_4_line_70 |  | 60 | 88 | 0.029738 | 0.125 | 0.08 | 261 | 0 | 0.364 | 1 | 1 | cs | TRUE
71 | LV_2501-3_0_4_line_71 |  | 61 | 102 | 0.023908 | 0.125 | 0.08 | 261 | 0 | 0.364 | 1 | 1 | cs | TRUE
72 | LV_2501-3_0_4_line_72 |  | 62 | 63 | 0.0039854 | 0.125 | 0.08 | 261 | 0 | 0.364 | 1 | 1 | cs | TRUE
73 | LV_2501-3_0_4_line_73 |  | 63 | 64 | 0.02057 | 0.125 | 0.08 | 261 | 0 | 0.364 | 1 | 1 | cs | TRUE
74 | LV_2501-3_0_4_line_74 |  | 65 | 78 | 0.00087374 | 0.125 | 0.08 | 261 | 0 | 0.364 | 1 | 1 | cs | TRUE
75 | LV_2501-3_0_4_line_75 |  | 66 | 67 | 0.024414 | 0.125 | 0.08 | 261 | 0 | 0.364 | 1 | 1 | cs | TRUE
76 | LV_2501-3_0_4_line_76 |  | 66 | 68 | 0.032973 | 0.125 | 0.08 | 261 | 0 | 0.364 | 1 | 1 | cs | TRUE
77 | LV_2501-3_0_4_line_77 |  | 67 | 69 | 0.018495 | 0.125 | 0.08 | 261 | 0 | 0.364 | 1 | 1 | cs | TRUE
78 | LV_2501-3_0_4_line_78 |  | 68 | 70 | 0.046005 | 0.125 | 0.08 | 261 | 0 | 0.364 | 1 | 1 | cs | TRUE
79 | LV_2501-3_0_4_line_79 |  | 69 | 71 | 0.018969 | 0.125 | 0.08 | 261 | 0 | 0.364 | 1 | 1 | cs | TRUE
80 | LV_2501-3_0_4_line_80 |  | 70 | 72 | 0.049843 | 0.125 | 0.08 | 261 | 0 | 0.364 | 1 | 1 | cs | TRUE
81 | LV_2501-3_0_4_line_81 |  | 71 | 104 | 0.01857 | 0.125 | 0.08 | 261 | 0 | 0.364 | 1 | 1 | cs | TRUE
82 | LV_2501-3_0_4_line_82 |  | 72 | 82 | 0.12068 | 0.125 | 0.08 | 261 | 0 | 0.364 | 1 | 1 | cs | TRUE
83 | LV_2501-3_0_4_line_83 |  | 73 | 74 | 0.026825 | 0.125 | 0.08 | 261 | 0 | 0.364 | 1 | 1 | cs | TRUE
84 | LV_2501-3_0_4_line_84 |  | 73 | 75 | 0.017946 | 0.125 | 0.08 | 261 | 0 | 0.364 | 1 | 1 | cs | TRUE
85 | LV_2501-3_0_4_line_85 |  | 74 | 76 | 0.031717 | 0.125 | 0.08 | 261 | 0 | 0.364 | 1 | 1 | cs | TRUE
86 | LV_2501-3_0_4_line_86 |  | 75 | 77 | 0.0011357 | 0.125 | 0.08 | 261 | 0 | 0.364 | 1 | 1 | cs | TRUE
87 | LV_2501-3_0_4_line_87 |  | 79 | 110 | 0.01397 | 0.125 | 0.08 | 261 | 0 | 0.364 | 1 | 1 | cs | TRUE
88 | LV_2501-3_0_4_line_88 |  | 80 | 81 | 0.021831 | 0.125 | 0.08 | 261 | 0 | 0.364 | 1 | 1 | cs | TRUE
89 | LV_2501-3_0_4_line_89 |  | 80 | 82 | 0.015069 | 0.125 | 0.08 | 261 | 0 | 0.364 | 1 | 1 | cs | TRUE
90 | LV_2501-3_0_4_line_90 |  | 81 | 83 | 0.039546 | 0.125 | 0.08 | 261 | 0 | 0.364 | 1 | 1 | cs | TRUE
91 | LV_2501-3_0_4_line_91 |  | 83 | 84 | 0.013544 | 0.125 | 0.08 | 261 | 0 | 0.364 | 1 | 1 | cs | TRUE
92 | LV_2501-3_0_4_line_92 |  | 85 | 86 | 0.0077468 | 0.125 | 0.08 | 261 | 0 | 0.364 | 1 | 1 | cs | TRUE
93 | LV_2501-3_0_4_line_93 |  | 85 | 87 | 0.014423 | 0.125 | 0.08 | 261 | 0 | 0.364 | 1 | 1 | cs | TRUE
94 | LV_2501-3_0_4_line_94 |  | 89 | 91 | 0.019954 | 0.125 | 0.08 | 261 | 0 | 0.364 | 1 | 2 | cs | TRUE
95 | LV_2501-3_0_4_line_95 |  | 89 | 92 | 0.010514 | 0.125 | 0.08 | 261 | 0 | 0.364 | 1 | 1 | cs | TRUE
96 | LV_2501-3_0_4_line_96 |  | 90 | 94 | 0.002288 | 0.125 | 0.08 | 261 | 0 | 0.364 | 1 | 1 | cs | TRUE
97 | LV_2501-3_0_4_line_97 |  | 91 | 93 | 0.011083 | 0.125 | 0.08 | 261 | 0 | 0.364 | 1 | 2 | cs | TRUE
98 | LV_2501-3_0_4_line_98 |  | 92 | 100 | 0.0027162 | 0.125 | 0.08 | 261 | 0 | 0.364 | 1 | 1 | cs | TRUE
99 | LV_2501-3_0_4_line_99 |  | 95 | 96 | 7.9518e-05 | 0.125 | 0.08 | 261 | 0 | 0.364 | 1 | 1 | cs | TRUE
100 | LV_2501-3_0_4_line_100 |  | 96 | 97 | 0.024453 | 0.125 | 0.08 | 261 | 0 | 0.364 | 1 | 1 | cs | TRUE
101 | LV_2501-3_0_4_line_101 |  | 98 | 99 | 0.015455 | 0.125 | 0.08 | 261 | 0 | 0.364 | 1 | 1 | cs | TRUE
102 | LV_2501-3_0_4_line_102 |  | 98 | 100 | 0.0093102 | 0.125 | 0.08 | 261 | 0 | 0.364 | 1 | 1 | cs | TRUE
103 | LV_2501-3_0_4_line_103 |  | 99 | 101 | 0.0096619 | 0.125 | 0.08 | 261 | 0 | 0.364 | 1 | 1 | cs | TRUE
104 | LV_2501-3_0_4_line_104 |  | 102 | 103 | 0.0041525 | 0.125 | 0.08 | 261 | 0 | 0.364 | 1 | 1 | cs | TRUE
105 | LV_2501-3_0_4_line_105 |  | 104 | 111 | 0.03499 | 0.125 | 0.08 | 261 | 0 | 0.364 | 1 | 1 | cs | TRUE
106 | LV_2501-3_0_4_line_106 |  | 105 | 106 | 0.0075961 | 0.125 | 0.08 | 261 | 0 | 0.364 | 1 | 1 | cs | TRUE
107 | LV_2501-3_0_4_line_107 |  | 106 | 107 | 0.01933 | 0.125 | 0.08 | 261 | 0 | 0.364 | 1 | 1 | cs | TRUE
108 | LV_2501-3_0_4_line_108 |  | 107 | 108 | 0.021356 | 0.125 | 0.08 | 261 | 0 | 0.364 | 1 | 1 | cs | TRUE
109 | LV_2501-3_0_4_line_109 |  | 108 | 109 | 0.026252 | 0.125 | 0.08 | 261 | 0 | 0.364 | 1 | 1 | cs | TRUE
110 | LV_2501-3_0_4_line_110 |  | 109 | 111 | 0.030783 | 0.125 | 0.08 | 261 | 0 | 0.364 | 1 | 1 | cs | TRUE
111 | LV_2501-3_0_4_line_111 |  | 111 | 112 | 0.045843 | 0.125 | 0.08 | 261 | 0 | 0.364 | 1 | 1 | cs | TRUE

## trafo
| name | std_type | hv_bus | lv_bus | sn_mva | vn_hv_kv | vn_lv_kv | vk_percent | vkr_percent | pfe_kw | i0_percent | shift_degree | tap_side | tap_neutral | tap_min | tap_max | tap_step_percent | tap_step_degree | tap_pos | tap_phase_shifter | parallel | df | in_service
0 | LV_2501-3_0_4_trafo_64 | 0.63 MVA 20/0.4 kV | 113 | 38 | 0.63 | 20 | 0.4 | 6 | 1.206 | 1.65 | 0.2619 | 150 | hv | 0 | -2 | 2 | 2.5 | 0 | 0 | FALSE | 1 | 1 | TRUE

## line_geodata
| x0 | y0 | x1 | y1 | x2 | y2 | x3 | y3 | x4 | y4 | x5 | y5 | x6 | y6 | x7 | y7
0 | 2636751.4581 | 1246374.773 | 2636757.4503 | 1246378.9063
1 | 2636742.499 | 1246368.5932 | 2636751.4581 | 1246374.773
2 | 2636782.6956 | 1246396.3202 | 2636757.4503 | 1246378.9063
3 | 2636794.3546 | 1246293.2094 | 2636742.499 | 1246368.5932
4 | 2636792.049 | 1246402.772 | 2636782.6956 | 1246396.3202
5 | 2636794.3546 | 1246293.2094 | 2636805.7361 | 1246294.7698 | 2636819.9212 | 1246301.9392
6 | 2636794.3546 | 1246293.2094 | 2636793.8199 | 1246284.4114 | 2636791.6564 | 1246281.2626 | 2636788.34 | 1246276.4278 | 2636785.8293 | 1246273.2324 | 2636793.9173 | 1246268.7017 | 2636806.9221 | 1246257.008 | 2636818.6805 | 1246246.5407
7 | 2636567.3237 | 1246288.8021 | 2636563.5897 | 1246292.4056 | 2636559.4578 | 1246294.4319
8 | 2636567.3237 | 1246288.8021 | 2636573.7383 | 1246282.6119
9 | 2636562.1898 | 1246332.4796 | 2636549.5722 | 1246321.4494 | 2636545.9523 | 1246313.1217 | 2636546.9904 | 1246305.2451 | 2636553.1111 | 1246297.5444 | 2636559.4578 | 1246294.4319
10 | 2636573.7383 | 1246282.6119 | 2636586.1359 | 1246270.6479
11 | 2636562.1898 | 1246332.4796 | 2636567.8654 | 1246337.4412
12 | 2636586.1359 | 1246270.6479 | 2636591.0719 | 1246265.8845
13 | 2636586.0643 | 1246353.3506 | 2636567.8654 | 1246337.4412
14 | 2636596.0528 | 1246261.0779 | 2636591.0719 | 1246265.8845
15 | 2636856.2876 | 1246257.2501 | 2636857.5803 | 1246257.934 | 2636859.8014 | 1246259.1041 | 2636867.8985 | 1246266.5036 | 2636875.7981 | 1246275.3029 | 2636876.6216 | 1246276.2954
16 | 2636818.6805 | 1246246.5407 | 2636822.3865 | 1246247.0196 | 2636840.4684 | 1246249.8002 | 2636849.2003 | 1246253.5013 | 2636856.2876 | 1246257.2501
17 | 2636786.5057 | 1246249.421 | 2636799.6008 | 1246246.3001 | 2636809.1023 | 1246245.3027 | 2636813.9631 | 1246245.9333 | 2636818.6805 | 1246246.5407
18 | 2636786.5057 | 1246249.421 | 2636795.3519 | 1246239.5693 | 2636807.3618 | 1246229.9597 | 2636816.84 | 1246218.1107 | 2636827.4897 | 1246211.0277
19 | 2636625.0108 | 1246033.0325 | 2636630.7003 | 1246034.4543
20 | 2636647.4793 | 1246038.6476 | 2636630.7003 | 1246034.4543
21 | 2636647.4793 | 1246038.6476 | 2636661.7038 | 1246042.2024 | 2636665.4035 | 1246042.5033 | 2636666.0805 | 1246042.4157
22 | 2636613.399 | 1246009.7054 | 2636589.6653 | 1246075.6133 | 2636583.5497 | 1246103.2715 | 2636580.0556 | 1246117.4036
23 | 2636613.399 | 1246009.7054 | 2636614.602 | 1246004.4983 | 2636619.072 | 1245991.8169
24 | 2636580.0556 | 1246117.4036 | 2636573.128 | 1246115.0372 | 2636524.3086 | 1246101.5323
25 | 2636580.0556 | 1246117.4036 | 2636586.0354 | 1246115.669
26 | 2636628.5779 | 1245964.8487 | 2636619.072 | 1245991.8169
27 | 2636669.7668 | 1246041.4809 | 2636667.7018 | 1246042.2061 | 2636666.0805 | 1246042.4157
28 | 2636637.4179 | 1245940.5194 | 2636631.2023 | 1245957.4032 | 2636628.5779 | 1245964.8487
29 | 2636794.831 | 1246158.4668 | 2636785.2307 | 1246167.3142
30 | 2636794.831 | 1246158.4668 | 2636801.1873 | 1246152.6091
31 | 2636785.2307 | 1246167.3142 | 2636779.1177 | 1246172.9478
32 | 2636785.2307 | 1246167.3142 | 2636827.4897 | 1246211.0277
33 | 2636832.7162 | 1246123.1588 | 2636801.3005 | 1246152.5048 | 2636801.1873 | 1246152.6091
34 | 2636768.8768 | 1246182.4738 | 2636771.9517 | 1246179.5518 | 2636779.1177 | 1246172.9478
35 | 2636834.5497 | 1246121.4462 | 2636832.7162 | 1246123.1588
36 | 2636768.8768 | 1246182.4738 | 2636758.1818 | 1246192.6375
37 | 2636771.0682 | 1246024.6783 | 2636804.3818 | 1246074.673 | 2636829.7976 | 1246115.4572 | 2636834.5497 | 1246121.4462
38 | 2636834.5497 | 1246121.4462 | 2636844.4304 | 1246112.9352 | 2636851.173 | 1246108.1611
39 | 2636644.9538 | 1246280.0117 | 2636647.397 | 1246282.4699
40 | 2636625.1941 | 1246260.1308 | 2636644.9538 | 1246280.0117
41 | 2636656.349 | 1246291.4769 | 2636647.397 | 1246282.4699
42 | 2636656.349 | 1246291.4769 | 2636647.8039 | 1246299.0958 | 2636622.9804 | 1246321.3905
43 | 2636656.349 | 1246291.4769 | 2636675.1184 | 1246274.7291
44 | 2636622.9804 | 1246321.3905 | 2636622.198 | 1246322.0973 | 2636596.6385 | 1246344.8882
45 | 2636622.9804 | 1246321.3905 | 2636613.5292 | 1246311.2661
46 | 2636675.1184 | 1246274.7291 | 2636675.6042 | 1246274.2956 | 2636677.2244 | 1246272.8841
47 | 2636685.1684 | 1245964.6237 | 2636682.131 | 1245963.3763
48 | 2636705.4109 | 1245972.7555 | 2636697.4981 | 1245969.6872 | 2636685.1684 | 1245964.6237
49 | 2636682.131 | 1245963.3763 | 2636677.515 | 1245961.4806 | 2636674.4957 | 1245959.9023
50 | 2636722.149 | 1245979.2459 | 2636705.4109 | 1245972.7555
51 | 2636674.4957 | 1245959.9023 | 2636665.7535 | 1245955.3322
52 | 2636722.149 | 1245979.2459 | 2636706.9716 | 1245998.7889
53 | 2636722.149 | 1245979.2459 | 2636741.6854 | 1245988.8174 | 2636754.572 | 1245998.7148 | 2636761.7872 | 1246008.3213 | 2636777.9255 | 1245999.382
54 | 2636722.149 | 1245979.2459 | 2636733.3202 | 1245952.642 | 2636747.704 | 1245918.3975 | 2636748.6244 | 1245916.2968
55 | 2636657.0648 | 1245950.7901 | 2636665.7535 | 1245955.3322
56 | 2636706.9716 | 1245998.7889 | 2636704.0255 | 1246002.5824 | 2636692.3588 | 1246020.4592
57 | 2636771.0682 | 1246024.6783 | 2636761.7872 | 1246008.3213 | 2636777.9255 | 1245999.382
58 | 2636777.9255 | 1245999.382 | 2636777.6509 | 1245981.5353
59 | 2636677.0367 | 1246037.4106 | 2636680.502 | 1246034.3023 | 2636689.8174 | 1246024.3533 | 2636692.3588 | 1246020.4592
60 | 2636771.0682 | 1246024.6783 | 2636747.9742 | 1246040.6792 | 2636728.5125 | 1246054.0114
61 | 2636777.6509 | 1245981.5353 | 2636777.6509 | 1245981.5353 | 2636773.7952 | 1245966.6401
62 | 2636677.0367 | 1246037.4106 | 2636675.6024 | 1246038.6971 | 2636671.4038 | 1246040.9059 | 2636669.7668 | 1246041.4809
63 | 2636752.5188 | 1246198.0192 | 2636758.1818 | 1246192.6375
64 | 2636735.2502 | 1246216.6441 | 2636745.5538 | 1246204.6381 | 2636752.5188 | 1246198.0192
65 | 2636733.6231 | 1246218.54 | 2636735.2502 | 1246216.6441
66 | 2636733.6231 | 1246218.54 | 2636719.9364 | 1246235.4776 | 2636707.9169 | 1246250.313 | 2636702.1758 | 1246245.4521
67 | 2636733.6231 | 1246218.54 | 2636715.798 | 1246198.1866
68 | 2636697.4606 | 1246250.6041 | 2636702.1758 | 1246245.4521
69 | 2636702.1758 | 1246245.4521 | 2636707.9169 | 1246250.313 | 2636713.9061 | 1246255.3755
70 | 2636702.1758 | 1246245.4521 | 2636722.2626 | 1246223.5228
71 | 2636700.0468 | 1246180.2011 | 2636715.798 | 1246198.1866
72 | 2636773.7952 | 1245966.6401 | 2636772.7964 | 1245962.7819
73 | 2636791.4356 | 1245958.6724 | 2636786.9805 | 1245963.2367 | 2636772.7964 | 1245962.7819 | 2636772.7964 | 1245962.7819
74 | 2636596.6815 | 1246260.4711 | 2636596.0528 | 1246261.0779
75 | 2636382.1943 | 1246584.153 | 2636366.3824 | 1246602.7543
76 | 2636403.5499 | 1246559.0301 | 2636382.1943 | 1246584.153
77 | 2636366.3824 | 1246602.7543 | 2636354.4038 | 1246616.846
78 | 2636403.5499 | 1246559.0301 | 2636402.5008 | 1246546.5822 | 2636403.2985 | 1246533.5341 | 2636405.498 | 1246523.4521 | 2636408.8533 | 1246517.0351 | 2636410.3524 | 1246514.5756
79 | 2636342.1179 | 1246631.2993 | 2636354.4038 | 1246616.846
80 | 2636440.2968 | 1246475.5342 | 2636439.0805 | 1246480.4855 | 2636420.684 | 1246500.7414 | 2636415.7665 | 1246505.6923 | 2636410.3524 | 1246514.5756
81 | 2636342.1179 | 1246631.2993 | 2636341.1009 | 1246632.4957 | 2636329.9463 | 1246645.3238
82 | 2636527.6497 | 1246402.6565 | 2636492.5987 | 1246431.2041 | 2636481.6022 | 1246441.9992 | 2636464.8728 | 1246467.4909 | 2636457.6887 | 1246477.4311 | 2636440.2968 | 1246475.5342
83 | 2636900.4659 | 1246076.7143 | 2636877.139 | 1246089.9597
84 | 2636916.8602 | 1246069.4356 | 2636901.8979 | 1246075.9012 | 2636900.4659 | 1246076.7143
85 | 2636851.173 | 1246108.1611 | 2636875.8273 | 1246090.7045 | 2636877.139 | 1246089.9597
86 | 2636916.8602 | 1246069.4356 | 2636917.9028 | 1246068.9851
87 | 2636832.3892 | 1246308.2408 | 2636819.9212 | 1246301.9392
88 | 2636555.9215 | 1246378.9459 | 2636544.4997 | 1246388.3064 | 2636539.1218 | 1246392.8865
89 | 2636527.6497 | 1246402.6565 | 2636539.1218 | 1246392.8865
90 | 2636586.0643 | 1246353.3506 | 2636563.2976 | 1246372.9009 | 2636555.9215 | 1246378.9459
91 | 2636586.0643 | 1246353.3506 | 2636596.4034 | 1246345.0978 | 2636596.6385 | 1246344.8882
92 | 2636650.1995 | 1245947.2012 | 2636657.0648 | 1245950.7901
93 | 2636637.4179 | 1245940.5194 | 2636650.1995 | 1245947.2012
94 | 2636686.3674 | 1246267.1352 | 2636694.5325 | 1246253.7992 | 2636697.4606 | 1246250.6041
95 | 2636697.4606 | 1246250.6041 | 2636690.3359 | 1246242.8715
96 | 2636715.657 | 1246256.854 | 2636713.9061 | 1246255.3755
97 | 2636686.3674 | 1246267.1352 | 2636685.2037 | 1246267.2059 | 2636682.599 | 1246268.2015 | 2636677.2244 | 1246272.8841
98 | 2636688.4954 | 1246240.8739 | 2636690.3359 | 1246242.8715
99 | 2636613.4749 | 1246311.2079 | 2636613.5292 | 1246311.2661
100 | 2636596.7883 | 1246293.3326 | 2636613.4749 | 1246311.2079
101 | 2636671.5162 | 1246222.8481 | 2636679.3995 | 1246231.0019 | 2636682.1868 | 1246234.027
102 | 2636688.4954 | 1246240.8739 | 2636682.1868 | 1246234.027
103 | 2636664.8004 | 1246215.9018 | 2636671.5162 | 1246222.8481
104 | 2636697.3109 | 1246177.0773 | 2636700.0468 | 1246180.2011
105 | 2636300.4861 | 1246663.3897 | 2636308.9024 | 1246660.606 | 2636318.8033 | 1246654.696 | 2636328.3973 | 1246647.1053 | 2636329.9463 | 1246645.3238
106 | 2636221.0693 | 1246721.7217 | 2636228.4343 | 1246719.8627
107 | 2636247.0564 | 1246714.697 | 2636237.4168 | 1246717.5955 | 2636228.4343 | 1246719.8627
108 | 2636265.8089 | 1246704.7511 | 2636262.3382 | 1246707.2075 | 2636251.5145 | 1246713.3565 | 2636247.0564 | 1246714.697
109 | 2636286.1115 | 1246688.1736 | 2636274.3622 | 1246698.6976 | 2636265.8089 | 1246704.7511
110 | 2636300.4861 | 1246663.3897 | 2636301.4971 | 1246670.9786 | 2636292.4077 | 1246682.5417 | 2636286.1115 | 1246688.1736
111 | 2636300.4861 | 1246663.3897 | 2636293.3805 | 1246665.5143 | 2636283.897 | 1246667.402 | 2636272.3984 | 1246667.7987 | 2636262.4026 | 1246667.0038 | 2636255.3852 | 1246665.2888

## bus_geodata
| x | y | coords
0 | 2636751.4581 | 1246374.773
1 | 2636757.4503 | 1246378.9063
2 | 2636742.499 | 1246368.5932
3 | 2636782.6956 | 1246396.3202
4 | 2636794.3546 | 1246293.2094
5 | 2636792.049 | 1246402.772
6 | 2636567.3237 | 1246288.8021
7 | 2636559.4578 | 1246294.4319
8 | 2636573.7383 | 1246282.6119
9 | 2636562.1898 | 1246332.4796
10 | 2636586.1359 | 1246270.6479
11 | 2636567.8654 | 1246337.4412
12 | 2636591.0719 | 1246265.8845
13 | 2636876.6216 | 1246276.2954
14 | 2636856.2876 | 1246257.2501
15 | 2636818.6805 | 1246246.5407
16 | 2636786.5057 | 1246249.421
17 | 2636625.0108 | 1246033.0325
18 | 2636630.7003 | 1246034.4543
19 | 2636647.4793 | 1246038.6476
20 | 2636613.399 | 1246009.7054
21 | 2636580.0556 | 1246117.4036
22 | 2636619.072 | 1245991.8169
23 | 2636666.0805 | 1246042.4157
24 | 2636524.3086 | 1246101.5323
25 | 2636586.0354 | 1246115.669
26 | 2636628.5779 | 1245964.8487
27 | 2636794.831 | 1246158.4668
28 | 2636785.2307 | 1246167.3142
29 | 2636801.1873 | 1246152.6091
30 | 2636779.1177 | 1246172.9478
31 | 2636827.4897 | 1246211.0277
32 | 2636832.7162 | 1246123.1588
33 | 2636768.8768 | 1246182.4738
34 | 2636834.5497 | 1246121.4462
35 | 2636644.9538 | 1246280.0117
36 | 2636647.397 | 1246282.4699
37 | 2636625.1941 | 1246260.1308
38 | 2636656.349 | 1246291.4769
39 | 2636622.9804 | 1246321.3905
40 | 2636675.1184 | 1246274.7291
41 | 2636685.1684 | 1245964.6237
42 | 2636682.131 | 1245963.3763
43 | 2636705.4109 | 1245972.7555
44 | 2636674.4957 | 1245959.9023
45 | 2636722.149 | 1245979.2459
46 | 2636665.7535 | 1245955.3322
47 | 2636706.9716 | 1245998.7889
48 | 2636777.9255 | 1245999.382
49 | 2636748.6244 | 1245916.2968
50 | 2636692.3588 | 1246020.4592
51 | 2636771.0682 | 1246024.6783
52 | 2636777.6509 | 1245981.5353
53 | 2636728.5125 | 1246054.0114
54 | 2636669.7668 | 1246041.4809
55 | 2636677.0367 | 1246037.4106
56 | 2636752.5188 | 1246198.0192
57 | 2636758.1818 | 1246192.6375
58 | 2636735.2502 | 1246216.6441
59 | 2636733.6231 | 1246218.54
60 | 2636702.1758 | 1246245.4521
61 | 2636715.798 | 1246198.1866
62 | 2636773.7952 | 1245966.6401
63 | 2636772.7964 | 1245962.7819
64 | 2636791.4356 | 1245958.6724
65 | 2636596.0528 | 1246261.0779
66 | 2636382.1943 | 1246584.153
67 | 2636366.3824 | 1246602.7543
68 | 2636403.5499 | 1246559.0301
69 | 2636354.4038 | 1246616.846
70 | 2636410.3524 | 1246514.5756
71 | 2636342.1179 | 1246631.2993
72 | 2636440.2968 | 1246475.5342
73 | 2636900.4659 | 1246076.7143
74 | 2636877.139 | 1246089.9597
75 | 2636916.8602 | 1246069.4356
76 | 2636851.173 | 1246108.1611
77 | 2636917.9028 | 1246068.9851
78 | 2636596.6815 | 1246260.4711
79 | 2636819.9212 | 1246301.9392
80 | 2636539.1218 | 1246392.8865
81 | 2636555.9215 | 1246378.9459
82 | 2636527.6497 | 1246402.6565
83 | 2636586.0643 | 1246353.3506
84 | 2636596.6385 | 1246344.8882
85 | 2636650.1995 | 1245947.2012
86 | 2636657.0648 | 1245950.7901
87 | 2636637.4179 | 1245940.5194
88 | 2636722.2626 | 1246223.5228
89 | 2636697.4606 | 1246250.6041
90 | 2636713.9061 | 1246255.3755
91 | 2636686.3674 | 1246267.1352
92 | 2636690.3359 | 1246242.8715
93 | 2636677.2244 | 1246272.8841
94 | 2636715.657 | 1246256.854
95 | 2636613.5292 | 1246311.2661
96 | 2636613.4749 | 1246311.2079
97 | 2636596.7883 | 1246293.3326
98 | 2636682.1868 | 1246234.027
99 | 2636671.5162 | 1246222.8481
100 | 2636688.4954 | 1246240.8739
101 | 2636664.8004 | 1246215.9018
102 | 2636700.0468 | 1246180.2011
103 | 2636697.311 | 1246177.0773
104 | 2636329.9463 | 1246645.3238
105 | 2636221.0693 | 1246721.7217
106 | 2636228.4343 | 1246719.8627
107 | 2636247.0564 | 1246714.697
108 | 2636265.8089 | 1246704.7511
109 | 2636286.1115 | 1246688.1736
110 | 2636832.3892 | 1246308.2408
111 | 2636300.4861 | 1246663.3897
112 | 2636255.3852 | 1246665.2888
113 | 2636686.3674 | 1246267.1352

## line_std_types
| c_nf_per_km | r_ohm_per_km | x_ohm_per_km | max_i_ka | type | q_mm2 | alpha | voltage_rating
NAYY 4x50 SE | 210 | 0.642 | 0.083 | 0.142 | cs | 50 | 0.00403 | LV
NAYY 4x120 SE | 264 | 0.225 | 0.08 | 0.242 | cs | 120 | 0.00403 | LV
NAYY 4x150 SE | 261 | 0.208 | 0.08 | 0.27 | cs | 150 | 0.00403 | LV
NA2XS2Y 1x95 RM/25 12/20 kV | 216 | 0.313 | 0.132 | 0.252 | cs | 95 | 0.00403 | MV
NA2XS2Y 1x185 RM/25 12/20 kV | 273 | 0.161 | 0.117 | 0.362 | cs | 185 | 0.00403 | MV
NA2XS2Y 1x240 RM/25 12/20 kV | 304 | 0.122 | 0.112 | 0.421 | cs | 240 | 0.00403 | MV
NA2XS2Y 1x95 RM/25 6/10 kV | 315 | 0.313 | 0.123 | 0.249 | cs | 95 | 0.00403 | MV
NA2XS2Y 1x185 RM/25 6/10 kV | 406 | 0.161 | 0.11 | 0.358 | cs | 185 | 0.00403 | MV
NA2XS2Y 1x240 RM/25 6/10 kV | 456 | 0.122 | 0.105 | 0.416 | cs | 240 | 0.00403 | MV
NA2XS2Y 1x150 RM/25 12/20 kV | 250 | 0.206 | 0.116 | 0.319 | cs | 150 | 0.00403 | MV
NA2XS2Y 1x120 RM/25 12/20 kV | 230 | 0.253 | 0.119 | 0.283 | cs | 120 | 0.00403 | MV
NA2XS2Y 1x70 RM/25 12/20 kV | 190 | 0.443 | 0.132 | 0.22 | cs | 70 | 0.00403 | MV
NA2XS2Y 1x150 RM/25 6/10 kV | 360 | 0.206 | 0.11 | 0.315 | cs | 150 | 0.00403 | MV
NA2XS2Y 1x120 RM/25 6/10 kV | 340 | 0.253 | 0.113 | 0.28 | cs | 120 | 0.00403 | MV
NA2XS2Y 1x70 RM/25 6/10 kV | 280 | 0.443 | 0.123 | 0.217 | cs | 70 | 0.00403 | MV
N2XS(FL)2Y 1x120 RM/35 64/110 kV | 112 | 0.153 | 0.166 | 0.366 | cs | 120 | 0.00393 | HV
N2XS(FL)2Y 1x185 RM/35 64/110 kV | 125 | 0.099 | 0.156 | 0.457 | cs | 185 | 0.00393 | HV
N2XS(FL)2Y 1x240 RM/35 64/110 kV | 135 | 0.075 | 0.149 | 0.526 | cs | 240 | 0.00393 | HV
N2XS(FL)2Y 1x300 RM/35 64/110 kV | 144 | 0.06 | 0.144 | 0.588 | cs | 300 | 0.00393 | HV
15-AL1/3-ST1A 0.4 | 11 | 1.8769 | 0.35 | 0.105 | ol | 16 | 0.00403 | LV
24-AL1/4-ST1A 0.4 | 11.25 | 1.2012 | 0.335 | 0.14 | ol | 24 | 0.00403 | LV
48-AL1/8-ST1A 0.4 | 12.2 | 0.5939 | 0.3 | 0.21 | ol | 48 | 0.00403 | LV
94-AL1/15-ST1A 0.4 | 13.2 | 0.306 | 0.29 | 0.35 | ol | 94 | 0.00403 | LV
34-AL1/6-ST1A 10.0 | 9.7 | 0.8342 | 0.36 | 0.17 | ol | 34 | 0.00403 | MV
48-AL1/8-ST1A 10.0 | 10.1 | 0.5939 | 0.35 | 0.21 | ol | 48 | 0.00403 | MV
70-AL1/11-ST1A 10.0 | 10.4 | 0.4132 | 0.339 | 0.29 | ol | 70 | 0.00403 | MV
94-AL1/15-ST1A 10.0 | 10.75 | 0.306 | 0.33 | 0.35 | ol | 94 | 0.00403 | MV
122-AL1/20-ST1A 10.0 | 11.1 | 0.2376 | 0.323 | 0.41 | ol | 122 | 0.00403 | MV
149-AL1/24-ST1A 10.0 | 11.25 | 0.194 | 0.315 | 0.47 | ol | 149 | 0.00403 | MV
34-AL1/6-ST1A 20.0 | 9.15 | 0.8342 | 0.382 | 0.17 | ol | 34 | 0.00403 | MV
48-AL1/8-ST1A 20.0 | 9.5 | 0.5939 | 0.372 | 0.21 | ol | 48 | 0.00403 | MV
70-AL1/11-ST1A 20.0 | 9.7 | 0.4132 | 0.36 | 0.29 | ol | 70 | 0.00403 | MV
94-AL1/15-ST1A 20.0 | 10 | 0.306 | 0.35 | 0.35 | ol | 94 | 0.00403 | MV
122-AL1/20-ST1A 20.0 | 10.3 | 0.2376 | 0.344 | 0.41 | ol | 122 | 0.00403 | MV
149-AL1/24-ST1A 20.0 | 10.5 | 0.194 | 0.337 | 0.47 | ol | 149 | 0.00403 | MV
184-AL1/30-ST1A 20.0 | 10.75 | 0.1571 | 0.33 | 0.535 | ol | 184 | 0.00403 | MV
243-AL1/39-ST1A 20.0 | 11 | 0.1188 | 0.32 | 0.645 | ol | 243 | 0.00403 | MV
48-AL1/8-ST1A 110.0 | 8 | 0.5939 | 0.46 | 0.21 | ol | 48 | 0.00403 | HV
70-AL1/11-ST1A 110.0 | 8.4 | 0.4132 | 0.45 | 0.29 | ol | 70 | 0.00403 | HV
94-AL1/15-ST1A 110.0 | 8.65 | 0.306 | 0.44 | 0.35 | ol | 94 | 0.00403 | HV
122-AL1/20-ST1A 110.0 | 8.5 | 0.2376 | 0.43 | 0.41 | ol | 122 | 0.00403 | HV
149-AL1/24-ST1A 110.0 | 8.75 | 0.194 | 0.41 | 0.47 | ol | 149 | 0.00403 | HV
184-AL1/30-ST1A 110.0 | 8.8 | 0.1571 | 0.4 | 0.535 | ol | 184 | 0.00403 | HV
243-AL1/39-ST1A 110.0 | 9 | 0.1188 | 0.39 | 0.645 | ol | 243 | 0.00403 | HV
305-AL1/39-ST1A 110.0 | 9.2 | 0.0949 | 0.38 | 0.74 | ol | 305 | 0.00403 | HV
490-AL1/64-ST1A 110.0 | 9.75 | 0.059 | 0.37 | 0.96 | ol | 490 | 0.00403 | HV
679-AL1/86-ST1A 110.0 | 9.95 | 0.042 | 0.36 | 1.15 | ol | 679 | 0.00403 | HV
490-AL1/64-ST1A 220.0 | 10 | 0.059 | 0.285 | 0.96 | ol | 490 | 0.00403 | HV
679-AL1/86-ST1A 220.0 | 11.7 | 0.042 | 0.275 | 1.15 | ol | 679 | 0.00403 | HV
490-AL1/64-ST1A 380.0 | 11 | 0.059 | 0.253 | 0.96 | ol | 490 | 0.00403 | HV
679-AL1/86-ST1A 380.0 | 14.6 | 0.042 | 0.25 | 1.15 | ol | 679 | 0.00403 | HV

## trafo_std_types
| i0_percent | pfe_kw | vkr_percent | sn_mva | vn_lv_kv | vn_hv_kv | vk_percent | shift_degree | vector_group | tap_side | tap_neutral | tap_min | tap_max | tap_step_degree | tap_step_percent | tap_phase_shifter
160 MVA 380/110 kV | 0.06 | 60 | 0.25 | 160 | 110 | 380 | 12.2 | 0 | Yy0 | hv | 0 | -9 | 9 | 0 | 1.5 | FALSE
100 MVA 220/110 kV | 0.06 | 55 | 0.26 | 100 | 110 | 220 | 12 | 0 | Yy0 | hv | 0 | -9 | 9 | 0 | 1.5 | FALSE
63 MVA 110/20 kV | 0.04 | 22 | 0.32 | 63 | 20 | 110 | 18 | 150 | YNd5 | hv | 0 | -9 | 9 | 0 | 1.5 | FALSE
40 MVA 110/20 kV | 0.05 | 18 | 0.34 | 40 | 20 | 110 | 16.2 | 150 | YNd5 | hv | 0 | -9 | 9 | 0 | 1.5 | FALSE
25 MVA 110/20 kV | 0.07 | 14 | 0.41 | 25 | 20 | 110 | 12 | 150 | YNd5 | hv | 0 | -9 | 9 | 0 | 1.5 | FALSE
63 MVA 110/10 kV | 0.04 | 22 | 0.32 | 63 | 10 | 110 | 18 | 150 | YNd5 | hv | 0 | -9 | 9 | 0 | 1.5 | FALSE
40 MVA 110/10 kV | 0.05 | 18 | 0.34 | 40 | 10 | 110 | 16.2 | 150 | YNd5 | hv | 0 | -9 | 9 | 0 | 1.5 | FALSE
25 MVA 110/10 kV | 0.07 | 14 | 0.41 | 25 | 10 | 110 | 12 | 150 | YNd5 | hv | 0 | -9 | 9 | 0 | 1.5 | FALSE
0.25 MVA 20/0.4 kV | 0.32 | 0.8 | 1.44 | 0.25 | 0.4 | 20 | 6 | 150 | Yzn5 | hv | 0 | -2 | 2 | 0 | 2.5 | FALSE
0.4 MVA 20/0.4 kV | 0.3375 | 1.35 | 1.425 | 0.4 | 0.4 | 20 | 6 | 150 | Dyn5 | hv | 0 | -2 | 2 | 0 | 2.5 | FALSE
0.63 MVA 20/0.4 kV | 0.2619 | 1.65 | 1.206 | 0.63 | 0.4 | 20 | 6 | 150 | Dyn5 | hv | 0 | -2 | 2 | 0 | 2.5 | FALSE
0.25 MVA 10/0.4 kV | 0.24 | 0.6 | 1.2 | 0.25 | 0.4 | 10 | 4 | 150 | Dyn5 | hv | 0 | -2 | 2 | 0 | 2.5 | FALSE
0.4 MVA 10/0.4 kV | 0.2375 | 0.95 | 1.325 | 0.4 | 0.4 | 10 | 4 | 150 | Dyn5 | hv | 0 | -2 | 2 | 0 | 2.5 | FALSE
0.63 MVA 10/0.4 kV | 0.1873 | 1.18 | 1.0794 | 0.63 | 0.4 | 10 | 4 | 150 | Dyn5 | hv | 0 | -2 | 2 | 0 | 2.5 | FALSE

## trafo3w_std_types
| sn_hv_mva | sn_mv_mva | sn_lv_mva | vn_hv_kv | vn_mv_kv | vn_lv_kv | vk_hv_percent | vk_mv_percent | vk_lv_percent | vkr_hv_percent | vkr_mv_percent | vkr_lv_percent | pfe_kw | i0_percent | shift_mv_degree | shift_lv_degree | vector_group | tap_side | tap_neutral | tap_min | tap_max | tap_step_percent
63/25/38 MVA 110/20/10 kV | 63 | 25 | 38 | 110 | 20 | 10 | 10.4 | 10.4 | 10.4 | 0.28 | 0.32 | 0.35 | 35 | 0.89 | 0 | 0 | YN0yn0yn0 | hv | 0 | -10 | 10 | 1.2
63/25/38 MVA 110/10/10 kV | 63 | 25 | 38 | 110 | 10 | 10 | 10.4 | 10.4 | 10.4 | 0.28 | 0.32 | 0.35 | 35 | 0.89 | 0 | 0 | YN0yn0yn0 | hv | 0 | -10 | 10 | 1.2

## fuse_std_types
| fuse_type | i_rated_a | t_avg | t_min | t_total | x_avg | x_min | x_total
HV 100A | HV 100A | 100 | 0 | [10.0, 3.64, 0.854, 0.281, 0.1, 0.0531, 0.022, 0.01] | [10.0, 4.267, 1.21, 0.403, 0.1, 0.058, 0.022, 0.01] | 0 | [300.0, 350.0, 450.0, 550.0, 700.0, 850.0, 1200.0, 1752.0] | [600.0, 700.0, 900.0, 1150.0, 1665.0, 2000.0, 3000.0, 4313.0]
HV 10A | HV 10A | 10 | 0 | [10.0, 1675.0, 0.344, 0.156, 0.1, 0.0417, 0.0171, 0.01] | [10.0, 1.3, 0.3, 0.155, 0.1, 0.0555, 0.023, 0.01] | 0 | [30.0, 32.0, 35.0, 37.0, 39.0, 50.0, 70.0, 88.0] | [60.0, 70.0, 80.0, 87.0, 94.0, 110.0, 150.0, 216.0]
HV 125A | HV 125A | 125 | 0 | [10.0, 1.82, 0.344, 0.1, 0.0467, 0.0269, 0.01] | [10.0, 2.478, 0.426, 0.1, 0.0427, 0.0211, 0.01] | 0 | [375.0, 500.0, 700.0, 925.0, 1200.0, 1500.0, 2341.0] | [750.0, 1000.0, 1500.0, 2200.0, 3000.0, 4000.0, 5765.0]
HV 160A | HV 160A | 160 | 0 | [10.0, 4.15, 1.03, 0.198, 0.1, 0.051, 0.0172, 0.01] | [10.0, 2.3, 0.734, 0.274, 0.1, 0.046, 0.0177, 0.01] | 0 | [480.0, 550.0, 700.0, 1000.0, 1260.0, 1600.0, 2500.0, 3227.0] | [960.0, 1300.0, 1700.0, 2200.0, 2996.0, 4000.0, 6000.0, 7946.0]
HV 16A | HV 16A | 16 | 0 | [10.0, 0.352, 0.164, 0.1, 0.0649, 0.0342, 0.01] | [10.0, 2.34, 0.722, 0.181, 0.1, 0.055, 0.0296, 0.01] | 0 | [48.0, 60.0, 65.0, 71.0, 80.0, 100.0, 162.0] | [96.0, 110.0, 125.0, 150.0, 168.0, 200.0, 250.0, 398.0]
HV 200A | HV 200A | 200 | 0 | [10.0, 4.267, 1.21, 0.403, 0.1, 0.058, 0.022, 0.01] | [10.0, 3.73, 1.654, 0.328, 0.1, 0.0531, 0.019, 0.01] | 0 | [600.0, 700.0, 900.0, 1150.0, 1665.0, 2000.0, 3000.0, 4313.0] | [1200.0, 1500.0, 1800.0, 2700.0, 3960.0, 5000.0, 7500.0, 10620.0]
HV 20A | HV 20A | 20 | 0 | [10.0, 1.3, 0.3, 0.155, 0.1, 0.0555, 0.023, 0.01] | [10.0, 1.3, 0.161, 0.1, 0.0611, 0.0399, 0.0141, 0.01] | 0 | [60.0, 70.0, 80.0, 87.0, 94.0, 110.0, 150.0, 216.0] | [120.0, 150.0, 200.0, 223.0, 260.0, 300.0, 450.0, 532.0]
HV 25A | HV 25A | 25 | 0 | [10.0, 2.512, 0.833, 0.299, 0.1, 0.0372, 0.0223, 0.01] | [10.0, 3.125, 0.597, 0.198, 0.1, 0.0378, 0.022, 0.01] | 0 | [75.0, 82.0, 90.0, 100.0, 124.0, 170.0, 200.0, 289.0] | [150.0, 170.0, 210.0, 250.0, 294.0, 400.0, 500.0, 711.0]
HV 31.5A | HV 31.5A | 31.5 | 0 | [10.0, 2.34, 0.722, 0.181, 0.1, 0.055, 0.0296, 0.01] | [10.0, 2.84, 0.368, 0.164, 0.1, 0.0621, 0.0378, 0.0195, 0.01] | 0 | [95.0, 110.0, 125.0, 150.0, 165.0, 200.0, 250.0, 390.0] | [189.0, 220.0, 300.0, 350.0, 393.0, 450.0, 530.0, 700.0, 960.0]
HV 40A | HV 40A | 40 | 0 | [10.0, 1.3, 0.161, 0.1, 0.0611, 0.0399, 0.0141, 0.01] | [10.0, 2.05, 0.369, 0.198, 0.1, 0.051, 0.0298, 0.01] | 0 | [120.0, 150.0, 200.0, 223.0, 260.0, 300.0, 450.0, 532.0] | [240.0, 300.0, 400.0, 450.0, 530.0, 650.0, 800.0, 1311.0]
HV 50A | HV 50A | 50 | 0 | [10.0, 3.215, 0.597, 0.198, 0.1, 0.0378, 0.022, 0.01] | [10.0, 3.64, 0.854, 0.281, 0.1, 0.0531, 0.022, 0.01] | 0 | [150.0, 170.0, 210.0, 250.0, 294.0, 400.0, 500.0, 711.0] | [300.0, 350.0, 450.0, 550.0, 700.0, 850.0, 1200.0, 1752.0]
HV 6.3A | HV 6.3A | 6.3 | 0 | [10.0, 1.39, 0.344, 0.168, 0.1, 0.056, 0.0263, 0.01] | [10.0, 1.711, 0.516, 0.198, 0.1, 0.0634, 0.0303, 0.01] | 0 | [19.0, 19.5, 20.4, 20.8, 22.0, 25.0, 32.0, 48.0] | [38.0, 40.0, 43.0, 48.0, 53.0, 60.0, 75.0, 118.0]
HV 63A | HV 63A | 63 | 0 | [10.0, 2.84, 0.368, 0.164, 0.1, 0.0621, 0.0378, 0.0195, 0.01] | [10.0, 1.82, 0.344, 0.1, 0.0467, 0.0269, 0.01] | 0 | [189.0, 220.0, 300.0, 350.0, 393.0, 450.0, 530.0, 700.0, 961.0] | [378.0, 500.0, 700.0, 934.0, 1200.0, 1500.0, 2366.0]
HV 80A | HV 80A | 80 | 0 | [10.0, 2.05, 0.369, 0.198, 0.1, 0.051, 0.0298, 0.01] | [10.0, 4.15, 1.03, 0.198, 0.1, 0.051, 0.0172, 0.01] | 0 | [240.0, 300.0, 400.0, 450.0, 530.0, 650.0, 800.0, 1311.0] | [480.0, 550.0, 700.0, 1000.0, 1260.0, 1600.0, 2500.0, 3227.0]
Siemens NH-1-100 | Siemens NH-1-100 | 100 | [5400.0, 2000.0, 400.0, 20.0, 1.0, 0.2, 0.012, 0.004] | 0 | 0 | [150.0, 190.0, 250.0, 430.0, 900.0, 1250.0, 2700.0, 3600.0] | 0 | 0
Siemens NH-1-125 | Siemens NH-1-125 | 125 | [4800.0, 120.0, 7.0, 0.1, 0.004] | 0 | 0 | [180.0, 400.0, 740.0, 2000.0, 4250.0] | 0 | 0
Siemens NH-1-16 | Siemens NH-1-16 | 16 | [4000.0, 400.0, 2.0, 0.1, 0.04, 0.01] | 0 | 0 | [26.0, 35.0, 75.0, 150.0, 200.0, 300.0] | 0 | 0
Siemens NH-1-160 | Siemens NH-1-160 | 160 | [4800.0, 120.0, 7.0, 0.1, 0.004] | 0 | 0 | [210.0, 500.0, 900.0, 2300.0, 5000.0] | 0 | 0
Siemens NH-1-25 | Siemens NH-1-25 | 25 | [4000.0, 1000.0, 10.0, 0.2, 0.02, 0.01] | 0 | 0 | [40.0, 50.0, 100.0, 210.0, 400.0, 500.0] | 0 | 0
Siemens NH-1-50 | Siemens NH-1-50 | 50 | [4000.0, 40.0, 4.0, 1.0, 0.02, 0.01] | 0 | 0 | [86.0, 200.0, 300.0, 400.0, 1000.0, 1280.0] | 0 | 0
Siemens NH-1-63 | Siemens NH-1-63 | 63 | [4000.0, 100.0, 10.0, 2.0, 0.04, 0.01] | 0 | 0 | [100.0, 200.0, 300.0, 400.0, 1000.0, 1500.0] | 0 | 0
Siemens NH-1-80 | Siemens NH-1-80 | 80 | [4800.0, 120.0, 7.0, 0.1, 0.01] | 0 | 0 | [150.58, 250.0, 450.0, 1150.0, 2470.0] | 0 | 0
Siemens NH-2-1000 | Siemens NH-2-1000 | 1000 | [4800.0, 120.0, 7.0, 0.1, 0.004] | 0 | 0 | [1900.0, 3500.0, 8400.0, 24000.0, 52000.0] | 0 | 0
Siemens NH-2-200 | Siemens NH-2-200 | 200 | [4800.0, 120.0, 7.0, 0.1, 0.004] | 0 | 0 | [280.0, 650.0, 1200.0, 3000.0, 7000.0] | 0 | 0
Siemens NH-2-224 | Siemens NH-2-224 | 224 | [4800.0, 120.0, 7.0, 0.2, 0.04, 0.004] | 0 | 0 | [400.0, 750.0, 1453.0, 3025.0, 4315.0, 7600.0] | 0 | 0
Siemens NH-2-250 | Siemens NH-2-250 | 250 | [4800.0, 120.0, 7.0, 0.1, 0.004] | 0 | 0 | [450.0, 800.0, 1650.0, 4000.0, 8500.0] | 0 | 0
Siemens NH-2-315 | Siemens NH-2-315 | 315 | [4800.0, 120.0, 7.0, 0.1, 0.004] | 0 | 0 | [550.0, 920.0, 1900.0, 5000.0, 11000.0] | 0 | 0
Siemens NH-2-355 | Siemens NH-2-355 | 355 | [4800.0, 120.0, 6.0, 0.1, 0.004] | 0 | 0 | [650.0, 1116.27, 2350.0, 5840.0, 12790.0] | 0 | 0
Siemens NH-2-400 | Siemens NH-2-400 | 400 | [4800.0, 120.0, 7.0, 0.1, 0.004] | 0 | 0 | [720.0, 1350.0, 2800.0, 6500.0, 15000.0] | 0 | 0
Siemens NH-2-425 | Siemens NH-2-425 | 425 | [4800.0, 120.0, 7.0, 0.1, 0.004] | 0 | 0 | [850.0, 1500.0, 3050.0, 7500.0, 16500.0] | 0 | 0
Siemens NH-2-630 | Siemens NH-2-630 | 630 | [4800.0, 120.0, 7.0, 0.1, 0.004] | 0 | 0 | [1200.0, 2000.0, 4800.0, 12000.0, 26000.0] | 0 | 0

## res_bus
| vm_pu | va_degree | p_mw | q_mvar
0 | 0.97265 | -0.52708 | 0.0087231 | 0.0021862
1 | 0.97246 | -0.53077 | 0.0086512 | 0.0021682
2 | 0.97301 | -0.51982 | 0 | 0
3 | 0.97192 | -0.54144 | 0.0087047 | 0.0021816
4 | 0.97611 | -0.45897 | 0 | 0
5 | 0.97181 | -0.54357 | 0.010157 | 0.0025455
6 | 0.99503 | -0.095119 | 0.001691 | 0.00042382
7 | 0.99511 | -0.093634 | 0.0011461 | 0.00028723
8 | 0.99497 | -0.096206 | 0.0014454 | 0.00036224
9 | 0.99556 | -0.084925 | 0.0013161 | 0.00032985
10 | 0.99489 | -0.097868 | 0.0018455 | 0.00046254
11 | 0.99563 | -0.083456 | 0.0023455 | 0.00058784
12 | 0.99487 | -0.098307 | 0.001121 | 0.00028094
13 | 0.97924 | -0.39771 | 0.0021176 | 0.00053072
14 | 0.97929 | -0.39663 | 0.001336 | 0.00033482
15 | 0.97942 | -0.39415 | 0 | 0
16 | 0.98119 | -0.35978 | 0 | 0
17 | 0.98127 | -0.35939 | 0.00056103 | 0.00014061
18 | 0.98127 | -0.35933 | 0.00046955 | 0.00011768
19 | 0.98129 | -0.35901 | 0.00035383 | 8.8677e-05
20 | 0.98034 | -0.37758 | 0 | 0
21 | 0.97966 | -0.39083 | 0 | 0
22 | 0.98045 | -0.37537 | 0.0003992 | 0.00010005
23 | 0.98131 | -0.35853 | 0.00050729 | 0.00012714
24 | 0.97936 | -0.39672 | 0.0055917 | 0.0014014
25 | 0.97966 | -0.39093 | 0.00087115 | 0.00021833
26 | 0.98063 | -0.37181 | 0.00052755 | 0.00013222
27 | 0.98726 | -0.24263 | 0.0020927 | 0.00052449
28 | 0.98764 | -0.23514 | 0.00072613 | 0.00018198
29 | 0.98702 | -0.24726 | 0.0013596 | 0.00034075
30 | 0.98836 | -0.22138 | 0.00072657 | 0.0001821
31 | 0.98425 | -0.30046 | 0.0017463 | 0.00043767
32 | 0.98588 | -0.26939 | 0.0015141 | 0.00037946
33 | 0.98957 | -0.19808 | 0.0010685 | 0.00026778
34 | 0.98582 | -0.27061 | 0 | 0
35 | 0.99989 | -0.0021329 | 0.0027273 | 0.00068352
36 | 0.99991 | -0.0017219 | 0.00097627 | 0.00024468
37 | 0.99979 | -0.0041242 | 0.0040741 | 0.0010211
38 | 1 | 0 | -0.18267 | -0.046333
39 | 0.99795 | -0.039157 | 0 | 0
40 | 0.9986 | -0.026488 | 0.00083995 | 0.00021051
41 | 0.98121 | -0.36057 | 0.00034238 | 8.5808e-05
42 | 0.98118 | -0.36112 | 0.00061955 | 0.00015527
43 | 0.9814 | -0.35676 | 0.00038419 | 9.6288e-05
44 | 0.98111 | -0.36244 | 0.00035993 | 9.0208e-05
45 | 0.98157 | -0.35351 | 0 | 0
46 | 0.98103 | -0.36393 | 0.00039399 | 9.8744e-05
47 | 0.98148 | -0.35517 | 0.0003125 | 7.8321e-05
48 | 0.9827 | -0.33131 | 0 | 0
49 | 0.9813 | -0.35871 | 0.0042092 | 0.0010549
50 | 0.9814 | -0.35678 | 0.00038162 | 9.5644e-05
51 | 0.98344 | -0.31681 | 0 | 0
52 | 0.98264 | -0.33248 | 0.00041098 | 0.000103
53 | 0.98341 | -0.31737 | 0.00060554 | 0.00015176
54 | 0.98132 | -0.3584 | 0.00056828 | 0.00014242
55 | 0.98134 | -0.35803 | 0.00055007 | 0.00013786
56 | 0.99156 | -0.15997 | 0.00071126 | 0.00017826
57 | 0.99087 | -0.17329 | 0.0016147 | 0.00040469
58 | 0.99385 | -0.1164 | 0.0015605 | 0.00039109
59 | 0.99408 | -0.11207 | 0 | 0
60 | 0.9964 | -0.068036 | 0 | 0
61 | 0.99396 | -0.11445 | 0.0018251 | 0.00045741
62 | 0.9826 | -0.33338 | 0.0016165 | 0.00040514
63 | 0.98259 | -0.3335 | 0.00081429 | 0.00020408
64 | 0.98257 | -0.33379 | 0.00079732 | 0.00019983
65 | 0.99485 | -0.098614 | 0.001442 | 0.0003614
66 | 0.98806 | -0.22929 | 0.0010274 | 0.00025748
67 | 0.98752 | -0.23968 | 0.001278 | 0.00032029
68 | 0.98881 | -0.21466 | 0 | 0
69 | 0.98714 | -0.24714 | 0.00076908 | 0.00019275
70 | 0.98987 | -0.19429 | 0.0010705 | 0.0002683
71 | 0.98676 | -0.25454 | 0.00062571 | 0.00015682
72 | 0.99106 | -0.17132 | 0 | 0
73 | 0.98555 | -0.27578 | 0.00089908 | 0.00022533
74 | 0.98561 | -0.27459 | 0.0012168 | 0.00030495
75 | 0.98552 | -0.27629 | 0.0010466 | 0.00026231
76 | 0.98572 | -0.27249 | 0.0012218 | 0.00030621
77 | 0.98552 | -0.2763 | 0.00052982 | 0.00013279
78 | 0.99485 | -0.09863 | 0.0010712 | 0.00026848
79 | 0.97564 | -0.46823 | 0.0013403 | 0.00033592
80 | 0.9943 | -0.10903 | 0.0019816 | 0.00049664
81 | 0.99486 | -0.098292 | 0.001601 | 0.00040126
82 | 0.99394 | -0.11593 | 0 | 0
83 | 0.99593 | -0.077751 | 0 | 0
84 | 0.99646 | -0.067533 | 0.0029068 | 0.00072851
85 | 0.98091 | -0.36641 | 0.00026224 | 6.5724e-05
86 | 0.98096 | -0.36533 | 0.00025945 | 6.5025e-05
87 | 0.98081 | -0.36834 | 0 | 0
88 | 0.99631 | -0.069698 | 0.003183 | 0.00079773
89 | 0.99675 | -0.061398 | 0 | 0
90 | 0.99637 | -0.068537 | 0 | 0
91 | 0.99784 | -0.040827 | 0 | 0
92 | 0.99666 | -0.063096 | 0.00075195 | 0.00018846
93 | 0.99844 | -0.02942 | 0.0021582 | 0.0005409
94 | 0.99637 | -0.068612 | 0.0018569 | 0.00046538
95 | 0.99789 | -0.040185 | 0.0014501 | 0.00036343
96 | 0.99789 | -0.040189 | 0.0019499 | 0.00048868
97 | 0.99787 | -0.040549 | 0.00084057 | 0.00021067
98 | 0.99658 | -0.064612 | 0.0014302 | 0.00035845
99 | 0.99651 | -0.066073 | 0.0017725 | 0.00044423
100 | 0.99664 | -0.063498 | 0.0016309 | 0.00040875
101 | 0.99648 | -0.066686 | 0.0036138 | 0.00090571
102 | 0.99389 | -0.11579 | 0.001307 | 0.00032757
103 | 0.99388 | -0.11593 | 0.0018636 | 0.00046706
104 | 0.9864 | -0.26158 | 0.00076512 | 0.00019176
105 | 0.98435 | -0.30145 | 0.0062499 | 0.0015664
106 | 0.9844 | -0.3006 | 0.0033265 | 0.0008337
107 | 0.98457 | -0.29727 | 0.0035654 | 0.00089358
108 | 0.98482 | -0.29223 | 0.0042942 | 0.0010762
109 | 0.98525 | -0.284 | 0 | 0
110 | 0.97541 | -0.47261 | 0.017131 | 0.0042933
111 | 0.98574 | -0.27437 | 0 | 0
112 | 0.98562 | -0.2768 | 0.0029544 | 0.00074045
113 | 0.99998 | 149.9956 | 0 | 0

## res_line
| p_from_mw | q_from_mvar | p_to_mw | q_to_mvar | pl_mw | ql_mvar | i_from_ka | i_to_ka | i_ka | vm_from_pu | va_from_degree | vm_to_pu | va_to_degree | loading_percent
0 | 0.027528 | 0.0069046 | -0.027523 | -0.0069016 | 4.8421e-06 | 3.0086e-06 | 0.042116 | 0.042116 | 0.042116 | 0.97265 | -0.52708 | 0.97246 | -0.53077 | 11.5704
1 | -0.036251 | -0.0090908 | 0.036264 | 0.0090987 | 1.2554e-05 | 7.8995e-06 | 0.055461 | 0.055461 | 0.055461 | 0.97265 | -0.52708 | 0.97301 | -0.51982 | 15.2366
2 | 0.018872 | 0.0047334 | -0.018862 | -0.0047276 | 9.5913e-06 | 5.7581e-06 | 0.028878 | 0.028879 | 0.028879 | 0.97246 | -0.53077 | 0.97192 | -0.54144 | 7.9337
3 | -0.036264 | -0.0090987 | 0.036369 | 0.0091651 | 0.00010554 | 6.6405e-05 | 0.055461 | 0.055461 | 0.055461 | 0.97301 | -0.51982 | 0.97611 | -0.45897 | 15.2366
4 | 0.010158 | 0.002546 | -0.010157 | -0.0025455 | 1.0306e-06 | 5.1875e-07 | 0.015552 | 0.015552 | 0.015552 | 0.97192 | -0.54144 | 0.97181 | -0.54357 | 4.2725
5 | 0.018483 | 0.0046362 | -0.018474 | -0.0046314 | 8.1525e-06 | 4.8755e-06 | 0.028177 | 0.028177 | 0.028177 | 0.97611 | -0.45897 | 0.97564 | -0.46823 | 7.741
6 | -0.054852 | -0.013801 | 0.055022 | 0.01391 | 0.00017045 | 0.00010828 | 0.083638 | 0.083638 | 0.083638 | 0.97611 | -0.45897 | 0.97942 | -0.39415 | 22.9775
7 | -0.0086171 | -0.0021595 | 0.0086177 | 0.0021597 | 6.0971e-07 | 2.6302e-07 | 0.012886 | 0.012886 | 0.012886 | 0.99503 | -0.095119 | 0.99511 | -0.093634 | 3.5402
8 | 0.006926 | 0.0017356 | -0.0069257 | -0.0017355 | 3.5862e-07 | 1.1373e-07 | 0.010357 | 0.010357 | 0.010357 | 0.99503 | -0.095119 | 0.99497 | -0.096206 | 2.8455
9 | -0.0097637 | -0.002447 | 0.0097678 | 0.0024489 | 4.0518e-06 | 1.9344e-06 | 0.0146 | 0.0146 | 0.0146 | 0.99511 | -0.093634 | 0.99556 | -0.084925 | 4.011
10 | 0.0054803 | 0.0013733 | -0.0054799 | -0.0013732 | 4.34e-07 | 5.4013e-08 | 0.0081959 | 0.008196 | 0.008196 | 0.99497 | -0.096206 | 0.99489 | -0.097868 | 2.2516
11 | -0.011084 | -0.0027787 | 0.011085 | 0.0027791 | 7.759e-07 | 3.9854e-07 | 0.016567 | 0.016567 | 0.016567 | 0.99556 | -0.084925 | 0.99563 | -0.083456 | 4.5513
12 | 0.0036343 | 0.0009107 | -0.0036343 | -0.00091074 | 7.6005e-08 | -4.0431e-08 | 0.0054357 | 0.0054357 | 0.0054357 | 0.99489 | -0.097868 | 0.99487 | -0.098307 | 1.4933
13 | -0.01343 | -0.003367 | 0.013434 | 0.003369 | 3.6521e-06 | 2.0229e-06 | 0.020072 | 0.020072 | 0.020072 | 0.99563 | -0.083456 | 0.99593 | -0.077751 | 5.5144
14 | 0.0025133 | 0.0006298 | -0.0025132 | -0.00062987 | 3.668e-08 | -6.6404e-08 | 0.0037591 | 0.0037591 | 0.0037591 | 0.99487 | -0.098307 | 0.99485 | -0.098614 | 1.0327
15 | -0.0021176 | -0.00053072 | 0.0021177 | 0.00053043 | 1.0893e-07 | -2.8326e-07 | 0.0032178 | 0.0032177 | 0.0032178 | 0.97924 | -0.39771 | 0.97929 | -0.39663 | 0.88401
16 | -0.0034537 | -0.00086526 | 0.0034541 | 0.00086502 | 4.0823e-07 | -2.3618e-07 | 0.0052476 | 0.0052475 | 0.0052476 | 0.97929 | -0.39663 | 0.97942 | -0.39415 | 1.4417
17 | -0.058476 | -0.014775 | 0.058573 | 0.014836 | 9.6522e-05 | 6.1363e-05 | 0.088885 | 0.088885 | 0.088885 | 0.97942 | -0.39415 | 0.98119 | -0.35978 | 24.419
18 | -0.058573 | -0.014836 | 0.05874 | 0.014942 | 0.00016739 | 0.00010641 | 0.088885 | 0.088885 | 0.088885 | 0.98119 | -0.35978 | 0.98425 | -0.30046 | 24.4189
19 | -0.00056103 | -0.00014061 | 0.00056103 | 0.00014053 | 1.5917e-09 | -7.3064e-08 | 0.00085076 | 0.00085074 | 0.00085076 | 0.98127 | -0.35939 | 0.98127 | -0.35933 | 0.23373
20 | -0.0010306 | -0.00025822 | 0.0010306 | 0.00025801 | 1.5839e-08 | -2.0834e-07 | 0.0015628 | 0.0015627 | 0.0015628 | 0.98127 | -0.35933 | 0.98129 | -0.35901 | 0.42933
21 | -0.0013844 | -0.00034668 | 0.0013845 | 0.00034646 | 3.1491e-08 | -2.2059e-07 | 0.0020992 | 0.0020992 | 0.0020992 | 0.98129 | -0.35901 | 0.98131 | -0.35853 | 0.57671
22 | 0.0064685 | 0.0016211 | -0.0064644 | -0.0016199 | 4.0822e-06 | 1.1898e-06 | 0.0098183 | 0.0098188 | 0.0098188 | 0.98034 | -0.37758 | 0.97966 | -0.39083 | 2.6975
23 | -0.0064685 | -0.0016211 | 0.0064692 | 0.0016213 | 6.7926e-07 | 1.9778e-07 | 0.0098183 | 0.0098182 | 0.0098183 | 0.98034 | -0.37758 | 0.98045 | -0.37537 | 2.6973
24 | 0.0055933 | 0.0014017 | -0.0055917 | -0.0014014 | 1.5691e-06 | 2.7452e-07 | 0.0084956 | 0.0084959 | 0.0084959 | 0.97966 | -0.39083 | 0.97936 | -0.39672 | 2.334
25 | 0.00087115 | 0.00021826 | -0.00087115 | -0.00021833 | 4.0879e-09 | -7.5779e-08 | 0.0013232 | 0.0013232 | 0.0013232 | 0.97966 | -0.39083 | 0.97966 | -0.39093 | 0.36352
26 | -0.0068684 | -0.0017214 | 0.0068695 | 0.0017218 | 1.1651e-06 | 3.8501e-07 | 0.010424 | 0.010424 | 0.010424 | 0.98045 | -0.37537 | 0.98063 | -0.37181 | 2.8637
27 | -0.0018917 | -0.0004736 | 0.0018918 | 0.00047356 | 1.1796e-08 | -4.0754e-08 | 0.0028684 | 0.0028684 | 0.0028684 | 0.98131 | -0.35853 | 0.98132 | -0.3584 | 0.78802
28 | -0.0073971 | -0.001854 | 0.0073983 | 0.0018544 | 1.223e-06 | 4.5607e-07 | 0.011224 | 0.011224 | 0.011224 | 0.98063 | -0.37181 | 0.98081 | -0.36834 | 3.0836
29 | -0.03219 | -0.008109 | 0.032201 | 0.0081162 | 1.1531e-05 | 7.2129e-06 | 0.048532 | 0.048532 | 0.048532 | 0.98726 | -0.24263 | 0.98764 | -0.23514 | 13.3329
30 | 0.030097 | 0.0075845 | -0.03009 | -0.0075804 | 6.6745e-06 | 4.1612e-06 | 0.045378 | 0.045378 | 0.045378 | 0.98726 | -0.24263 | 0.98702 | -0.24726 | 12.4664
31 | -0.093605 | -0.0238 | 0.093667 | 0.023839 | 6.2109e-05 | 3.9643e-05 | 0.14115 | 0.14115 | 0.14115 | 0.98764 | -0.23514 | 0.98836 | -0.22138 | 38.7775
32 | 0.060678 | 0.015502 | -0.060487 | -0.01538 | 0.00019099 | 0.00012146 | 0.091525 | 0.091525 | 0.091525 | 0.98764 | -0.23514 | 0.98425 | -0.30046 | 25.1442
33 | 0.028731 | 0.0072396 | -0.0287 | -0.0072207 | 3.0373e-05 | 1.8888e-05 | 0.043328 | 0.043328 | 0.043328 | 0.98702 | -0.24726 | 0.98588 | -0.26939 | 11.9033
34 | -0.094394 | -0.024022 | 0.0945 | 0.024089 | 0.00010612 | 6.774e-05 | 0.14224 | 0.14224 | 0.14224 | 0.98836 | -0.22138 | 0.98957 | -0.19808 | 39.078
35 | 0.027186 | 0.0068413 | -0.027185 | -0.0068403 | 1.5849e-06 | 9.8234e-07 | 0.041043 | 0.041043 | 0.041043 | 0.98588 | -0.26939 | 0.98582 | -0.27061 | 11.2755
36 | -0.095568 | -0.024357 | 0.095683 | 0.02443 | 0.00011449 | 7.3084e-05 | 0.14385 | 0.14385 | 0.14385 | 0.98957 | -0.19808 | 0.99087 | -0.17329 | 39.5194
37 | 0.02227 | 0.0056093 | -0.022221 | -0.0055794 | 4.9087e-05 | 2.9943e-05 | 0.033624 | 0.033625 | 0.033625 | 0.98582 | -0.27061 | 0.98344 | -0.31681 | 9.2376
38 | 0.0049151 | 0.001231 | -0.0049146 | -0.0012309 | 4.3966e-07 | 9.8056e-09 | 0.0074186 | 0.0074187 | 0.0074187 | 0.98582 | -0.27061 | 0.98572 | -0.27249 | 2.0381
39 | -0.0068018 | -0.0017045 | 0.0068019 | 0.0017045 | 1.3316e-07 | 3.9765e-08 | 0.010122 | 0.010122 | 0.010122 | 0.99989 | -0.0021329 | 0.99991 | -0.0017219 | 2.7808
40 | 0.0040745 | 0.0010209 | -0.0040741 | -0.0010211 | 3.8647e-07 | -1.2028e-07 | 0.0060635 | 0.0060636 | 0.0060636 | 0.99989 | -0.0021329 | 0.99979 | -0.0041242 | 1.6658
41 | -0.0077782 | -0.0019492 | 0.0077788 | 0.0019494 | 6.3803e-07 | 2.4175e-07 | 0.011575 | 0.011575 | 0.011575 | 0.99991 | -0.0017219 | 1 | 0 | 3.1799
42 | 0.050529 | 0.012828 | -0.050434 | -0.012767 | 9.5e-05 | 6.0214e-05 | 0.075246 | 0.075246 | 0.075246 | 1 | 0 | 0.99795 | -0.039157 | 20.672
43 | 0.12272 | 0.031556 | -0.12256 | -0.031455 | 0.00015776 | 0.00010031 | 0.18289 | 0.18289 | 0.18289 | 1 | 0 | 0.9986 | -0.026488 | 25.1219
44 | 0.046193 | 0.011705 | -0.04613 | -0.011665 | 6.2882e-05 | 3.9784e-05 | 0.068923 | 0.068923 | 0.068923 | 0.99795 | -0.039157 | 0.99646 | -0.067533 | 18.9349
45 | 0.0042408 | 0.0010624 | -0.0042406 | -0.0010625 | 2.0766e-07 | -4.8046e-08 | 0.0063232 | 0.0063232 | 0.0063232 | 0.99795 | -0.039157 | 0.99789 | -0.040185 | 1.7371
46 | 0.12172 | 0.031245 | -0.1217 | -0.031234 | 1.732e-05 | 1.1011e-05 | 0.18164 | 0.18164 | 0.18164 | 0.9986 | -0.026488 | 0.99844 | -0.02942 | 24.95
47 | 0.0092965 | 0.0023306 | -0.0092962 | -0.0023305 | 2.4475e-07 | 1.1517e-07 | 0.014099 | 0.014099 | 0.014099 | 0.98121 | -0.36057 | 0.98118 | -0.36112 | 3.8732
48 | -0.0096388 | -0.0024164 | 0.0096406 | 0.0024173 | 1.7481e-06 | 8.4316e-07 | 0.014618 | 0.014618 | 0.014618 | 0.98121 | -0.36057 | 0.9814 | -0.35676 | 4.0159
49 | 0.0086767 | 0.0021753 | -0.0086761 | -0.002175 | 5.4526e-07 | 2.4292e-07 | 0.013159 | 0.013159 | 0.013159 | 0.98118 | -0.36112 | 0.98111 | -0.36244 | 3.6151
50 | -0.010025 | -0.0025136 | 0.010026 | 0.0025143 | 1.5554e-06 | 7.6859e-07 | 0.0152 | 0.0152 | 0.0152 | 0.9814 | -0.35676 | 0.98157 | -0.35351 | 4.1759
51 | 0.0083162 | 0.0020848 | -0.0083156 | -0.0020846 | 5.8851e-07 | 2.5208e-07 | 0.012613 | 0.012613 | 0.012613 | 0.98111 | -0.36244 | 0.98103 | -0.36393 | 3.4651
52 | 0.003705 | 0.00092727 | -0.0037047 | -0.00092739 | 2.9268e-07 | -1.2543e-07 | 0.0056162 | 0.0056163 | 0.0056163 | 0.98157 | -0.35351 | 0.98148 | -0.35517 | 1.5429
53 | -0.017942 | -0.0044963 | 0.017961 | 0.0045076 | 1.8993e-05 | 1.1289e-05 | 0.027199 | 0.027198 | 0.027199 | 0.98157 | -0.35351 | 0.9827 | -0.33131 | 7.4721
54 | 0.0042102 | 0.0010547 | -0.0042092 | -0.0010549 | 1.0432e-06 | -1.9531e-07 | 0.0063823 | 0.0063826 | 0.0063826 | 0.98157 | -0.35351 | 0.9813 | -0.35871 | 1.7535
55 | 0.0079216 | 0.0019858 | -0.0079211 | -0.0019856 | 5.3081e-07 | 2.1593e-07 | 0.012016 | 0.012016 | 0.012016 | 0.98103 | -0.36393 | 0.98096 | -0.36533 | 3.301
56 | 0.0033922 | 0.00084907 | -0.003392 | -0.00084924 | 2.5934e-07 | -1.6448e-07 | 0.0051425 | 0.0051426 | 0.0051426 | 0.98148 | -0.35517 | 0.9814 | -0.35678 | 1.4128
57 | -0.0216 | -0.0054192 | 0.021615 | 0.0054283 | 1.4947e-05 | 9.0937e-06 | 0.032709 | 0.032709 | 0.032709 | 0.9827 | -0.33131 | 0.98344 | -0.31681 | 8.986
58 | 0.0036395 | 0.00091155 | -0.0036393 | -0.00091164 | 2.0327e-07 | -9.6029e-08 | 0.0055107 | 0.0055108 | 0.0055108 | 0.9827 | -0.33131 | 0.98264 | -0.33248 | 1.514
59 | 0.0030103 | 0.00075359 | -0.0030102 | -0.00075377 | 1.7915e-07 | -1.7512e-07 | 0.004564 | 0.0045641 | 0.0045641 | 0.9814 | -0.35678 | 0.98134 | -0.35803 | 1.2539
60 | 0.00060556 | 0.00015112 | -0.00060554 | -0.00015176 | 1.6268e-08 | -6.4538e-07 | 0.00091602 | 0.00091625 | 0.00091625 | 0.98344 | -0.31681 | 0.98341 | -0.31737 | 0.25172
61 | 0.0032283 | 0.00080864 | -0.0032282 | -0.00080875 | 1.3788e-07 | -1.0665e-07 | 0.0048885 | 0.0048885 | 0.0048885 | 0.98264 | -0.33248 | 0.9826 | -0.33338 | 1.343
62 | -0.00246 | -0.00061599 | 0.0024601 | 0.00061591 | 4.3858e-08 | -7.8131e-08 | 0.0037301 | 0.00373 | 0.0037301 | 0.98132 | -0.3584 | 0.98134 | -0.35803 | 1.0247
63 | 0.09736 | 0.024875 | -0.097298 | -0.024835 | 6.2684e-05 | 4.0017e-05 | 0.14628 | 0.14628 | 0.14628 | 0.99156 | -0.15997 | 0.99087 | -0.17329 | 40.1855
64 | -0.098071 | -0.025053 | 0.098278 | 0.025185 | 0.00020703 | 0.00013217 | 0.14734 | 0.14734 | 0.14734 | 0.99156 | -0.15997 | 0.99385 | -0.1164 | 40.4788
65 | -0.099839 | -0.025576 | 0.09986 | 0.02559 | 2.099e-05 | 1.3401e-05 | 0.14968 | 0.14968 | 0.14968 | 0.99385 | -0.1164 | 0.99408 | -0.11207 | 41.1206
66 | -0.10486 | -0.026842 | 0.10508 | 0.026984 | 0.0002241 | 0.00014217 | 0.15716 | 0.15716 | 0.15716 | 0.99408 | -0.11207 | 0.9964 | -0.068036 | 21.5876
67 | 0.0049965 | 0.0012518 | -0.0049959 | -0.0012518 | 5.6752e-07 | 1.2497e-08 | 0.007479 | 0.0074791 | 0.0074791 | 0.99408 | -0.11207 | 0.99396 | -0.11445 | 2.0547
68 | -0.11012 | -0.028246 | 0.11016 | 0.028269 | 3.5469e-05 | 2.2518e-05 | 0.16468 | 0.16468 | 0.16468 | 0.9964 | -0.068036 | 0.99675 | -0.061398 | 22.6214
69 | 0.0018569 | 0.00046518 | -0.0018569 | -0.00046535 | 4.4308e-08 | -1.7176e-07 | 0.0027731 | 0.0027731 | 0.0027731 | 0.9964 | -0.068036 | 0.99637 | -0.068537 | 0.76185
70 | 0.0031832 | 0.00079751 | -0.003183 | -0.00079773 | 2.5202e-07 | -2.2602e-07 | 0.0047537 | 0.0047539 | 0.0047539 | 0.9964 | -0.068036 | 0.99631 | -0.069698 | 1.306
71 | 0.0031708 | 0.00079441 | -0.0031706 | -0.00079459 | 2.0202e-07 | -1.8056e-07 | 0.0047469 | 0.004747 | 0.004747 | 0.99396 | -0.11445 | 0.99389 | -0.11579 | 1.3041
72 | 0.0016116 | 0.00040361 | -0.0016116 | -0.00040365 | 8.9015e-09 | -4.4784e-08 | 0.0024405 | 0.0024405 | 0.0024405 | 0.9826 | -0.33338 | 0.98259 | -0.3335 | 0.67047
73 | 0.00079733 | 0.00019957 | -0.00079732 | -0.00019983 | 1.1245e-08 | -2.5334e-07 | 0.0012074 | 0.0012075 | 0.0012075 | 0.98259 | -0.3335 | 0.98257 | -0.33379 | 0.33172
74 | 0.0010712 | 0.00026846 | -0.0010712 | -0.00026848 | 8.4109e-10 | -1.0807e-08 | 0.0016023 | 0.0016023 | 0.0016023 | 0.99485 | -0.098614 | 0.99485 | -0.09863 | 0.44018
75 | 0.023896 | 0.0060117 | -0.023884 | -0.0060044 | 1.1862e-05 | 7.2791e-06 | 0.035995 | 0.035995 | 0.035995 | 0.98806 | -0.22929 | 0.98752 | -0.23968 | 9.8888
76 | -0.024923 | -0.0062691 | 0.024941 | 0.0062799 | 1.7427e-05 | 1.0731e-05 | 0.037542 | 0.037542 | 0.037542 | 0.98806 | -0.22929 | 0.98881 | -0.21466 | 10.3138
77 | 0.022606 | 0.0056841 | -0.022598 | -0.0056792 | 8.0504e-06 | 4.9157e-06 | 0.03407 | 0.03407 | 0.03407 | 0.98752 | -0.23968 | 0.98714 | -0.24714 | 9.3598
78 | -0.024941 | -0.0062799 | 0.024965 | 0.0062948 | 2.4315e-05 | 1.4971e-05 | 0.037542 | 0.037542 | 0.037542 | 0.98881 | -0.21466 | 0.98987 | -0.19429 | 10.3138
79 | 0.021829 | 0.0054864 | -0.021821 | -0.0054817 | 7.7046e-06 | 4.6885e-06 | 0.03291 | 0.03291 | 0.03291 | 0.98714 | -0.24714 | 0.98676 | -0.25454 | 9.0413
80 | -0.026035 | -0.0065631 | 0.026064 | 0.0065808 | 2.865e-05 | 1.7694e-05 | 0.039151 | 0.039151 | 0.039151 | 0.98987 | -0.19429 | 0.99106 | -0.17132 | 10.7558
81 | 0.021195 | 0.0053249 | -0.021188 | -0.0053206 | 7.1161e-06 | 4.3172e-06 | 0.031967 | 0.031967 | 0.031967 | 0.98676 | -0.25454 | 0.9864 | -0.26158 | 8.7821
82 | -0.026064 | -0.0065808 | 0.026133 | 0.0066237 | 6.9366e-05 | 4.2835e-05 | 0.039151 | 0.03915 | 0.039151 | 0.99106 | -0.17132 | 0.99394 | -0.11593 | 10.7558
83 | -0.0024755 | -0.0006202 | 0.0024757 | 0.00061995 | 1.4052e-07 | -2.5192e-07 | 0.0037376 | 0.0037375 | 0.0037376 | 0.98555 | -0.27578 | 0.98561 | -0.27459 | 1.0268
84 | 0.0015765 | 0.00039487 | -0.0015764 | -0.00039508 | 3.8126e-08 | -2.0428e-07 | 0.0023801 | 0.0023802 | 0.0023802 | 0.98555 | -0.27578 | 0.98552 | -0.27629 | 0.6539
85 | -0.0036925 | -0.00092491 | 0.0036928 | 0.00092474 | 3.6959e-07 | -1.6772e-07 | 0.0055745 | 0.0055743 | 0.0055745 | 0.98561 | -0.27459 | 0.98572 | -0.27249 | 1.5315
86 | 0.00052982 | 0.00013277 | -0.00052982 | -0.00013279 | 2.7256e-10 | -1.4297e-08 | 0.00079995 | 0.00079996 | 0.00079996 | 0.98552 | -0.27629 | 0.98552 | -0.2763 | 0.21977
87 | 0.017134 | 0.0042954 | -0.017131 | -0.0042933 | 3.5777e-06 | 2.1153e-06 | 0.026133 | 0.026133 | 0.026133 | 0.97564 | -0.46823 | 0.97541 | -0.47261 | 7.1794
88 | -0.028124 | -0.0071257 | 0.028138 | 0.0071347 | 1.4521e-05 | 9.0103e-06 | 0.042116 | 0.042116 | 0.042116 | 0.9943 | -0.10903 | 0.99486 | -0.098292 | 11.5703
89 | 0.026142 | 0.006629 | -0.026133 | -0.0066237 | 8.6612e-06 | 5.3478e-06 | 0.03915 | 0.03915 | 0.03915 | 0.9943 | -0.10903 | 0.99394 | -0.11593 | 10.7556
90 | -0.029739 | -0.0075359 | 0.029769 | 0.0075542 | 2.938e-05 | 1.8289e-05 | 0.044511 | 0.04451 | 0.044511 | 0.99486 | -0.098292 | 0.99593 | -0.077751 | 12.2282
91 | -0.043202 | -0.010923 | 0.043224 | 0.010937 | 2.1184e-05 | 1.3381e-05 | 0.064582 | 0.064582 | 0.064582 | 0.99593 | -0.077751 | 0.99646 | -0.067533 | 17.7424
92 | -0.0076612 | -0.0019204 | 0.0076616 | 0.0019206 | 3.9239e-07 | 1.5333e-07 | 0.011622 | 0.011622 | 0.011622 | 0.98091 | -0.36641 | 0.98096 | -0.36533 | 3.1929
93 | 0.007399 | 0.0018547 | -0.0073983 | -0.0018544 | 6.8139e-07 | 2.5405e-07 | 0.011224 | 0.011224 | 0.011224 | 0.98091 | -0.36641 | 0.98081 | -0.36834 | 3.0836
94 | -0.11936 | -0.030575 | 0.11948 | 0.030651 | 0.0001191 | 7.5704e-05 | 0.17842 | 0.17842 | 0.17842 | 0.99675 | -0.061398 | 0.99784 | -0.040827 | 24.5082
95 | 0.0092012 | 0.0023061 | -0.0092004 | -0.0023058 | 7.4396e-07 | 3.391e-07 | 0.013736 | 0.013736 | 0.013736 | 0.99675 | -0.061398 | 0.99666 | -0.063096 | 3.7737
96 | 0.0018569 | 0.00046535 | -0.0018569 | -0.00046538 | 6.5983e-09 | -2.5577e-08 | 0.0027731 | 0.0027731 | 0.0027731 | 0.99637 | -0.068537 | 0.99637 | -0.068612 | 0.76185
97 | -0.11948 | -0.030651 | 0.11954 | 0.030693 | 6.6151e-05 | 4.2047e-05 | 0.17842 | 0.17842 | 0.17842 | 0.99784 | -0.040827 | 0.99844 | -0.02942 | 24.5082
98 | 0.0084485 | 0.0021173 | -0.0084483 | -0.0021172 | 1.6206e-07 | 6.8321e-08 | 0.012614 | 0.012614 | 0.012614 | 0.99666 | -0.063096 | 0.99664 | -0.063498 | 3.4653
99 | 0.0027904 | 0.00069904 | -0.0027904 | -0.00069904 | 5.1734e-10 | -7.0968e-10 | 0.0041609 | 0.0041609 | 0.0041609 | 0.99789 | -0.040185 | 0.99789 | -0.040189 | 1.1431
100 | 0.00084058 | 0.00021036 | -0.00084057 | -0.00021067 | 1.4406e-08 | -3.1024e-07 | 0.0012533 | 0.0012534 | 0.0012534 | 0.99789 | -0.040189 | 0.99787 | -0.040549 | 0.34435
101 | 0.0053868 | 0.0013499 | -0.0053864 | -0.0013499 | 3.7493e-07 | 3.8593e-08 | 0.0080431 | 0.0080431 | 0.0080431 | 0.99658 | -0.064612 | 0.99651 | -0.066073 | 2.2097
102 | -0.006817 | -0.0017084 | 0.0068174 | 0.0017085 | 3.6171e-07 | 1.1018e-07 | 0.010179 | 0.010179 | 0.010179 | 0.99658 | -0.064612 | 0.99664 | -0.063498 | 2.7963
103 | 0.0036139 | 0.00090565 | -0.0036138 | -0.00090571 | 1.0551e-07 | -5.8341e-08 | 0.0053964 | 0.0053965 | 0.0053965 | 0.99651 | -0.066073 | 0.99648 | -0.066686 | 1.4825
104 | 0.0018636 | 0.00046701 | -0.0018636 | -0.00046706 | 1.2122e-08 | -4.6055e-08 | 0.0027901 | 0.0027901 | 0.0027901 | 0.99389 | -0.11579 | 0.99388 | -0.11593 | 0.76652
105 | 0.020423 | 0.0051288 | -0.020411 | -0.0051213 | 1.2458e-05 | 7.5265e-06 | 0.030813 | 0.030813 | 0.030813 | 0.9864 | -0.26158 | 0.98574 | -0.27437 | 8.4651
106 | -0.0062499 | -0.0015664 | 0.0062502 | 0.0015664 | 2.5426e-07 | 6.6164e-08 | 0.0094479 | 0.0094478 | 0.0094479 | 0.98435 | -0.30145 | 0.9844 | -0.3006 | 2.5956
107 | -0.0095767 | -0.0024001 | 0.0095782 | 0.0024009 | 1.519e-06 | 7.264e-07 | 0.014476 | 0.014476 | 0.014476 | 0.9844 | -0.3006 | 0.98457 | -0.29727 | 3.977
108 | -0.013144 | -0.0032945 | 0.013147 | 0.0032962 | 3.1601e-06 | 1.7508e-06 | 0.019865 | 0.019865 | 0.019865 | 0.98457 | -0.29727 | 0.98482 | -0.29223 | 5.4573
109 | -0.017441 | -0.0043725 | 0.017448 | 0.0043765 | 6.8368e-06 | 4.0414e-06 | 0.026353 | 0.026353 | 0.026353 | 0.98482 | -0.29223 | 0.98525 | -0.284 | 7.2398
110 | -0.017448 | -0.0043765 | 0.017456 | 0.0043812 | 8.0167e-06 | 4.7385e-06 | 0.026353 | 0.026353 | 0.026353 | 0.98525 | -0.284 | 0.98574 | -0.27437 | 7.2398
111 | 0.0029548 | 0.00074008 | -0.0029544 | -0.00074045 | 3.42e-07 | -3.6544e-07 | 0.0044602 | 0.0044604 | 0.0044604 | 0.98574 | -0.27437 | 0.98562 | -0.2768 | 1.2254

## res_trafo
| p_hv_mw | q_hv_mvar | p_lv_mw | q_lv_mvar | pl_mw | ql_mvar | i_hv_ka | i_lv_ka | vm_hv_pu | va_hv_degree | vm_lv_pu | va_lv_degree | loading_percent
0 | -1.2729e-15 | -1.3162e-15 | 0.00165 | 1.2699e-07 | 0.00165 | 1.2699e-07 | 5.2857e-17 | 0.0023815 | 0.99998 | 149.9956 | 1 | 0 | 0.2619

## res_ext_grid
| p_mw | q_mvar
0 | 0.18267 | 0.046333

## res_load
| p_mw | q_mvar
0 | 0.0087231 | 0.0021862
1 | 0.0086512 | 0.0021682
2 | 0.0087047 | 0.0021816
3 | 0.010157 | 0.0025455
4 | 0.001691 | 0.00042382
5 | 0.0011461 | 0.00028723
6 | 0.0014454 | 0.00036224
7 | 0.0013161 | 0.00032985
8 | 0.0018455 | 0.00046254
9 | 0.0023455 | 0.00058784
10 | 0.001121 | 0.00028094
11 | 0.0021176 | 0.00053072
12 | 0.001336 | 0.00033482
13 | 0.00056103 | 0.00014061
14 | 0.00046955 | 0.00011768
15 | 0.00035383 | 8.8677e-05
16 | 0.0003992 | 0.00010005
17 | 0.00050729 | 0.00012714
18 | 0.0055917 | 0.0014014
19 | 0.00087115 | 0.00021833
20 | 0.00052755 | 0.00013222
21 | 0.0020927 | 0.00052449
22 | 0.00072613 | 0.00018198
23 | 0.0013596 | 0.00034075
24 | 0.00072657 | 0.0001821
25 | 0.0017463 | 0.00043767
26 | 0.0015141 | 0.00037946
27 | 0.0010685 | 0.00026778
28 | 0.0027273 | 0.00068352
29 | 0.00097627 | 0.00024468
30 | 0.0040741 | 0.0010211
31 | 0.00083995 | 0.00021051
32 | 0.00034238 | 8.5808e-05
33 | 0.00061955 | 0.00015527
34 | 0.00038419 | 9.6288e-05
35 | 0.00035993 | 9.0208e-05
36 | 0.00039399 | 9.8744e-05
37 | 0.0003125 | 7.8321e-05
38 | 0.0042092 | 0.0010549
39 | 0.00038162 | 9.5644e-05
40 | 0.00041098 | 0.000103
41 | 0.00060554 | 0.00015176
42 | 0.00056828 | 0.00014242
43 | 0.00055007 | 0.00013786
44 | 0.00071126 | 0.00017826
45 | 0.0016147 | 0.00040469
46 | 0.0015605 | 0.00039109
47 | 0.0018251 | 0.00045741
48 | 0.0016165 | 0.00040514
49 | 0.00081429 | 0.00020408
50 | 0.00079732 | 0.00019983
51 | 0.001442 | 0.0003614
52 | 0.0010274 | 0.00025748
53 | 0.001278 | 0.00032029
54 | 0.00076908 | 0.00019275
55 | 0.0010705 | 0.0002683
56 | 0.00062571 | 0.00015682
57 | 0.00089908 | 0.00022533
58 | 0.0012168 | 0.00030495
59 | 0.0010466 | 0.00026231
60 | 0.0012218 | 0.00030621
61 | 0.00052982 | 0.00013279
62 | 0.0010712 | 0.00026848
63 | 0.0013403 | 0.00033592
64 | 0.0019816 | 0.00049664
65 | 0.001601 | 0.00040126
66 | 0.0029068 | 0.00072851
67 | 0.00026224 | 6.5724e-05
68 | 0.00025945 | 6.5025e-05
69 | 0.003183 | 0.00079773
70 | 0.00075195 | 0.00018846
71 | 0.0021582 | 0.0005409
72 | 0.0018569 | 0.00046538
73 | 0.0014501 | 0.00036343
74 | 0.0019499 | 0.00048868
75 | 0.00084057 | 0.00021067
76 | 0.0014302 | 0.00035845
77 | 0.0017725 | 0.00044423
78 | 0.0016309 | 0.00040875
79 | 0.0036138 | 0.00090571
80 | 0.001307 | 0.00032757
81 | 0.0018636 | 0.00046706
82 | 0.00076512 | 0.00019176
83 | 0.0062499 | 0.0015664
84 | 0.0033265 | 0.0008337
85 | 0.0035654 | 0.00089358
86 | 0.0042942 | 0.0010762
87 | 0.017131 | 0.0042933
88 | 0.0029544 | 0.00074045

## dtypes
| element | column | dtype
0 | bus | name | object
1 | bus | vn_kv | float64
2 | bus | type | object
3 | bus | zone | object
4 | bus | in_service | bool
5 | load | name | object
6 | load | bus | uint32
7 | load | p_mw | float64
8 | load | q_mvar | float64
9 | load | const_z_percent | float64
10 | load | const_i_percent | float64
11 | load | sn_mva | float64
12 | load | scaling | float64
13 | load | in_service | bool
14 | load | type | object
15 | ext_grid | name | object
16 | ext_grid | bus | uint32
17 | ext_grid | vm_pu | float64
18 | ext_grid | va_degree | float64
19 | ext_grid | slack_weight | float64
20 | ext_grid | in_service | bool
21 | line | name | object
22 | line | std_type | object
23 | line | from_bus | uint32
24 | line | to_bus | uint32
25 | line | length_km | float64
26 | line | r_ohm_per_km | float64
27 | line | x_ohm_per_km | float64
28 | line | c_nf_per_km | float64
29 | line | g_us_per_km | float64
30 | line | max_i_ka | float64
31 | line | df | float64
32 | line | parallel | uint32
33 | line | type | object
34 | line | in_service | bool
35 | trafo | name | object
36 | trafo | std_type | object
37 | trafo | hv_bus | uint32
38 | trafo | lv_bus | uint32
39 | trafo | sn_mva | float64
40 | trafo | vn_hv_kv | float64
41 | trafo | vn_lv_kv | float64
42 | trafo | vk_percent | float64
43 | trafo | vkr_percent | float64
44 | trafo | pfe_kw | float64
45 | trafo | i0_percent | float64
46 | trafo | shift_degree | float64
47 | trafo | tap_side | object
48 | trafo | tap_neutral | int32
49 | trafo | tap_min | int32
50 | trafo | tap_max | int32
51 | trafo | tap_step_percent | float64
52 | trafo | tap_step_degree | float64
53 | trafo | tap_pos | int32
54 | trafo | tap_phase_shifter | bool
55 | trafo | parallel | uint32
56 | trafo | df | float64
57 | trafo | in_service | bool
58 | line_geodata | coords | object
59 | bus_geodata | x | float64
60 | bus_geodata | y | float64
61 | bus_geodata | coords | object
62 | res_bus | vm_pu | float64
63 | res_bus | va_degree | float64
64 | res_bus | p_mw | float64
65 | res_bus | q_mvar | float64
66 | res_line | p_from_mw | float64
67 | res_line | q_from_mvar | float64
68 | res_line | p_to_mw | float64
69 | res_line | q_to_mvar | float64
70 | res_line | pl_mw | float64
71 | res_line | ql_mvar | float64
72 | res_line | i_from_ka | float64
73 | res_line | i_to_ka | float64
74 | res_line | i_ka | float64
75 | res_line | vm_from_pu | float64
76 | res_line | va_from_degree | float64
77 | res_line | vm_to_pu | float64
78 | res_line | va_to_degree | float64
79 | res_line | loading_percent | float64
80 | res_trafo | p_hv_mw | float64
81 | res_trafo | q_hv_mvar | float64
82 | res_trafo | p_lv_mw | float64
83 | res_trafo | q_lv_mvar | float64
84 | res_trafo | pl_mw | float64
85 | res_trafo | ql_mvar | float64
86 | res_trafo | i_hv_ka | float64
87 | res_trafo | i_lv_ka | float64
88 | res_trafo | vm_hv_pu | float64
89 | res_trafo | va_hv_degree | float64
90 | res_trafo | vm_lv_pu | float64
91 | res_trafo | va_lv_degree | float64
92 | res_trafo | loading_percent | float64
93 | res_ext_grid | p_mw | float64
94 | res_ext_grid | q_mvar | float64
95 | res_load | p_mw | float64
96 | res_load | q_mvar | float64

## parameters
| version | format_version | converged | OPF_converged | name | f_hz | sn_mva
0 | 2.14.6 | 2.14.0 | TRUE | FALSE |  | 50 | 1