## bus
| name | vn_kv | type | zone | in_service
0 | bus_LV_2503-2_0_6_node_0 | 0.4 | n |  | TRUE
1 | bus_LV_2503-2_0_6_node_1 | 0.4 | n |  | TRUE
2 | bus_LV_2503-2_0_6_node_2 | 0.4 | n |  | TRUE
3 | bus_LV_2503-2_0_6_node_3 | 0.4 | n |  | TRUE
4 | bus_LV_2503-2_0_6_node_4 | 0.4 | n |  | TRUE
5 | bus_LV_2503-2_0_6_node_95 | 0.4 | n |  | TRUE
6 | bus_LV_2503-2_0_6_node_134 | 0.4 | n |  | TRUE
7 | bus_LV_2503-2_0_6_node_96 | 0.4 | n |  | TRUE
8 | bus_LV_2503-2_0_6_node_60 | 0.4 | n |  | TRUE
9 | bus_LV_2503-2_0_6_node_149 | 0.4 | n |  | TRUE
10 | bus_LV_2503-2_0_6_node_5 | 0.4 | n |  | TRUE
11 | bus_LV_2503-2_0_6_node_6 | 0.4 | n |  | TRUE
12 | bus_LV_2503-2_0_6_node_7 | 0.4 | n |  | TRUE
13 | bus_LV_2503-2_0_6_node_8 | 0.4 | n |  | TRUE
14 | bus_LV_2503-2_0_6_node_9 | 0.4 | n |  | TRUE
15 | bus_LV_2503-2_0_6_node_10 | 0.4 | n |  | TRUE
16 | bus_LV_2503-2_0_6_node_40 | 0.4 | n |  | TRUE
17 | bus_LV_2503-2_0_6_node_182 | 0.4 | n |  | TRUE
18 | bus_LV_2503-2_0_6_node_58 | 0.4 | n |  | TRUE
19 | bus_LV_2503-2_0_6_node_41 | 0.4 | n |  | TRUE
20 | bus_LV_2503-2_0_6_node_53 | 0.4 | n |  | TRUE
21 | bus_LV_2503-2_0_6_node_54 | 0.4 | n |  | TRUE
22 | bus_LV_2503-2_0_6_node_55 | 0.4 | n |  | TRUE
23 | bus_LV_2503-2_0_6_node_56 | 0.4 | n |  | TRUE
24 | bus_LV_2503-2_0_6_node_57 | 0.4 | n |  | TRUE
25 | bus_LV_2503-2_0_6_node_136 | 0.4 | n |  | TRUE
26 | bus_LV_2503-2_0_6_node_154 | 0.4 | n |  | TRUE
27 | bus_LV_2503-2_0_6_node_155 | 0.4 | n |  | TRUE
28 | bus_LV_2503-2_0_6_node_156 | 0.4 | n |  | TRUE
29 | bus_LV_2503-2_0_6_node_157 | 0.4 | n |  | TRUE
30 | bus_LV_2503-2_0_6_node_181 | 0.4 | n |  | TRUE
31 | bus_LV_2503-2_0_6_node_180 | 0.4 | n |  | TRUE
32 | bus_LV_2503-2_0_6_node_59 | 0.4 | n |  | TRUE
33 | bus_LV_2503-2_0_6_node_11 | 0.4 | n |  | TRUE
34 | bus_LV_2503-2_0_6_node_12 | 0.4 | n |  | TRUE
35 | bus_LV_2503-2_0_6_node_173 | 0.4 | n |  | TRUE
36 | bus_LV_2503-2_0_6_node_171 | 0.4 | n |  | TRUE
37 | bus_LV_2503-2_0_6_node_13 | 0.4 | n |  | TRUE
38 | bus_LV_2503-2_0_6_node_14 | 0.4 | n |  | TRUE
39 | bus_LV_2503-2_0_6_node_15 | 0.4 | n |  | TRUE
40 | bus_LV_2503-2_0_6_node_16 | 0.4 | n |  | TRUE
41 | bus_LV_2503-2_0_6_node_17 | 0.4 | n |  | TRUE
42 | bus_LV_2503-2_0_6_node_162 | 0.4 | n |  | TRUE
43 | bus_LV_2503-2_0_6_node_67 | 0.4 | n |  | TRUE
44 | bus_LV_2503-2_0_6_node_125 | 0.4 | n |  | TRUE
45 | bus_LV_2503-2_0_6_node_66 | 0.4 | n |  | TRUE
46 | bus_LV_2503-2_0_6_node_18 | 0.4 | n |  | TRUE
47 | bus_LV_2503-2_0_6_node_19 | 0.4 | n |  | TRUE
48 | bus_LV_2503-2_0_6_node_20 | 0.4 | n |  | TRUE
49 | bus_LV_2503-2_0_6_node_21 | 0.4 | n |  | TRUE
50 | bus_LV_2503-2_0_6_node_22 | 0.4 | n |  | TRUE
51 | bus_LV_2503-2_0_6_node_23 | 0.4 | n |  | TRUE
52 | bus_LV_2503-2_0_6_node_52 | 0.4 | n |  | TRUE
53 | bus_LV_2503-2_0_6_node_88 | 0.4 | n |  | TRUE
54 | bus_LV_2503-2_0_6_node_167 | 0.4 | n |  | TRUE
55 | bus_LV_2503-2_0_6_node_147 | 0.4 | n |  | TRUE
56 | bus_LV_2503-2_0_6_node_86 | 0.4 | n |  | TRUE
57 | bus_LV_2503-2_0_6_node_168 | 0.4 | n |  | TRUE
58 | bus_LV_2503-2_0_6_node_24 | 0.4 | n |  | TRUE
59 | bus_LV_2503-2_0_6_node_25 | 0.4 | n |  | TRUE
60 | bus_LV_2503-2_0_6_node_26 | 0.4 | n |  | TRUE
61 | bus_LV_2503-2_0_6_node_27 | 0.4 | n |  | TRUE
62 | bus_LV_2503-2_0_6_node_28 | 0.4 | n |  | TRUE
63 | bus_LV_2503-2_0_6_node_29 | 0.4 | n |  | TRUE
64 | bus_LV_2503-2_0_6_node_188 | 0.4 | n |  | TRUE
65 | bus_LV_2503-2_0_6_node_161 | 0.4 | n |  | TRUE
66 | bus_LV_2503-2_0_6_node_183 | 0.4 | n |  | TRUE
67 | bus_LV_2503-2_0_6_node_186 | 0.4 | n |  | TRUE
68 | bus_LV_2503-2_0_6_node_190 | 0.4 | n |  | TRUE
69 | bus_LV_2503-2_0_6_node_30 | 0.4 | n |  | TRUE
70 | bus_LV_2503-2_0_6_node_31 | 0.4 | n |  | TRUE
71 | bus_LV_2503-2_0_6_node_32 | 0.4 | n |  | TRUE
72 | bus_LV_2503-2_0_6_node_33 | 0.4 | n |  | TRUE
73 | bus_LV_2503-2_0_6_node_34 | 0.4 | n |  | TRUE
74 | bus_LV_2503-2_0_6_node_71 | 0.4 | n |  | TRUE
75 | bus_LV_2503-2_0_6_node_104 | 0.4 | n |  | TRUE
76 | bus_LV_2503-2_0_6_node_83 | 0.4 | n |  | TRUE
77 | bus_LV_2503-2_0_6_node_102 | 0.4 | n |  | TRUE
78 | bus_LV_2503-2_0_6_node_35 | 0.4 | n |  | TRUE
79 | bus_LV_2503-2_0_6_node_36 | 0.4 | n |  | TRUE
80 | bus_LV_2503-2_0_6_node_37 | 0.4 | n |  | TRUE
81 | bus_LV_2503-2_0_6_node_38 | 0.4 | n |  | TRUE
82 | bus_LV_2503-2_0_6_node_39 | 0.4 | n |  | TRUE
83 | bus_LV_2503-2_0_6_node_178 | 0.4 | n |  | TRUE
84 | bus_LV_2503-2_0_6_node_117 | 0.4 | n |  | TRUE
85 | bus_LV_2503-2_0_6_node_48 | 0.4 | n |  | TRUE
86 | bus_LV_2503-2_0_6_node_70 | 0.4 | n |  | TRUE
87 | bus_LV_2503-2_0_6_node_116 | 0.4 | n |  | TRUE
88 | bus_LV_2503-2_0_6_node_47 | 0.4 | n |  | TRUE
89 | bus_LV_2503-2_0_6_node_87 | 0.4 | n |  | TRUE
90 | bus_LV_2503-2_0_6_node_152 | 0.4 | n |  | TRUE
91 | bus_LV_2503-2_0_6_node_194 | 0.4 | n |  | TRUE
92 | bus_LV_2503-2_0_6_node_158 | 0.4 | n |  | TRUE
93 | bus_LV_2503-2_0_6_node_85 | 0.4 | n |  | TRUE
94 | bus_LV_2503-2_0_6_node_150 | 0.4 | n |  | TRUE
95 | bus_LV_2503-2_0_6_node_42 | 0.4 | n |  | TRUE
96 | bus_LV_2503-2_0_6_node_43 | 0.4 | n |  | TRUE
97 | bus_LV_2503-2_0_6_node_44 | 0.4 | n |  | TRUE
98 | bus_LV_2503-2_0_6_node_45 | 0.4 | n |  | TRUE
99 | bus_LV_2503-2_0_6_node_46 | 0.4 | n |  | TRUE
100 | bus_LV_2503-2_0_6_node_128 | 0.4 | n |  | TRUE
101 | bus_LV_2503-2_0_6_node_195 | 0.4 | n |  | TRUE
102 | bus_LV_2503-2_0_6_node_200 | 0.4 | n |  | TRUE
103 | bus_LV_2503-2_0_6_node_126 | 0.4 | n |  | TRUE
104 | bus_LV_2503-2_0_6_node_127 | 0.4 | n |  | TRUE
105 | bus_LV_2503-2_0_6_node_197 | 0.4 | n |  | TRUE
106 | bus_LV_2503-2_0_6_node_49 | 0.4 | n |  | TRUE
107 | bus_LV_2503-2_0_6_node_50 | 0.4 | n |  | TRUE
108 | bus_LV_2503-2_0_6_node_51 | 0.4 | n |  | TRUE
109 | bus_LV_2503-2_0_6_node_199 | 0.4 | n |  | TRUE
110 | bus_LV_2503-2_0_6_node_61 | 0.4 | n |  | TRUE
111 | bus_LV_2503-2_0_6_node_62 | 0.4 | n |  | TRUE
112 | bus_LV_2503-2_0_6_node_63 | 0.4 | n |  | TRUE
113 | bus_LV_2503-2_0_6_node_64 | 0.4 | n |  | TRUE
114 | bus_LV_2503-2_0_6_node_65 | 0.4 | n |  | TRUE
115 | bus_LV_2503-2_0_6_node_91 | 0.4 | n |  | TRUE
116 | bus_LV_2503-2_0_6_node_93 | 0.4 | n |  | TRUE
117 | bus_LV_2503-2_0_6_node_94 | 0.4 | n |  | TRUE
118 | bus_LV_2503-2_0_6_node_89 | 0.4 | n |  | TRUE
119 | bus_LV_2503-2_0_6_node_68 | 0.4 | n |  | TRUE
120 | bus_LV_2503-2_0_6_node_69 | 0.4 | n |  | TRUE
121 | bus_LV_2503-2_0_6_node_189 | 0.4 | n |  | TRUE
122 | bus_LV_2503-2_0_6_node_148 | 0.4 | n |  | TRUE
123 | bus_LV_2503-2_0_6_node_81 | 0.4 | n |  | TRUE
124 | bus_LV_2503-2_0_6_node_72 | 0.4 | n |  | TRUE
125 | bus_LV_2503-2_0_6_node_73 | 0.4 | n |  | TRUE
126 | bus_LV_2503-2_0_6_node_74 | 0.4 | n |  | TRUE
127 | bus_LV_2503-2_0_6_node_75 | 0.4 | n |  | TRUE
128 | bus_LV_2503-2_0_6_node_76 | 0.4 | n |  | TRUE
129 | bus_LV_2503-2_0_6_node_120 | 0.4 | n |  | TRUE
130 | bus_LV_2503-2_0_6_node_146 | 0.4 | n |  | TRUE
131 | bus_LV_2503-2_0_6_node_175 | 0.4 | n |  | TRUE
132 | bus_LV_2503-2_0_6_node_179 | 0.4 | n |  | TRUE
133 | bus_LV_2503-2_0_6_node_77 | 0.4 | n |  | TRUE
134 | bus_LV_2503-2_0_6_node_78 | 0.4 | n |  | TRUE
135 | bus_LV_2503-2_0_6_node_79 | 0.4 | n |  | TRUE
136 | bus_LV_2503-2_0_6_node_80 | 0.4 | n |  | TRUE
137 | bus_LV_2503-2_0_6_node_210 | 0.4 | n |  | TRUE
138 | bus_LV_2503-2_0_6_node_212 | 0.4 | n |  | TRUE
139 | bus_LV_2503-2_0_6_node_92 | 0.4 | n |  | TRUE
140 | bus_LV_2503-2_0_6_node_208 | 0.4 | n |  | TRUE
141 | bus_LV_2503-2_0_6_node_177 | 0.4 | n |  | TRUE
142 | bus_LV_2503-2_0_6_node_90 | 0.4 | n |  | TRUE
143 | bus_LV_2503-2_0_6_node_82 | 0.4 | n |  | TRUE
144 | bus_LV_2503-2_0_6_node_84 | 0.4 | n |  | TRUE
145 | bus_LV_2503-2_0_6_node_141 | 0.4 | n |  | TRUE
146 | bus_LV_2503-2_0_6_node_138 | 0.4 | n |  | TRUE
147 | bus_LV_2503-2_0_6_node_191 | 0.4 | n |  | TRUE
148 | bus_LV_2503-2_0_6_node_139 | 0.4 | n |  | TRUE
149 | bus_LV_2503-2_0_6_node_131 | 0.4 | n |  | TRUE
150 | bus_LV_2503-2_0_6_node_132 | 0.4 | n |  | TRUE
151 | bus_LV_2503-2_0_6_node_129 | 0.4 | n |  | TRUE
152 | bus_LV_2503-2_0_6_node_97 | 0.4 | n |  | TRUE
153 | bus_LV_2503-2_0_6_node_98 | 0.4 | n |  | TRUE
154 | bus_LV_2503-2_0_6_node_99 | 0.4 | n |  | TRUE
155 | bus_LV_2503-2_0_6_node_100 | 0.4 | n |  | TRUE
156 | bus_LV_2503-2_0_6_node_101 | 0.4 | n |  | TRUE
157 | bus_LV_2503-2_0_6_node_193 | 0.4 | n |  | TRUE
158 | bus_LV_2503-2_0_6_node_124 | 0.4 | n |  | TRUE
159 | bus_LV_2503-2_0_6_node_206 | 0.4 | n |  | TRUE
160 | bus_LV_2503-2_0_6_node_204 | 0.4 | n |  | TRUE
161 | bus_LV_2503-2_0_6_node_122 | 0.4 | n |  | TRUE
162 | bus_LV_2503-2_0_6_node_103 | 0.4 | n |  | TRUE
163 | bus_LV_2503-2_0_6_node_105 | 0.4 | n |  | TRUE
164 | bus_LV_2503-2_0_6_node_121 | 0.4 | n |  | TRUE
165 | bus_LV_2503-2_0_6_node_166 | 0.4 | n |  | TRUE
166 | bus_LV_2503-2_0_6_node_106 | 0.4 | n |  | TRUE
167 | bus_LV_2503-2_0_6_node_107 | 0.4 | n |  | TRUE
168 | bus_LV_2503-2_0_6_node_108 | 0.4 | n |  | TRUE
169 | bus_LV_2503-2_0_6_node_109 | 0.4 | n |  | TRUE
170 | bus_LV_2503-2_0_6_node_110 | 0.4 | n |  | TRUE
171 | bus_LV_2503-2_0_6_node_137 | 0.4 | n |  | TRUE
172 | bus_LV_2503-2_0_6_node_172 | 0.4 | n |  | TRUE
173 | bus_LV_2503-2_0_6_node_192 | 0.4 | n |  | TRUE
174 | bus_LV_2503-2_0_6_node_111 | 0.4 | n |  | TRUE
175 | bus_LV_2503-2_0_6_node_112 | 0.4 | n |  | TRUE
176 | bus_LV_2503-2_0_6_node_113 | 0.4 | n |  | TRUE
177 | bus_LV_2503-2_0_6_node_114 | 0.4 | n |  | TRUE
178 | bus_LV_2503-2_0_6_node_115 | 0.4 | n |  | TRUE
179 | bus_LV_2503-2_0_6_node_145 | 0.4 | n |  | TRUE
180 | bus_LV_2503-2_0_6_node_142 | 0.4 | n |  | TRUE
181 | bus_LV_2503-2_0_6_node_205 | 0.4 | n |  | TRUE
182 | bus_LV_2503-2_0_6_node_198 | 0.4 | n |  | TRUE
183 | bus_LV_2503-2_0_6_node_143 | 0.4 | n |  | TRUE
184 | bus_LV_2503-2_0_6_node_187 | 0.4 | n |  | TRUE
185 | bus_LV_2503-2_0_6_node_118 | 0.4 | n |  | TRUE
186 | bus_LV_2503-2_0_6_node_119 | 0.4 | n |  | TRUE
187 | bus_LV_2503-2_0_6_node_174 | 0.4 | n |  | TRUE
188 | bus_LV_2503-2_0_6_node_123 | 0.4 | n |  | TRUE
189 | bus_LV_2503-2_0_6_node_130 | 0.4 | n |  | TRUE
190 | bus_LV_2503-2_0_6_node_201 | 0.4 | n |  | TRUE
191 | bus_LV_2503-2_0_6_node_209 | 0.4 | n |  | TRUE
192 | bus_LV_2503-2_0_6_node_133 | 0.4 | n |  | TRUE
193 | bus_LV_2503-2_0_6_node_159 | 0.4 | n |  | TRUE
194 | bus_LV_2503-2_0_6_node_160 | 0.4 | n |  | TRUE
195 | bus_LV_2503-2_0_6_node_140 | 0.4 | n |  | TRUE
196 | bus_LV_2503-2_0_6_node_135 | 0.4 | n |  | TRUE
197 | bus_LV_2503-2_0_6_node_144 | 0.4 | n |  | TRUE
198 | bus_LV_2503-2_0_6_node_151 | 0.4 | n |  | TRUE
199 | bus_LV_2503-2_0_6_node_153 | 0.4 | n |  | TRUE
200 | bus_LV_2503-2_0_6_node_163 | 0.4 | n |  | TRUE
201 | bus_LV_2503-2_0_6_node_196 | 0.4 | n |  | TRUE
202 | bus_LV_2503-2_0_6_node_164 | 0.4 | n |  | TRUE
203 | bus_LV_2503-2_0_6_node_202 | 0.4 | n |  | TRUE
204 | bus_LV_2503-2_0_6_node_169 | 0.4 | n |  | TRUE
205 | bus_LV_2503-2_0_6_node_170 | 0.4 | n |  | TRUE
206 | bus_LV_2503-2_0_6_node_176 | 0.4 | n |  | TRUE
207 | bus_LV_2503-2_0_6_node_184 | 0.4 | n |  | TRUE
208 | bus_LV_2503-2_0_6_node_185 | 0.4 | n |  | TRUE
209 | bus_LV_2503-2_0_6_node_203 | 0.4 | n |  | TRUE
210 | bus_LV_2503-2_0_6_node_211 | 0.4 | n |  | TRUE
211 | bus_LV_2503-2_0_6_node_207 | 0.4 | n |  | TRUE
212 | bus_MV_390_0_node_9 | 20 | n |  | TRUE

## load
| name | bus | p_mw | q_mvar | const_z_percent | const_i_percent | sn_mva | scaling | in_service | type
0 | LV_2503-2_0_6_load_0 | 0 | 0.0011047 | 0.00027685 | 0 | 0 |  | 1 | TRUE | wye
1 | LV_2503-2_0_6_load_1 | 1 | 0.0011083 | 0.00027777 | 0 | 0 |  | 1 | TRUE | wye
2 | LV_2503-2_0_6_load_2 | 2 | 0.0038237 | 0.00095831 | 0 | 0 |  | 1 | TRUE | wye
3 | LV_2503-2_0_6_load_3 | 3 | 0.0010801 | 0.0002707 | 0 | 0 |  | 1 | TRUE | wye
4 | LV_2503-2_0_6_load_4 | 4 | 0.0064828 | 0.0016247 | 0 | 0 |  | 1 | TRUE | wye
5 | LV_2503-2_0_6_load_134 | 6 | 0.0041561 | 0.0010416 | 0 | 0 |  | 1 | TRUE | wye
6 | LV_2503-2_0_6_load_96 | 7 | 0.0025723 | 0.00064468 | 0 | 0 |  | 1 | TRUE | wye
7 | LV_2503-2_0_6_load_60 | 8 | 0.0016849 | 0.00042228 | 0 | 0 |  | 1 | TRUE | wye
8 | LV_2503-2_0_6_load_149 | 9 | 0.0041378 | 0.001037 | 0 | 0 |  | 1 | TRUE | wye
9 | LV_2503-2_0_6_load_5 | 10 | 0.0021371 | 0.00053561 | 0 | 0 |  | 1 | TRUE | wye
10 | LV_2503-2_0_6_load_6 | 11 | 0.0027437 | 0.00068762 | 0 | 0 |  | 1 | TRUE | wye
11 | LV_2503-2_0_6_load_8 | 13 | 0.0021092 | 0.00052861 | 0 | 0 |  | 1 | TRUE | wye
12 | LV_2503-2_0_6_load_9 | 14 | 0.0030396 | 0.0007618 | 0 | 0 |  | 1 | TRUE | wye
13 | LV_2503-2_0_6_load_10 | 15 | 0.0027905 | 0.00069936 | 0 | 0 |  | 1 | TRUE | wye
14 | LV_2503-2_0_6_load_40 | 16 | 0.0022733 | 0.00056976 | 0 | 0 |  | 1 | TRUE | wye
15 | LV_2503-2_0_6_load_182 | 17 | 0.002337 | 0.00058571 | 0 | 0 |  | 1 | TRUE | wye
16 | LV_2503-2_0_6_load_58 | 18 | 0.0019372 | 0.00048551 | 0 | 0 |  | 1 | TRUE | wye
17 | LV_2503-2_0_6_load_53 | 20 | 0.00079061 | 0.00019815 | 0 | 0 |  | 1 | TRUE | wye
18 | LV_2503-2_0_6_load_54 | 21 | 0.0011934 | 0.00029911 | 0 | 0 |  | 1 | TRUE | wye
19 | LV_2503-2_0_6_load_55 | 22 | 0.0020197 | 0.00050617 | 0 | 0 |  | 1 | TRUE | wye
20 | LV_2503-2_0_6_load_56 | 23 | 0.00075472 | 0.00018915 | 0 | 0 |  | 1 | TRUE | wye
21 | LV_2503-2_0_6_load_136 | 25 | 0.0020954 | 0.00052517 | 0 | 0 |  | 1 | TRUE | wye
22 | LV_2503-2_0_6_load_154 | 26 | 0.0019825 | 0.00049687 | 0 | 0 |  | 1 | TRUE | wye
23 | LV_2503-2_0_6_load_155 | 27 | 0.00053054 | 0.00013296 | 0 | 0 |  | 1 | TRUE | wye
24 | LV_2503-2_0_6_load_156 | 28 | 0.0046282 | 0.0011599 | 0 | 0 |  | 1 | TRUE | wye
25 | LV_2503-2_0_6_load_157 | 29 | 0.001665 | 0.0004173 | 0 | 0 |  | 1 | TRUE | wye
26 | LV_2503-2_0_6_load_180 | 31 | 0.0019401 | 0.00048623 | 0 | 0 |  | 1 | TRUE | wye
27 | LV_2503-2_0_6_load_59 | 32 | 0.0055866 | 0.0014001 | 0 | 0 |  | 1 | TRUE | wye
28 | LV_2503-2_0_6_load_11 | 33 | 0.001652 | 0.00041403 | 0 | 0 |  | 1 | TRUE | wye
29 | LV_2503-2_0_6_load_12 | 34 | 0.0035894 | 0.0008996 | 0 | 0 |  | 1 | TRUE | wye
30 | LV_2503-2_0_6_load_173 | 35 | 0.0023855 | 0.00059786 | 0 | 0 |  | 1 | TRUE | wye
31 | LV_2503-2_0_6_load_13 | 37 | 0.00085693 | 0.00021477 | 0 | 0 |  | 1 | TRUE | wye
32 | LV_2503-2_0_6_load_14 | 38 | 0.0017125 | 0.0004292 | 0 | 0 |  | 1 | TRUE | wye
33 | LV_2503-2_0_6_load_15 | 39 | 0.004148 | 0.0010396 | 0 | 0 |  | 1 | TRUE | wye
34 | LV_2503-2_0_6_load_16 | 40 | 0.0016362 | 0.00041007 | 0 | 0 |  | 1 | TRUE | wye
35 | LV_2503-2_0_6_load_17 | 41 | 0.0022851 | 0.00057271 | 0 | 0 |  | 1 | TRUE | wye
36 | LV_2503-2_0_6_load_162 | 42 | 0.0019475 | 0.00048809 | 0 | 0 |  | 1 | TRUE | wye
37 | LV_2503-2_0_6_load_67 | 43 | 0.0028727 | 0.00071997 | 0 | 0 |  | 1 | TRUE | wye
38 | LV_2503-2_0_6_load_125 | 44 | 0.0021177 | 0.00053075 | 0 | 0 |  | 1 | TRUE | wye
39 | LV_2503-2_0_6_load_66 | 45 | 0.0029002 | 0.00072686 | 0 | 0 |  | 1 | TRUE | wye
40 | LV_2503-2_0_6_load_18 | 46 | 0.0018005 | 0.00045126 | 0 | 0 |  | 1 | TRUE | wye
41 | LV_2503-2_0_6_load_19 | 47 | 0.0026692 | 0.00066896 | 0 | 0 |  | 1 | TRUE | wye
42 | LV_2503-2_0_6_load_21 | 49 | 0.0023695 | 0.00059385 | 0 | 0 |  | 1 | TRUE | wye
43 | LV_2503-2_0_6_load_22 | 50 | 0.0021522 | 0.00053938 | 0 | 0 |  | 1 | TRUE | wye
44 | LV_2503-2_0_6_load_23 | 51 | 0.0016395 | 0.00041091 | 0 | 0 |  | 1 | TRUE | wye
45 | LV_2503-2_0_6_load_88 | 53 | 0.0015248 | 0.00038215 | 0 | 0 |  | 1 | TRUE | wye
46 | LV_2503-2_0_6_load_167 | 54 | 0.0018454 | 0.0004625 | 0 | 0 |  | 1 | TRUE | wye
47 | LV_2503-2_0_6_load_86 | 56 | 0.0021792 | 0.00054617 | 0 | 0 |  | 1 | TRUE | wye
48 | LV_2503-2_0_6_load_168 | 57 | 0.0026198 | 0.00065659 | 0 | 0 |  | 1 | TRUE | wye
49 | LV_2503-2_0_6_load_24 | 58 | 0.010789 | 0.0027039 | 0 | 0 |  | 1 | TRUE | wye
50 | LV_2503-2_0_6_load_25 | 59 | 0.0050431 | 0.0012639 | 0 | 0 |  | 1 | TRUE | wye
51 | LV_2503-2_0_6_load_27 | 61 | 0.0039564 | 0.00099156 | 0 | 0 |  | 1 | TRUE | wye
52 | LV_2503-2_0_6_load_28 | 62 | 0.027685 | 0.0069384 | 0 | 0 |  | 1 | TRUE | wye
53 | LV_2503-2_0_6_load_183 | 66 | 0.016305 | 0.0040863 | 0 | 0 |  | 1 | TRUE | wye
54 | LV_2503-2_0_6_load_190 | 68 | 0.0068509 | 0.001717 | 0 | 0 |  | 1 | TRUE | wye
55 | LV_2503-2_0_6_load_30 | 69 | 0.0014882 | 0.00037299 | 0 | 0 |  | 1 | TRUE | wye
56 | LV_2503-2_0_6_load_31 | 70 | 0.0013192 | 0.00033063 | 0 | 0 |  | 1 | TRUE | wye
57 | LV_2503-2_0_6_load_32 | 71 | 0.0013331 | 0.00033411 | 0 | 0 |  | 1 | TRUE | wye
58 | LV_2503-2_0_6_load_33 | 72 | 0.0013316 | 0.00033373 | 0 | 0 |  | 1 | TRUE | wye
59 | LV_2503-2_0_6_load_34 | 73 | 0.0014941 | 0.00037447 | 0 | 0 |  | 1 | TRUE | wye
60 | LV_2503-2_0_6_load_71 | 74 | 0.0018712 | 0.00046898 | 0 | 0 |  | 1 | TRUE | wye
61 | LV_2503-2_0_6_load_104 | 75 | 0.0022188 | 0.00055608 | 0 | 0 |  | 1 | TRUE | wye
62 | LV_2503-2_0_6_load_83 | 76 | 0.00083902 | 0.00021028 | 0 | 0 |  | 1 | TRUE | wye
63 | LV_2503-2_0_6_load_102 | 77 | 0.0026814 | 0.00067203 | 0 | 0 |  | 1 | TRUE | wye
64 | LV_2503-2_0_6_load_35 | 78 | 0.00084406 | 0.00021154 | 0 | 0 |  | 1 | TRUE | wye
65 | LV_2503-2_0_6_load_36 | 79 | 0.0008476 | 0.00021243 | 0 | 0 |  | 1 | TRUE | wye
66 | LV_2503-2_0_6_load_37 | 80 | 0.0008493 | 0.00021285 | 0 | 0 |  | 1 | TRUE | wye
67 | LV_2503-2_0_6_load_39 | 82 | 0.00084017 | 0.00021057 | 0 | 0 |  | 1 | TRUE | wye
68 | LV_2503-2_0_6_load_178 | 83 | 0.0008526 | 0.00021368 | 0 | 0 |  | 1 | TRUE | wye
69 | LV_2503-2_0_6_load_117 | 84 | 0.0011462 | 0.00028728 | 0 | 0 |  | 1 | TRUE | wye
70 | LV_2503-2_0_6_load_48 | 85 | 0.00084607 | 0.00021205 | 0 | 0 |  | 1 | TRUE | wye
71 | LV_2503-2_0_6_load_70 | 86 | 0.00085052 | 0.00021316 | 0 | 0 |  | 1 | TRUE | wye
72 | LV_2503-2_0_6_load_116 | 87 | 0.0029043 | 0.00072787 | 0 | 0 |  | 1 | TRUE | wye
73 | LV_2503-2_0_6_load_47 | 88 | 0.00085046 | 0.00021315 | 0 | 0 |  | 1 | TRUE | wye
74 | LV_2503-2_0_6_load_87 | 89 | 0.0016793 | 0.00042087 | 0 | 0 |  | 1 | TRUE | wye
75 | LV_2503-2_0_6_load_152 | 90 | 0.0017502 | 0.00043864 | 0 | 0 |  | 1 | TRUE | wye
76 | LV_2503-2_0_6_load_158 | 92 | 0.002439 | 0.00061126 | 0 | 0 |  | 1 | TRUE | wye
77 | LV_2503-2_0_6_load_85 | 93 | 0.0031976 | 0.0008014 | 0 | 0 |  | 1 | TRUE | wye
78 | LV_2503-2_0_6_load_150 | 94 | 0.0017333 | 0.00043439 | 0 | 0 |  | 1 | TRUE | wye
79 | LV_2503-2_0_6_load_42 | 95 | 0.0043343 | 0.0010863 | 0 | 0 |  | 1 | TRUE | wye
80 | LV_2503-2_0_6_load_43 | 96 | 0.0061529 | 0.0015421 | 0 | 0 |  | 1 | TRUE | wye
81 | LV_2503-2_0_6_load_44 | 97 | 0.0025755 | 0.00064547 | 0 | 0 |  | 1 | TRUE | wye
82 | LV_2503-2_0_6_load_46 | 99 | 0.0012752 | 0.00031959 | 0 | 0 |  | 1 | TRUE | wye
83 | LV_2503-2_0_6_load_195 | 101 | 0.0013407 | 0.00033602 | 0 | 0 |  | 1 | TRUE | wye
84 | LV_2503-2_0_6_load_200 | 102 | 0.0097045 | 0.0024322 | 0 | 0 |  | 1 | TRUE | wye
85 | LV_2503-2_0_6_load_126 | 103 | 0.0058103 | 0.0014562 | 0 | 0 |  | 1 | TRUE | wye
86 | LV_2503-2_0_6_load_50 | 107 | 0.0011176 | 0.00028009 | 0 | 0 |  | 1 | TRUE | wye
87 | LV_2503-2_0_6_load_51 | 108 | 0.005314 | 0.0013318 | 0 | 0 |  | 1 | TRUE | wye
88 | LV_2503-2_0_6_load_199 | 109 | 0.0011242 | 0.00028174 | 0 | 0 |  | 1 | TRUE | wye
89 | LV_2503-2_0_6_load_61 | 110 | 0.0021955 | 0.00055025 | 0 | 0 |  | 1 | TRUE | wye
90 | LV_2503-2_0_6_load_62 | 111 | 0.0022831 | 0.0005722 | 0 | 0 |  | 1 | TRUE | wye
91 | LV_2503-2_0_6_load_63 | 112 | 0.0018241 | 0.00045716 | 0 | 0 |  | 1 | TRUE | wye
92 | LV_2503-2_0_6_load_64 | 113 | 0.0018473 | 0.00046299 | 0 | 0 |  | 1 | TRUE | wye
93 | LV_2503-2_0_6_load_65 | 114 | 0.0031052 | 0.00077823 | 0 | 0 |  | 1 | TRUE | wye
94 | LV_2503-2_0_6_load_93 | 116 | 0.0020017 | 0.00050166 | 0 | 0 |  | 1 | TRUE | wye
95 | LV_2503-2_0_6_load_94 | 117 | 0.0033795 | 0.00084699 | 0 | 0 |  | 1 | TRUE | wye
96 | LV_2503-2_0_6_load_89 | 118 | 0.0030244 | 0.00075798 | 0 | 0 |  | 1 | TRUE | wye
97 | LV_2503-2_0_6_load_69 | 120 | 0.003206 | 0.00080351 | 0 | 0 |  | 1 | TRUE | wye
98 | LV_2503-2_0_6_load_189 | 121 | 0.002882 | 0.00072229 | 0 | 0 |  | 1 | TRUE | wye
99 | LV_2503-2_0_6_load_148 | 122 | 0.0005162 | 0.00012937 | 0 | 0 |  | 1 | TRUE | wye
100 | LV_2503-2_0_6_load_81 | 123 | 0.001017 | 0.00025488 | 0 | 0 |  | 1 | TRUE | wye
101 | LV_2503-2_0_6_load_72 | 124 | 0.00097858 | 0.00024525 | 0 | 0 |  | 1 | TRUE | wye
102 | LV_2503-2_0_6_load_73 | 125 | 0.0010532 | 0.00026396 | 0 | 0 |  | 1 | TRUE | wye
103 | LV_2503-2_0_6_load_74 | 126 | 0.0010411 | 0.00026092 | 0 | 0 |  | 1 | TRUE | wye
104 | LV_2503-2_0_6_load_75 | 127 | 0.0011157 | 0.00027961 | 0 | 0 |  | 1 | TRUE | wye
105 | LV_2503-2_0_6_load_76 | 128 | 0.00096466 | 0.00024177 | 0 | 0 |  | 1 | TRUE | wye
106 | LV_2503-2_0_6_load_146 | 130 | 0.0013905 | 0.0003485 | 0 | 0 |  | 1 | TRUE | wye
107 | LV_2503-2_0_6_load_175 | 131 | 0.00050495 | 0.00012655 | 0 | 0 |  | 1 | TRUE | wye
108 | LV_2503-2_0_6_load_179 | 132 | 0.00059769 | 0.00014979 | 0 | 0 |  | 1 | TRUE | wye
109 | LV_2503-2_0_6_load_78 | 134 | 0.00056083 | 0.00014056 | 0 | 0 |  | 1 | TRUE | wye
110 | LV_2503-2_0_6_load_79 | 135 | 0.00065767 | 0.00016483 | 0 | 0 |  | 1 | TRUE | wye
111 | LV_2503-2_0_6_load_80 | 136 | 0.0028129 | 0.00070498 | 0 | 0 |  | 1 | TRUE | wye
112 | LV_2503-2_0_6_load_210 | 137 | 0.0006832 | 0.00017123 | 0 | 0 |  | 1 | TRUE | wye
113 | LV_2503-2_0_6_load_212 | 138 | 0.0012955 | 0.00032469 | 0 | 0 |  | 1 | TRUE | wye
114 | LV_2503-2_0_6_load_92 | 139 | 0.001097 | 0.00027493 | 0 | 0 |  | 1 | TRUE | wye
115 | LV_2503-2_0_6_load_208 | 140 | 0.0011645 | 0.00029184 | 0 | 0 |  | 1 | TRUE | wye
116 | LV_2503-2_0_6_load_177 | 141 | 0.0011009 | 0.00027591 | 0 | 0 |  | 1 | TRUE | wye
117 | LV_2503-2_0_6_load_90 | 142 | 0.001722 | 0.00043156 | 0 | 0 |  | 1 | TRUE | wye
118 | LV_2503-2_0_6_load_82 | 143 | 0.001603 | 0.00040175 | 0 | 0 |  | 1 | TRUE | wye
119 | LV_2503-2_0_6_load_141 | 145 | 0.0012745 | 0.00031942 | 0 | 0 |  | 1 | TRUE | wye
120 | LV_2503-2_0_6_load_138 | 146 | 0.0014632 | 0.0003667 | 0 | 0 |  | 1 | TRUE | wye
121 | LV_2503-2_0_6_load_139 | 148 | 0.0013481 | 0.00033786 | 0 | 0 |  | 1 | TRUE | wye
122 | LV_2503-2_0_6_load_131 | 149 | 0.0031678 | 0.00079394 | 0 | 0 |  | 1 | TRUE | wye
123 | LV_2503-2_0_6_load_132 | 150 | 0.0037557 | 0.00094126 | 0 | 0 |  | 1 | TRUE | wye
124 | LV_2503-2_0_6_load_129 | 151 | 0.0021132 | 0.00052962 | 0 | 0 |  | 1 | TRUE | wye
125 | LV_2503-2_0_6_load_97 | 152 | 0.0023675 | 0.00059336 | 0 | 0 |  | 1 | TRUE | wye
126 | LV_2503-2_0_6_load_98 | 153 | 0.001887 | 0.00047293 | 0 | 0 |  | 1 | TRUE | wye
127 | LV_2503-2_0_6_load_99 | 154 | 0.0018657 | 0.00046758 | 0 | 0 |  | 1 | TRUE | wye
128 | LV_2503-2_0_6_load_101 | 156 | 0.0017499 | 0.00043856 | 0 | 0 |  | 1 | TRUE | wye
129 | LV_2503-2_0_6_load_193 | 157 | 0.0019111 | 0.00047896 | 0 | 0 |  | 1 | TRUE | wye
130 | LV_2503-2_0_6_load_124 | 158 | 0.0020975 | 0.00052568 | 0 | 0 |  | 1 | TRUE | wye
131 | LV_2503-2_0_6_load_206 | 159 | 0.0016385 | 0.00041065 | 0 | 0 |  | 1 | TRUE | wye
132 | LV_2503-2_0_6_load_204 | 160 | 0.002799 | 0.00070149 | 0 | 0 |  | 1 | TRUE | wye
133 | LV_2503-2_0_6_load_122 | 161 | 0.001985 | 0.00049748 | 0 | 0 |  | 1 | TRUE | wye
134 | LV_2503-2_0_6_load_103 | 162 | 0.0025449 | 0.0006378 | 0 | 0 |  | 1 | TRUE | wye
135 | LV_2503-2_0_6_load_105 | 163 | 0.0025864 | 0.00064821 | 0 | 0 |  | 1 | TRUE | wye
136 | LV_2503-2_0_6_load_121 | 164 | 0.003072 | 0.00076991 | 0 | 0 |  | 1 | TRUE | wye
137 | LV_2503-2_0_6_load_166 | 165 | 0.0032463 | 0.0008136 | 0 | 0 |  | 1 | TRUE | wye
138 | LV_2503-2_0_6_load_106 | 166 | 0.0010579 | 0.00026512 | 0 | 0 |  | 1 | TRUE | wye
139 | LV_2503-2_0_6_load_107 | 167 | 0.0060916 | 0.0015267 | 0 | 0 |  | 1 | TRUE | wye
140 | LV_2503-2_0_6_load_108 | 168 | 0.0016865 | 0.00042268 | 0 | 0 |  | 1 | TRUE | wye
141 | LV_2503-2_0_6_load_109 | 169 | 0.0035838 | 0.00089818 | 0 | 0 |  | 1 | TRUE | wye
142 | LV_2503-2_0_6_load_137 | 171 | 0.0040032 | 0.0010033 | 0 | 0 |  | 1 | TRUE | wye
143 | LV_2503-2_0_6_load_192 | 173 | 0.0035537 | 0.00089064 | 0 | 0 |  | 1 | TRUE | wye
144 | LV_2503-2_0_6_load_111 | 174 | 0.0071967 | 0.0018037 | 0 | 0 |  | 1 | TRUE | wye
145 | LV_2503-2_0_6_load_112 | 175 | 0.0056467 | 0.0014152 | 0 | 0 |  | 1 | TRUE | wye
146 | LV_2503-2_0_6_load_142 | 180 | 0.0019256 | 0.00048259 | 0 | 0 |  | 1 | TRUE | wye
147 | LV_2503-2_0_6_load_205 | 181 | 0.0032536 | 0.00081543 | 0 | 0 |  | 1 | TRUE | wye
148 | LV_2503-2_0_6_load_198 | 182 | 0.0026941 | 0.00067521 | 0 | 0 |  | 1 | TRUE | wye
149 | LV_2503-2_0_6_load_143 | 183 | 0.001745 | 0.00043733 | 0 | 0 |  | 1 | TRUE | wye
150 | LV_2503-2_0_6_load_118 | 185 | 0.0012505 | 0.00031339 | 0 | 0 |  | 1 | TRUE | wye
151 | LV_2503-2_0_6_load_119 | 186 | 0.00075316 | 0.00018876 | 0 | 0 |  | 1 | TRUE | wye
152 | LV_2503-2_0_6_load_174 | 187 | 0.00096546 | 0.00024197 | 0 | 0 |  | 1 | TRUE | wye
153 | LV_2503-2_0_6_load_123 | 188 | 0.0017838 | 0.00044706 | 0 | 0 |  | 1 | TRUE | wye
154 | LV_2503-2_0_6_load_130 | 189 | 0.0022291 | 0.00055867 | 0 | 0 |  | 1 | TRUE | wye
155 | LV_2503-2_0_6_load_201 | 190 | 0.0042878 | 0.0010746 | 0 | 0 |  | 1 | TRUE | wye
156 | LV_2503-2_0_6_load_133 | 192 | 0.01014 | 0.0025414 | 0 | 0 |  | 1 | TRUE | wye
157 | LV_2503-2_0_6_load_140 | 195 | 0.0012819 | 0.00032126 | 0 | 0 |  | 1 | TRUE | wye
158 | LV_2503-2_0_6_load_135 | 196 | 0.0020112 | 0.00050407 | 0 | 0 |  | 1 | TRUE | wye
159 | LV_2503-2_0_6_load_144 | 197 | 0.0060435 | 0.0015147 | 0 | 0 |  | 1 | TRUE | wye
160 | LV_2503-2_0_6_load_151 | 198 | 0.002975 | 0.00074561 | 0 | 0 |  | 1 | TRUE | wye
161 | LV_2503-2_0_6_load_153 | 199 | 0.0014681 | 0.00036794 | 0 | 0 |  | 1 | TRUE | wye
162 | LV_2503-2_0_6_load_164 | 202 | 0.0017254 | 0.00043243 | 0 | 0 |  | 1 | TRUE | wye
163 | LV_2503-2_0_6_load_202 | 203 | 0.0041459 | 0.0010391 | 0 | 0 |  | 1 | TRUE | wye
164 | LV_2503-2_0_6_load_169 | 204 | 0.0022433 | 0.00056223 | 0 | 0 |  | 1 | TRUE | wye
165 | LV_2503-2_0_6_load_170 | 205 | 0.0021952 | 0.00055017 | 0 | 0 |  | 1 | TRUE | wye
166 | LV_2503-2_0_6_load_176 | 206 | 0.00067676 | 0.00016961 | 0 | 0 |  | 1 | TRUE | wye
167 | LV_2503-2_0_6_load_184 | 207 | 0.004449 | 0.001115 | 0 | 0 |  | 1 | TRUE | wye
168 | LV_2503-2_0_6_load_185 | 208 | 0.0087642 | 0.0021965 | 0 | 0 |  | 1 | TRUE | wye
169 | LV_2503-2_0_6_load_203 | 209 | 0.0011444 | 0.00028681 | 0 | 0 |  | 1 | TRUE | wye
170 | LV_2503-2_0_6_load_211 | 210 | 0.0056095 | 0.0014059 | 0 | 0 |  | 1 | TRUE | wye
171 | LV_2503-2_0_6_load_207 | 211 | 0.0012257 | 0.00030718 | 0 | 0 |  | 1 | TRUE | wye

## ext_grid
| name | bus | vm_pu | va_degree | slack_weight | in_service
0 |  | 102 | 1 | 0 | 1 | TRUE

## line
| name | std_type | from_bus | to_bus | length_km | r_ohm_per_km | x_ohm_per_km | c_nf_per_km | g_us_per_km | max_i_ka | df | parallel | type | in_service
0 | LV_2503-2_0_6_line_0 |  | 0 | 1 | 0.0059761 | 0.125 | 0.08 | 261 | 0 | 0.364 | 1 | 5 | cs | TRUE
1 | LV_2503-2_0_6_line_1 |  | 0 | 2 | 0.016259 | 0.125 | 0.08 | 261 | 0 | 0.364 | 1 | 5 | cs | TRUE
2 | LV_2503-2_0_6_line_2 |  | 1 | 3 | 0.0059431 | 0.125 | 0.08 | 261 | 0 | 0.364 | 1 | 5 | cs | TRUE
3 | LV_2503-2_0_6_line_3 |  | 2 | 4 | 0.016383 | 0.125 | 0.08 | 261 | 0 | 0.364 | 1 | 5 | cs | TRUE
4 | LV_2503-2_0_6_line_4 |  | 3 | 5 | 0.026299 | 0.125 | 0.08 | 261 | 0 | 0.364 | 1 | 5 | cs | TRUE
5 | LV_2503-2_0_6_line_5 |  | 4 | 6 | 0.0067251 | 0.125 | 0.08 | 261 | 0 | 0.364 | 1 | 5 | cs | TRUE
6 | LV_2503-2_0_6_line_6 |  | 5 | 7 | 0.013398 | 0.125 | 0.08 | 261 | 0 | 0.364 | 1 | 5 | cs | TRUE
7 | LV_2503-2_0_6_line_7 |  | 5 | 8 | 0.018902 | 0.125 | 0.08 | 261 | 0 | 0.364 | 1 | 5 | cs | TRUE
8 | LV_2503-2_0_6_line_8 |  | 6 | 9 | 0.023088 | 0.125 | 0.08 | 261 | 0 | 0.364 | 1 | 5 | cs | TRUE
9 | LV_2503-2_0_6_line_9 |  | 7 | 151 | 0.0024811 | 0.125 | 0.08 | 261 | 0 | 0.364 | 1 | 5 | cs | TRUE
10 | LV_2503-2_0_6_line_10 |  | 8 | 32 | 0.006071 | 0.125 | 0.08 | 261 | 0 | 0.364 | 1 | 5 | cs | TRUE
11 | LV_2503-2_0_6_line_11 |  | 9 | 195 | 0.011447 | 0.125 | 0.08 | 261 | 0 | 0.364 | 1 | 5 | cs | TRUE
12 | LV_2503-2_0_6_line_12 |  | 10 | 11 | 0.022222 | 0.125 | 0.08 | 261 | 0 | 0.364 | 1 | 5 | cs | TRUE
13 | LV_2503-2_0_6_line_13 |  | 10 | 12 | 0.014485 | 0.125 | 0.08 | 261 | 0 | 0.364 | 1 | 5 | cs | TRUE
14 | LV_2503-2_0_6_line_14 |  | 11 | 13 | 0.00048764 | 0.125 | 0.08 | 261 | 0 | 0.364 | 1 | 5 | cs | TRUE
15 | LV_2503-2_0_6_line_15 |  | 12 | 14 | 0.019101 | 0.125 | 0.08 | 261 | 0 | 0.364 | 1 | 1 | cs | TRUE
16 | LV_2503-2_0_6_line_16 |  | 12 | 15 | 0.005831 | 0.125 | 0.08 | 261 | 0 | 0.364 | 1 | 5 | cs | TRUE
17 | LV_2503-2_0_6_line_17 |  | 13 | 16 | 0.010487 | 0.125 | 0.08 | 261 | 0 | 0.364 | 1 | 5 | cs | TRUE
18 | LV_2503-2_0_6_line_18 |  | 14 | 17 | 0.10002 | 0.125 | 0.08 | 261 | 0 | 0.364 | 1 | 1 | cs | TRUE
19 | LV_2503-2_0_6_line_19 |  | 15 | 18 | 0.038073 | 0.125 | 0.08 | 261 | 0 | 0.364 | 1 | 5 | cs | TRUE
20 | LV_2503-2_0_6_line_20 |  | 16 | 19 | 0.011882 | 0.125 | 0.08 | 261 | 0 | 0.364 | 1 | 5 | cs | TRUE
21 | LV_2503-2_0_6_line_21 |  | 17 | 30 | 0.017174 | 0.125 | 0.08 | 261 | 0 | 0.364 | 1 | 1 | cs | TRUE
22 | LV_2503-2_0_6_line_22 |  | 18 | 32 | 0.0097847 | 0.125 | 0.08 | 261 | 0 | 0.364 | 1 | 5 | cs | TRUE
23 | LV_2503-2_0_6_line_23 |  | 19 | 89 | 0.021781 | 0.125 | 0.08 | 261 | 0 | 0.364 | 1 | 5 | cs | TRUE
24 | LV_2503-2_0_6_line_24 |  | 19 | 90 | 0.018032 | 0.125 | 0.08 | 261 | 0 | 0.364 | 1 | 1 | cs | TRUE
25 | LV_2503-2_0_6_line_25 |  | 20 | 21 | 0.021796 | 0.125 | 0.08 | 261 | 0 | 0.364 | 1 | 1 | cs | TRUE
26 | LV_2503-2_0_6_line_26 |  | 20 | 22 | 0.012963 | 0.125 | 0.08 | 261 | 0 | 0.364 | 1 | 1 | cs | TRUE
27 | LV_2503-2_0_6_line_27 |  | 21 | 23 | 0.0041172 | 0.125 | 0.08 | 261 | 0 | 0.364 | 1 | 1 | cs | TRUE
28 | LV_2503-2_0_6_line_28 |  | 22 | 24 | 0.025812 | 0.125 | 0.08 | 261 | 0 | 0.364 | 1 | 1 | cs | TRUE
29 | LV_2503-2_0_6_line_29 |  | 24 | 25 | 0.072703 | 0.125 | 0.08 | 261 | 0 | 0.364 | 1 | 1 | cs | TRUE
30 | LV_2503-2_0_6_line_30 |  | 25 | 91 | 0.027609 | 0.125 | 0.08 | 261 | 0 | 0.364 | 1 | 1 | cs | TRUE
31 | LV_2503-2_0_6_line_31 |  | 26 | 27 | 0.027875 | 0.125 | 0.08 | 261 | 0 | 0.364 | 1 | 1 | cs | TRUE
32 | LV_2503-2_0_6_line_32 |  | 26 | 28 | 0.01809 | 0.125 | 0.08 | 261 | 0 | 0.364 | 1 | 1 | cs | TRUE
33 | LV_2503-2_0_6_line_33 |  | 27 | 29 | 0.0064119 | 0.125 | 0.08 | 261 | 0 | 0.364 | 1 | 1 | cs | TRUE
34 | LV_2503-2_0_6_line_34 |  | 28 | 92 | 0.0013981 | 0.125 | 0.08 | 261 | 0 | 0.364 | 1 | 1 | cs | TRUE
35 | LV_2503-2_0_6_line_35 |  | 29 | 30 | 0.033259 | 0.125 | 0.08 | 261 | 0 | 0.364 | 1 | 1 | cs | TRUE
36 | LV_2503-2_0_6_line_36 |  | 30 | 31 | 0.018201 | 0.125 | 0.08 | 261 | 0 | 0.364 | 1 | 1 | cs | TRUE
37 | LV_2503-2_0_6_line_37 |  | 33 | 34 | 0.0075318 | 0.125 | 0.08 | 261 | 0 | 0.364 | 1 | 1 | cs | TRUE
38 | LV_2503-2_0_6_line_38 |  | 33 | 35 | 0.33824 | 0.125 | 0.08 | 261 | 0 | 0.364 | 1 | 1 | cs | TRUE
39 | LV_2503-2_0_6_line_39 |  | 35 | 36 | 0.018094 | 0.125 | 0.08 | 261 | 0 | 0.364 | 1 | 1 | cs | TRUE
40 | LV_2503-2_0_6_line_40 |  | 36 | 172 | 0.035053 | 0.125 | 0.08 | 261 | 0 | 0.364 | 1 | 1 | cs | TRUE
41 | LV_2503-2_0_6_line_41 |  | 36 | 205 | 0.022429 | 0.125 | 0.08 | 261 | 0 | 0.364 | 1 | 1 | cs | TRUE
42 | LV_2503-2_0_6_line_42 |  | 37 | 38 | 0.020338 | 0.125 | 0.08 | 261 | 0 | 0.364 | 1 | 5 | cs | TRUE
43 | LV_2503-2_0_6_line_43 |  | 37 | 39 | 0.0044704 | 0.125 | 0.08 | 261 | 0 | 0.364 | 1 | 5 | cs | TRUE
44 | LV_2503-2_0_6_line_44 |  | 38 | 40 | 0.019017 | 0.125 | 0.08 | 261 | 0 | 0.364 | 1 | 5 | cs | TRUE
45 | LV_2503-2_0_6_line_45 |  | 39 | 41 | 0.0038563 | 0.125 | 0.08 | 261 | 0 | 0.364 | 1 | 5 | cs | TRUE
46 | LV_2503-2_0_6_line_46 |  | 40 | 42 | 0.020898 | 0.125 | 0.08 | 261 | 0 | 0.364 | 1 | 5 | cs | TRUE
47 | LV_2503-2_0_6_line_47 |  | 41 | 43 | 0.013609 | 0.125 | 0.08 | 261 | 0 | 0.364 | 1 | 5 | cs | TRUE
48 | LV_2503-2_0_6_line_48 |  | 42 | 44 | 0.02007 | 0.125 | 0.08 | 261 | 0 | 0.364 | 1 | 5 | cs | TRUE
49 | LV_2503-2_0_6_line_49 |  | 43 | 45 | 0.0033951 | 0.125 | 0.08 | 261 | 0 | 0.364 | 1 | 2 | cs | TRUE
50 | LV_2503-2_0_6_line_50 |  | 44 | 188 | 0.020189 | 0.125 | 0.08 | 261 | 0 | 0.364 | 1 | 5 | cs | TRUE
51 | LV_2503-2_0_6_line_51 |  | 45 | 119 | 0.015372 | 0.125 | 0.08 | 261 | 0 | 0.364 | 1 | 1 | cs | TRUE
52 | LV_2503-2_0_6_line_52 |  | 46 | 47 | 0.012742 | 0.125 | 0.08 | 261 | 0 | 0.364 | 1 | 5 | cs | TRUE
53 | LV_2503-2_0_6_line_53 |  | 46 | 48 | 0.018363 | 0.125 | 0.08 | 261 | 0 | 0.364 | 1 | 5 | cs | TRUE
54 | LV_2503-2_0_6_line_54 |  | 47 | 49 | 0.019339 | 0.125 | 0.08 | 261 | 0 | 0.364 | 1 | 5 | cs | TRUE
55 | LV_2503-2_0_6_line_55 |  | 48 | 50 | 0.023844 | 0.125 | 0.08 | 261 | 0 | 0.364 | 1 | 5 | cs | TRUE
56 | LV_2503-2_0_6_line_56 |  | 48 | 51 | 0.011674 | 0.125 | 0.08 | 261 | 0 | 0.364 | 1 | 1 | cs | TRUE
57 | LV_2503-2_0_6_line_57 |  | 49 | 52 | 0.022868 | 0.125 | 0.08 | 261 | 0 | 0.364 | 1 | 5 | cs | TRUE
58 | LV_2503-2_0_6_line_58 |  | 50 | 53 | 0.0043763 | 0.125 | 0.08 | 261 | 0 | 0.364 | 1 | 5 | cs | TRUE
59 | LV_2503-2_0_6_line_59 |  | 51 | 54 | 0.012573 | 0.125 | 0.08 | 261 | 0 | 0.364 | 1 | 1 | cs | TRUE
60 | LV_2503-2_0_6_line_60 |  | 52 | 55 | 0.008624 | 0.125 | 0.08 | 261 | 0 | 0.364 | 1 | 5 | cs | TRUE
61 | LV_2503-2_0_6_line_61 |  | 53 | 56 | 0.021709 | 0.125 | 0.08 | 261 | 0 | 0.364 | 1 | 5 | cs | TRUE
62 | LV_2503-2_0_6_line_62 |  | 54 | 57 | 0.021736 | 0.125 | 0.08 | 261 | 0 | 0.364 | 1 | 1 | cs | TRUE
63 | LV_2503-2_0_6_line_63 |  | 55 | 109 | 0.02932 | 0.125 | 0.08 | 261 | 0 | 0.364 | 1 | 5 | cs | TRUE
64 | LV_2503-2_0_6_line_64 |  | 56 | 93 | 0.0051685 | 0.125 | 0.08 | 261 | 0 | 0.364 | 1 | 5 | cs | TRUE
65 | LV_2503-2_0_6_line_65 |  | 57 | 204 | 0.0055387 | 0.125 | 0.08 | 261 | 0 | 0.364 | 1 | 1 | cs | TRUE
66 | LV_2503-2_0_6_line_66 |  | 58 | 59 | 0.042066 | 0.125 | 0.08 | 261 | 0 | 0.364 | 1 | 1 | cs | TRUE
67 | LV_2503-2_0_6_line_67 |  | 58 | 60 | 0.011929 | 0.125 | 0.08 | 261 | 0 | 0.364 | 1 | 1 | cs | TRUE
68 | LV_2503-2_0_6_line_68 |  | 59 | 61 | 0.001722 | 0.125 | 0.08 | 261 | 0 | 0.364 | 1 | 1 | cs | TRUE
69 | LV_2503-2_0_6_line_69 |  | 60 | 62 | 0.017563 | 0.125 | 0.08 | 261 | 0 | 0.364 | 1 | 1 | cs | TRUE
70 | LV_2503-2_0_6_line_70 |  | 60 | 63 | 0.054148 | 0.125 | 0.08 | 261 | 0 | 0.364 | 1 | 1 | cs | TRUE
71 | LV_2503-2_0_6_line_71 |  | 62 | 64 | 0.055799 | 0.125 | 0.08 | 261 | 0 | 0.364 | 1 | 1 | cs | TRUE
72 | LV_2503-2_0_6_line_72 |  | 63 | 65 | 0.033651 | 0.125 | 0.08 | 261 | 0 | 0.364 | 1 | 1 | cs | TRUE
73 | LV_2503-2_0_6_line_73 |  | 63 | 66 | 0.023249 | 0.125 | 0.08 | 261 | 0 | 0.364 | 1 | 1 | cs | TRUE
74 | LV_2503-2_0_6_line_74 |  | 64 | 67 | 0.011509 | 0.125 | 0.08 | 261 | 0 | 0.364 | 1 | 1 | cs | TRUE
75 | LV_2503-2_0_6_line_75 |  | 65 | 68 | 0.029494 | 0.125 | 0.08 | 261 | 0 | 0.364 | 1 | 1 | cs | TRUE
76 | LV_2503-2_0_6_line_76 |  | 67 | 207 | 0.026449 | 0.125 | 0.08 | 261 | 0 | 0.364 | 1 | 1 | cs | TRUE
77 | LV_2503-2_0_6_line_77 |  | 69 | 70 | 0.010455 | 0.125 | 0.08 | 261 | 0 | 0.364 | 1 | 1 | cs | TRUE
78 | LV_2503-2_0_6_line_78 |  | 69 | 71 | 0.0097487 | 0.125 | 0.08 | 261 | 0 | 0.364 | 1 | 1 | cs | TRUE
79 | LV_2503-2_0_6_line_79 |  | 70 | 72 | 0.013416 | 0.125 | 0.08 | 261 | 0 | 0.364 | 1 | 1 | cs | TRUE
80 | LV_2503-2_0_6_line_80 |  | 71 | 73 | 0.012634 | 0.125 | 0.08 | 261 | 0 | 0.364 | 1 | 1 | cs | TRUE
81 | LV_2503-2_0_6_line_81 |  | 72 | 74 | 0.010882 | 0.125 | 0.08 | 261 | 0 | 0.364 | 1 | 1 | cs | TRUE
82 | LV_2503-2_0_6_line_82 |  | 73 | 75 | 0.0073732 | 0.125 | 0.08 | 261 | 0 | 0.364 | 1 | 1 | cs | TRUE
83 | LV_2503-2_0_6_line_83 |  | 74 | 76 | 0.0099023 | 0.125 | 0.08 | 261 | 0 | 0.364 | 1 | 1 | cs | TRUE
84 | LV_2503-2_0_6_line_84 |  | 75 | 77 | 0.013118 | 0.125 | 0.08 | 261 | 0 | 0.364 | 1 | 1 | cs | TRUE
85 | LV_2503-2_0_6_line_85 |  | 76 | 123 | 0.014721 | 0.125 | 0.08 | 261 | 0 | 0.364 | 1 | 1 | cs | TRUE
86 | LV_2503-2_0_6_line_86 |  | 77 | 162 | 0.012727 | 0.125 | 0.08 | 261 | 0 | 0.364 | 1 | 1 | cs | TRUE
87 | LV_2503-2_0_6_line_87 |  | 78 | 79 | 0.0056887 | 0.125 | 0.08 | 261 | 0 | 0.364 | 1 | 1 | cs | TRUE
88 | LV_2503-2_0_6_line_88 |  | 78 | 80 | 0.013349 | 0.125 | 0.08 | 261 | 0 | 0.364 | 1 | 1 | cs | TRUE
89 | LV_2503-2_0_6_line_89 |  | 79 | 81 | 0.0068367 | 0.125 | 0.08 | 261 | 0 | 0.364 | 1 | 1 | cs | TRUE
90 | LV_2503-2_0_6_line_90 |  | 80 | 82 | 0.005692 | 0.125 | 0.08 | 261 | 0 | 0.364 | 1 | 1 | cs | TRUE
91 | LV_2503-2_0_6_line_91 |  | 81 | 83 | 0.010333 | 0.125 | 0.08 | 261 | 0 | 0.364 | 1 | 1 | cs | TRUE
92 | LV_2503-2_0_6_line_92 |  | 81 | 84 | 0.007482 | 0.125 | 0.08 | 261 | 0 | 0.364 | 1 | 1 | cs | TRUE
93 | LV_2503-2_0_6_line_93 |  | 82 | 85 | 0.013346 | 0.125 | 0.08 | 261 | 0 | 0.364 | 1 | 1 | cs | TRUE
94 | LV_2503-2_0_6_line_94 |  | 83 | 86 | 0.0056813 | 0.125 | 0.08 | 261 | 0 | 0.364 | 1 | 1 | cs | TRUE
95 | LV_2503-2_0_6_line_95 |  | 84 | 87 | 0.025094 | 0.125 | 0.08 | 261 | 0 | 0.364 | 1 | 1 | cs | TRUE
96 | LV_2503-2_0_6_line_96 |  | 85 | 88 | 0.003669 | 0.125 | 0.08 | 261 | 0 | 0.364 | 1 | 1 | cs | TRUE
97 | LV_2503-2_0_6_line_97 |  | 87 | 185 | 0.0087519 | 0.125 | 0.08 | 261 | 0 | 0.364 | 1 | 1 | cs | TRUE
98 | LV_2503-2_0_6_line_98 |  | 88 | 106 | 0.017825 | 0.125 | 0.08 | 261 | 0 | 0.364 | 1 | 1 | cs | TRUE
99 | LV_2503-2_0_6_line_99 |  | 89 | 93 | 0.01551 | 0.125 | 0.08 | 261 | 0 | 0.364 | 1 | 5 | cs | TRUE
100 | LV_2503-2_0_6_line_100 |  | 90 | 94 | 0.030462 | 0.125 | 0.08 | 261 | 0 | 0.364 | 1 | 1 | cs | TRUE
101 | LV_2503-2_0_6_line_101 |  | 91 | 92 | 0.016448 | 0.125 | 0.08 | 261 | 0 | 0.364 | 1 | 1 | cs | TRUE
102 | LV_2503-2_0_6_line_102 |  | 94 | 198 | 0.0005961 | 0.125 | 0.08 | 261 | 0 | 0.364 | 1 | 1 | cs | TRUE
103 | LV_2503-2_0_6_line_103 |  | 95 | 96 | 0.020447 | 0.125 | 0.08 | 261 | 0 | 0.364 | 1 | 5 | cs | TRUE
104 | LV_2503-2_0_6_line_104 |  | 95 | 97 | 0.019066 | 0.125 | 0.08 | 261 | 0 | 0.364 | 1 | 5 | cs | TRUE
105 | LV_2503-2_0_6_line_105 |  | 96 | 98 | 0.0040086 | 0.125 | 0.08 | 261 | 0 | 0.364 | 1 | 5 | cs | TRUE
106 | LV_2503-2_0_6_line_106 |  | 97 | 99 | 0.013895 | 0.125 | 0.08 | 261 | 0 | 0.364 | 1 | 5 | cs | TRUE
107 | LV_2503-2_0_6_line_107 |  | 98 | 100 | 0.016795 | 0.125 | 0.08 | 261 | 0 | 0.364 | 1 | 5 | cs | TRUE
108 | LV_2503-2_0_6_line_108 |  | 99 | 101 | 0.0024354 | 0.125 | 0.08 | 261 | 0 | 0.364 | 1 | 5 | cs | TRUE
109 | LV_2503-2_0_6_line_109 |  | 100 | 102 | 0.0096668 | 0.125 | 0.08 | 261 | 0 | 0.364 | 1 | 5 | cs | TRUE
110 | LV_2503-2_0_6_line_110 |  | 101 | 105 | 0.01274 | 0.125 | 0.08 | 261 | 0 | 0.364 | 1 | 5 | cs | TRUE
111 | LV_2503-2_0_6_line_111 |  | 102 | 108 | 0.010421 | 0.125 | 0.08 | 261 | 0 | 0.364 | 1 | 1 | cs | TRUE
112 | LV_2503-2_0_6_line_112 |  | 103 | 104 | 0.011741 | 0.125 | 0.08 | 261 | 0 | 0.364 | 1 | 1 | cs | TRUE
113 | LV_2503-2_0_6_line_113 |  | 104 | 189 | 0.014929 | 0.125 | 0.08 | 261 | 0 | 0.364 | 1 | 5 | cs | TRUE
114 | LV_2503-2_0_6_line_114 |  | 104 | 151 | 0.015589 | 0.125 | 0.08 | 261 | 0 | 0.364 | 1 | 5 | cs | TRUE
115 | LV_2503-2_0_6_line_115 |  | 105 | 182 | 0.023881 | 0.125 | 0.08 | 261 | 0 | 0.364 | 1 | 5 | cs | TRUE
116 | LV_2503-2_0_6_line_116 |  | 105 | 109 | 0.023052 | 0.125 | 0.08 | 261 | 0 | 0.364 | 1 | 5 | cs | TRUE
117 | LV_2503-2_0_6_line_117 |  | 106 | 107 | 0.036587 | 0.125 | 0.08 | 261 | 0 | 0.364 | 1 | 1 | cs | TRUE
118 | LV_2503-2_0_6_line_118 |  | 106 | 108 | 0.015049 | 0.125 | 0.08 | 261 | 0 | 0.364 | 1 | 1 | cs | TRUE
119 | LV_2503-2_0_6_line_119 |  | 110 | 111 | 0.01547 | 0.125 | 0.08 | 261 | 0 | 0.364 | 1 | 1 | cs | TRUE
120 | LV_2503-2_0_6_line_120 |  | 110 | 112 | 0.0030625 | 0.125 | 0.08 | 261 | 0 | 0.364 | 1 | 1 | cs | TRUE
121 | LV_2503-2_0_6_line_121 |  | 111 | 113 | 0.0096363 | 0.125 | 0.08 | 261 | 0 | 0.364 | 1 | 1 | cs | TRUE
122 | LV_2503-2_0_6_line_122 |  | 112 | 114 | 0.014451 | 0.125 | 0.08 | 261 | 0 | 0.364 | 1 | 1 | cs | TRUE
123 | LV_2503-2_0_6_line_123 |  | 114 | 115 | 0.022028 | 0.125 | 0.08 | 261 | 0 | 0.364 | 1 | 1 | cs | TRUE
124 | LV_2503-2_0_6_line_124 |  | 115 | 116 | 0.03831 | 0.125 | 0.08 | 261 | 0 | 0.364 | 1 | 1 | cs | TRUE
125 | LV_2503-2_0_6_line_125 |  | 115 | 117 | 0.026932 | 0.125 | 0.08 | 261 | 0 | 0.364 | 1 | 1 | cs | TRUE
126 | LV_2503-2_0_6_line_126 |  | 115 | 118 | 0.024303 | 0.125 | 0.08 | 261 | 0 | 0.364 | 1 | 1 | cs | TRUE
127 | LV_2503-2_0_6_line_127 |  | 117 | 149 | 0.0063487 | 0.125 | 0.08 | 261 | 0 | 0.364 | 1 | 1 | cs | TRUE
128 | LV_2503-2_0_6_line_128 |  | 118 | 142 | 0.0013141 | 0.125 | 0.08 | 261 | 0 | 0.364 | 1 | 1 | cs | TRUE
129 | LV_2503-2_0_6_line_129 |  | 119 | 120 | 0.021981 | 0.125 | 0.08 | 261 | 0 | 0.364 | 1 | 1 | cs | TRUE
130 | LV_2503-2_0_6_line_130 |  | 120 | 121 | 0.0064931 | 0.125 | 0.08 | 261 | 0 | 0.364 | 1 | 1 | cs | TRUE
131 | LV_2503-2_0_6_line_131 |  | 121 | 122 | 0.015109 | 0.125 | 0.08 | 261 | 0 | 0.364 | 1 | 1 | cs | TRUE
132 | LV_2503-2_0_6_line_132 |  | 122 | 171 | 0.00071277 | 0.125 | 0.08 | 261 | 0 | 0.364 | 1 | 1 | cs | TRUE
133 | LV_2503-2_0_6_line_133 |  | 123 | 143 | 0.020271 | 0.125 | 0.08 | 261 | 0 | 0.364 | 1 | 1 | cs | TRUE
134 | LV_2503-2_0_6_line_134 |  | 124 | 125 | 0.01242 | 0.125 | 0.08 | 261 | 0 | 0.364 | 1 | 1 | cs | TRUE
135 | LV_2503-2_0_6_line_135 |  | 124 | 126 | 0.01273 | 0.125 | 0.08 | 261 | 0 | 0.364 | 1 | 1 | cs | TRUE
136 | LV_2503-2_0_6_line_136 |  | 125 | 127 | 0.014745 | 0.125 | 0.08 | 261 | 0 | 0.364 | 1 | 1 | cs | TRUE
137 | LV_2503-2_0_6_line_137 |  | 126 | 128 | 0.024969 | 0.125 | 0.08 | 261 | 0 | 0.364 | 1 | 1 | cs | TRUE
138 | LV_2503-2_0_6_line_138 |  | 127 | 129 | 0.014367 | 0.125 | 0.08 | 261 | 0 | 0.364 | 1 | 1 | cs | TRUE
139 | LV_2503-2_0_6_line_139 |  | 128 | 130 | 0.026601 | 0.125 | 0.08 | 261 | 0 | 0.364 | 1 | 1 | cs | TRUE
140 | LV_2503-2_0_6_line_140 |  | 129 | 131 | 0.01525 | 0.125 | 0.08 | 261 | 0 | 0.364 | 1 | 1 | cs | TRUE
141 | LV_2503-2_0_6_line_141 |  | 129 | 132 | 0.0048275 | 0.125 | 0.08 | 261 | 0 | 0.364 | 1 | 1 | cs | TRUE
142 | LV_2503-2_0_6_line_142 |  | 131 | 187 | 0.0069869 | 0.125 | 0.08 | 261 | 0 | 0.364 | 1 | 1 | cs | TRUE
143 | LV_2503-2_0_6_line_143 |  | 132 | 186 | 0.020116 | 0.125 | 0.08 | 261 | 0 | 0.364 | 1 | 1 | cs | TRUE
144 | LV_2503-2_0_6_line_144 |  | 133 | 134 | 0.040455 | 0.125 | 0.08 | 261 | 0 | 0.364 | 1 | 1 | cs | TRUE
145 | LV_2503-2_0_6_line_145 |  | 133 | 135 | 0.01251 | 0.125 | 0.08 | 261 | 0 | 0.364 | 1 | 1 | cs | TRUE
146 | LV_2503-2_0_6_line_146 |  | 133 | 136 | 0.01518 | 0.125 | 0.08 | 261 | 0 | 0.364 | 1 | 1 | cs | TRUE
147 | LV_2503-2_0_6_line_147 |  | 134 | 137 | 0.011112 | 0.125 | 0.08 | 261 | 0 | 0.364 | 1 | 1 | cs | TRUE
148 | LV_2503-2_0_6_line_148 |  | 135 | 138 | 0.0002054 | 0.125 | 0.08 | 261 | 0 | 0.364 | 1 | 1 | cs | TRUE
149 | LV_2503-2_0_6_line_149 |  | 136 | 139 | 0.014444 | 0.125 | 0.08 | 261 | 0 | 0.364 | 1 | 1 | cs | TRUE
150 | LV_2503-2_0_6_line_150 |  | 137 | 140 | 0.0095479 | 0.125 | 0.08 | 261 | 0 | 0.364 | 1 | 1 | cs | TRUE
151 | LV_2503-2_0_6_line_151 |  | 138 | 141 | 0.018538 | 0.125 | 0.08 | 261 | 0 | 0.364 | 1 | 1 | cs | TRUE
152 | LV_2503-2_0_6_line_152 |  | 139 | 142 | 0.027552 | 0.125 | 0.08 | 261 | 0 | 0.364 | 1 | 1 | cs | TRUE
153 | LV_2503-2_0_6_line_153 |  | 140 | 211 | 0.0087209 | 0.125 | 0.08 | 261 | 0 | 0.364 | 1 | 1 | cs | TRUE
154 | LV_2503-2_0_6_line_154 |  | 141 | 206 | 0.00040063 | 0.125 | 0.08 | 261 | 0 | 0.364 | 1 | 1 | cs | TRUE
155 | LV_2503-2_0_6_line_155 |  | 143 | 144 | 0.01936 | 0.125 | 0.08 | 261 | 0 | 0.364 | 1 | 1 | cs | TRUE
156 | LV_2503-2_0_6_line_156 |  | 144 | 145 | 0.02399 | 0.125 | 0.08 | 261 | 0 | 0.364 | 1 | 1 | cs | TRUE
157 | LV_2503-2_0_6_line_157 |  | 144 | 146 | 0.02529 | 0.125 | 0.08 | 261 | 0 | 0.364 | 1 | 2 | cs | TRUE
158 | LV_2503-2_0_6_line_158 |  | 145 | 147 | 0.004386 | 0.125 | 0.08 | 261 | 0 | 0.364 | 1 | 1 | cs | TRUE
159 | LV_2503-2_0_6_line_159 |  | 146 | 148 | 0.045621 | 0.125 | 0.08 | 261 | 0 | 0.364 | 1 | 5 | cs | TRUE
160 | LV_2503-2_0_6_line_160 |  | 147 | 196 | 0.30081 | 0.125 | 0.08 | 261 | 0 | 0.364 | 1 | 1 | cs | TRUE
161 | LV_2503-2_0_6_line_161 |  | 148 | 195 | 0.014514 | 0.125 | 0.08 | 261 | 0 | 0.364 | 1 | 5 | cs | TRUE
162 | LV_2503-2_0_6_line_162 |  | 149 | 150 | 0.036035 | 0.125 | 0.08 | 261 | 0 | 0.364 | 1 | 1 | cs | TRUE
163 | LV_2503-2_0_6_line_163 |  | 150 | 192 | 0.0033925 | 0.125 | 0.08 | 261 | 0 | 0.364 | 1 | 1 | cs | TRUE
164 | LV_2503-2_0_6_line_164 |  | 152 | 153 | 0.00027311 | 0.125 | 0.08 | 261 | 0 | 0.364 | 1 | 1 | cs | TRUE
165 | LV_2503-2_0_6_line_165 |  | 152 | 154 | 0.011109 | 0.125 | 0.08 | 261 | 0 | 0.364 | 1 | 1 | cs | TRUE
166 | LV_2503-2_0_6_line_166 |  | 153 | 155 | 0.011856 | 0.125 | 0.08 | 261 | 0 | 0.364 | 1 | 1 | cs | TRUE
167 | LV_2503-2_0_6_line_167 |  | 154 | 156 | 0.019305 | 0.125 | 0.08 | 261 | 0 | 0.364 | 1 | 1 | cs | TRUE
168 | LV_2503-2_0_6_line_168 |  | 155 | 157 | 0.026624 | 0.125 | 0.08 | 261 | 0 | 0.364 | 1 | 5 | cs | TRUE
169 | LV_2503-2_0_6_line_169 |  | 155 | 158 | 0.013808 | 0.125 | 0.08 | 261 | 0 | 0.364 | 1 | 5 | cs | TRUE
170 | LV_2503-2_0_6_line_170 |  | 156 | 159 | 0.0083492 | 0.125 | 0.08 | 261 | 0 | 0.364 | 1 | 1 | cs | TRUE
171 | LV_2503-2_0_6_line_171 |  | 157 | 160 | 0.0072033 | 0.125 | 0.08 | 261 | 0 | 0.364 | 1 | 5 | cs | TRUE
172 | LV_2503-2_0_6_line_172 |  | 158 | 161 | 0.013855 | 0.125 | 0.08 | 261 | 0 | 0.364 | 1 | 5 | cs | TRUE
173 | LV_2503-2_0_6_line_173 |  | 160 | 189 | 0.015278 | 0.125 | 0.08 | 261 | 0 | 0.364 | 1 | 5 | cs | TRUE
174 | LV_2503-2_0_6_line_174 |  | 161 | 188 | 0.017408 | 0.125 | 0.08 | 261 | 0 | 0.364 | 1 | 5 | cs | TRUE
175 | LV_2503-2_0_6_line_175 |  | 162 | 163 | 0.011178 | 0.125 | 0.08 | 261 | 0 | 0.364 | 1 | 1 | cs | TRUE
176 | LV_2503-2_0_6_line_176 |  | 163 | 164 | 0.012361 | 0.125 | 0.08 | 261 | 0 | 0.364 | 1 | 1 | cs | TRUE
177 | LV_2503-2_0_6_line_177 |  | 164 | 165 | 0.012681 | 0.125 | 0.08 | 261 | 0 | 0.364 | 1 | 1 | cs | TRUE
178 | LV_2503-2_0_6_line_178 |  | 166 | 167 | 0.023037 | 0.125 | 0.08 | 261 | 0 | 0.364 | 1 | 1 | cs | TRUE
179 | LV_2503-2_0_6_line_179 |  | 166 | 168 | 0.001765 | 0.125 | 0.08 | 261 | 0 | 0.364 | 1 | 1 | cs | TRUE
180 | LV_2503-2_0_6_line_180 |  | 167 | 169 | 0.019006 | 0.125 | 0.08 | 261 | 0 | 0.364 | 1 | 1 | cs | TRUE
181 | LV_2503-2_0_6_line_181 |  | 168 | 170 | 0.032652 | 0.125 | 0.08 | 261 | 0 | 0.364 | 1 | 1 | cs | TRUE
182 | LV_2503-2_0_6_line_182 |  | 169 | 171 | 0.0056183 | 0.125 | 0.08 | 261 | 0 | 0.364 | 1 | 1 | cs | TRUE
183 | LV_2503-2_0_6_line_183 |  | 170 | 172 | 0.035409 | 0.125 | 0.08 | 261 | 0 | 0.364 | 1 | 1 | cs | TRUE
184 | LV_2503-2_0_6_line_184 |  | 172 | 173 | 0.023406 | 0.125 | 0.08 | 261 | 0 | 0.364 | 1 | 1 | cs | TRUE
185 | LV_2503-2_0_6_line_185 |  | 174 | 175 | 0.015135 | 0.125 | 0.08 | 261 | 0 | 0.364 | 1 | 1 | cs | TRUE
186 | LV_2503-2_0_6_line_186 |  | 174 | 176 | 0.018807 | 0.125 | 0.08 | 261 | 0 | 0.364 | 1 | 1 | cs | TRUE
187 | LV_2503-2_0_6_line_187 |  | 176 | 177 | 0.051853 | 0.125 | 0.08 | 261 | 0 | 0.364 | 1 | 1 | cs | TRUE
188 | LV_2503-2_0_6_line_188 |  | 176 | 178 | 0.057054 | 0.125 | 0.08 | 261 | 0 | 0.364 | 1 | 1 | cs | TRUE
189 | LV_2503-2_0_6_line_189 |  | 177 | 179 | 0.015404 | 0.125 | 0.08 | 261 | 0 | 0.364 | 1 | 2 | cs | TRUE
190 | LV_2503-2_0_6_line_190 |  | 177 | 180 | 0.015028 | 0.125 | 0.08 | 261 | 0 | 0.364 | 1 | 1 | cs | TRUE
191 | LV_2503-2_0_6_line_191 |  | 178 | 181 | 0.0095789 | 0.125 | 0.08 | 261 | 0 | 0.364 | 1 | 1 | cs | TRUE
192 | LV_2503-2_0_6_line_192 |  | 179 | 182 | 0.0025549 | 0.125 | 0.08 | 261 | 0 | 0.364 | 1 | 5 | cs | TRUE
193 | LV_2503-2_0_6_line_193 |  | 180 | 183 | 0.0021092 | 0.125 | 0.08 | 261 | 0 | 0.364 | 1 | 1 | cs | TRUE
194 | LV_2503-2_0_6_line_194 |  | 181 | 184 | 0.0089111 | 0.125 | 0.08 | 261 | 0 | 0.364 | 1 | 1 | cs | TRUE
195 | LV_2503-2_0_6_line_195 |  | 183 | 197 | 0.023369 | 0.125 | 0.08 | 261 | 0 | 0.364 | 1 | 1 | cs | TRUE
196 | LV_2503-2_0_6_line_196 |  | 184 | 208 | 0.011752 | 0.125 | 0.08 | 261 | 0 | 0.364 | 1 | 1 | cs | TRUE
197 | LV_2503-2_0_6_line_197 |  | 185 | 186 | 0.0181 | 0.125 | 0.08 | 261 | 0 | 0.364 | 1 | 1 | cs | TRUE
198 | LV_2503-2_0_6_line_198 |  | 187 | 206 | 0.023721 | 0.125 | 0.08 | 261 | 0 | 0.364 | 1 | 1 | cs | TRUE
199 | LV_2503-2_0_6_line_199 |  | 190 | 191 | 0.023755 | 0.125 | 0.08 | 261 | 0 | 0.364 | 1 | 1 | cs | TRUE
200 | LV_2503-2_0_6_line_200 |  | 191 | 210 | 0.0045506 | 0.125 | 0.08 | 261 | 0 | 0.364 | 1 | 1 | cs | TRUE
201 | LV_2503-2_0_6_line_201 |  | 191 | 211 | 0.0014019 | 0.125 | 0.08 | 261 | 0 | 0.364 | 1 | 1 | cs | TRUE
202 | LV_2503-2_0_6_line_202 |  | 192 | 193 | 0.033274 | 0.125 | 0.08 | 261 | 0 | 0.364 | 1 | 1 | cs | TRUE
203 | LV_2503-2_0_6_line_203 |  | 193 | 194 | 0.018344 | 0.125 | 0.08 | 261 | 0 | 0.364 | 1 | 1 | cs | TRUE
204 | LV_2503-2_0_6_line_204 |  | 194 | 202 | 0.027383 | 0.125 | 0.08 | 261 | 0 | 0.364 | 1 | 1 | cs | TRUE
205 | LV_2503-2_0_6_line_205 |  | 198 | 199 | 0.0023413 | 0.125 | 0.08 | 261 | 0 | 0.364 | 1 | 1 | cs | TRUE
206 | LV_2503-2_0_6_line_206 |  | 199 | 200 | 0.023098 | 0.125 | 0.08 | 261 | 0 | 0.364 | 1 | 1 | cs | TRUE
207 | LV_2503-2_0_6_line_207 |  | 200 | 201 | 0.043568 | 0.125 | 0.08 | 261 | 0 | 0.364 | 1 | 1 | cs | TRUE
208 | LV_2503-2_0_6_line_208 |  | 201 | 203 | 0.0090258 | 0.125 | 0.08 | 261 | 0 | 0.364 | 1 | 1 | cs | TRUE
209 | LV_2503-2_0_6_line_209 |  | 203 | 209 | 0.047724 | 0.125 | 0.08 | 261 | 0 | 0.364 | 1 | 1 | cs | TRUE
210 | LV_2503-2_0_6_line_210 |  | 207 | 208 | 0.0072832 | 0.125 | 0.08 | 261 | 0 | 0.364 | 1 | 1 | cs | TRUE

## trafo
| name | std_type | hv_bus | lv_bus | sn_mva | vn_hv_kv | vn_lv_kv | vk_percent | vkr_percent | pfe_kw | i0_percent | shift_degree | tap_side | tap_neutral | tap_min | tap_max | tap_step_percent | tap_step_degree | tap_pos | tap_phase_shifter | parallel | df | in_service
0 | LV_2503-2_0_6_trafo_200 | 0.63 MVA 20/0.4 kV | 212 | 102 | 0.63 | 20 | 0.4 | 6 | 1.206 | 1.65 | 0.2619 | 150 | hv | 0 | -2 | 2 | 2.5 | 0 | 0 | FALSE | 1 | 1 | TRUE

## line_geodata
| x0 | y0 | x1 | y1 | x2 | y2 | x3 | y3 | x4 | y4 | x5 | y5 | x6 | y6 | x7 | y7 | x8 | y8
0 | 2642555.2751 | 1250879.9173 | 2642561.156 | 1250880.9795
1 | 2642555.2751 | 1250879.9173 | 2642539.2748 | 1250877.0273
2 | 2642561.156 | 1250880.9795 | 2642567.0045 | 1250882.0358
3 | 2642539.2748 | 1250877.0273 | 2642529.8037 | 1250875.3166 | 2642523.133 | 1250874.2298
4 | 2642592.8843 | 1250886.7103 | 2642567.0045 | 1250882.0358
5 | 2642523.133 | 1250874.2298 | 2642516.4955 | 1250873.1484
6 | 2642592.8843 | 1250886.7103 | 2642598.4121 | 1250885.3046 | 2642603.9997 | 1250880.0155
7 | 2642592.8843 | 1250886.7103 | 2642591.5767 | 1250895.3734 | 2642587.833 | 1250904.7973
8 | 2642493.6683 | 1250869.9096 | 2642496.7515 | 1250869.9317 | 2642516.4955 | 1250873.1484
9 | 2642603.9997 | 1250880.0155 | 2642605.8016 | 1250878.3099
10 | 2642587.833 | 1250904.7973 | 2642583.8206 | 1250909.3533
11 | 2642493.6683 | 1250869.9096 | 2642482.2219 | 1250869.8275
12 | 2642555.0955 | 1250962.4559 | 2642558.6875 | 1250969.2649 | 2642565.1849 | 1250979.9743 | 2642566.5386 | 1250981.4424
13 | 2642548.3367 | 1250949.6441 | 2642555.0955 | 1250962.4559
14 | 2642566.5386 | 1250981.4424 | 2642566.8691 | 1250981.8009
15 | 2642548.3367 | 1250949.6441 | 2642532.873 | 1250960.9186
16 | 2642548.3367 | 1250949.6441 | 2642552.1905 | 1250945.2682
17 | 2642573.9777 | 1250989.5105 | 2642573.9777 | 1250989.5105 | 2642566.8691 | 1250981.8009
18 | 2642532.873 | 1250960.9186 | 2642452.5312 | 1251020.4914
19 | 2642552.1905 | 1250945.2682 | 2642577.3537 | 1250916.6962
20 | 2642583.3145 | 1250982.1614 | 2642573.9777 | 1250989.5105
21 | 2642438.7712 | 1251030.636 | 2642450.0523 | 1251021.5772 | 2642452.5312 | 1251020.4914
22 | 2642583.8206 | 1250909.3533 | 2642577.3537 | 1250916.6962
23 | 2642583.3145 | 1250982.1614 | 2642600.1173 | 1250968.3015
24 | 2642583.3145 | 1250982.1614 | 2642594.0101 | 1250996.6785
25 | 2642380.3292 | 1251105.2954 | 2642401.2292 | 1251099.1095
26 | 2642380.3292 | 1251105.2954 | 2642371.3215 | 1251107.9614 | 2642371.296 | 1251111.5303
27 | 2642405.1771 | 1251097.9411 | 2642401.2292 | 1251099.1095
28 | 2642377.6081 | 1251136.559 | 2642371.296 | 1251111.5303
29 | 2642377.6081 | 1251136.559 | 2642393.304 | 1251131.7679 | 2642418.1588 | 1251128.599 | 2642449.3473 | 1251126.8795
30 | 2642476.8982 | 1251126.1288 | 2642471.8824 | 1251125.637 | 2642449.3473 | 1251126.8795
31 | 2642452.4635 | 1251067.8056 | 2642457.1954 | 1251082.3026 | 2642462.2393 | 1251093.8767
32 | 2642471.8662 | 1251109.0791 | 2642470.0989 | 1251105.9332 | 2642464.0197 | 1251097.962 | 2642462.2393 | 1251093.8767
33 | 2642452.4635 | 1251067.8056 | 2642450.4739 | 1251061.7102
34 | 2642471.8662 | 1251109.0791 | 2642472.5509 | 1251110.2981
35 | 2642438.7712 | 1251030.636 | 2642444.0561 | 1251042.0481 | 2642450.4739 | 1251061.7102
36 | 2642438.7712 | 1251030.636 | 2642432.0823 | 1251027.6861 | 2642425.1396 | 1251028.537 | 2642421.3351 | 1251029.375
37 | 2642344.9729 | 1250454.5584 | 2642338.1434 | 1250451.3825
38 | 2642655.4188 | 1250588.8367 | 2642344.9729 | 1250454.5584
39 | 2642672.448 | 1250582.7218 | 2642655.4188 | 1250588.8367
40 | 2642672.448 | 1250582.7218 | 2642688.9354 | 1250574.1236 | 2642702.0292 | 1250564.0332
41 | 2642672.448 | 1250582.7218 | 2642668.0054 | 1250567.5575 | 2642666.2956 | 1250561.1541
42 | 2642653.7774 | 1250695.304 | 2642644.0664 | 1250713.1735
43 | 2642655.9119 | 1250691.3762 | 2642653.7774 | 1250695.304
44 | 2642634.9862 | 1250729.8823 | 2642644.0664 | 1250713.1735
45 | 2642655.9119 | 1250691.3762 | 2642657.7532 | 1250687.9879
46 | 2642634.9862 | 1250729.8823 | 2642625.0077 | 1250748.244
47 | 2642657.7532 | 1250687.9879 | 2642660.2575 | 1250683.3797 | 2642665.4226 | 1250676.8013
48 | 2642613.2424 | 1250764.4831 | 2642624.121 | 1250749.8758 | 2642625.0077 | 1250748.244
49 | 2642668.6965 | 1250675.9024 | 2642665.4226 | 1250676.8013 | 2642665.4226 | 1250676.8013
50 | 2642613.2424 | 1250764.4831 | 2642601.1838 | 1250780.6751
51 | 2642683.7103 | 1250677.0775 | 2642676.8757 | 1250675.4495 | 2642672.3279 | 1250674.9053 | 2642668.6965 | 1250675.9024
52 | 2642681.0866 | 1250933.4758 | 2642677.7201 | 1250933.4849 | 2642674.3313 | 1250933.4494 | 2642673.3058 | 1250933.3086 | 2642669.6955 | 1250932.5821 | 2642668.4695 | 1250932.2559
53 | 2642653.586 | 1250922.3816 | 2642658.0963 | 1250927.0505 | 2642661.2234 | 1250929.886 | 2642663.3824 | 1250930.9023 | 2642668.4695 | 1250932.2559
54 | 2642681.0866 | 1250933.4758 | 2642681.0866 | 1250933.4758 | 2642686.4113 | 1250938.2618 | 2642694.9003 | 1250946.9954
55 | 2642653.586 | 1250922.3816 | 2642649.1536 | 1250927.8534 | 2642636.1919 | 1250938.5451
56 | 2642653.586 | 1250922.3816 | 2642650.1791 | 1250911.2163 | 2642650.1791 | 1250911.2163
57 | 2642714.3235 | 1250944.5892 | 2642706.838 | 1250942.2004 | 2642705.0583 | 1250941.9763 | 2642699.7501 | 1250941.2042 | 2642699.382 | 1250943.0473 | 2642694.9003 | 1250946.9954
58 | 2642632.8159 | 1250941.3298 | 2642636.1919 | 1250938.5451
59 | 2642656.931 | 1250900.6105 | 2642650.1791 | 1250911.2163
60 | 2642717.5965 | 1250936.6074 | 2642714.3235 | 1250944.5892
61 | 2642616.0691 | 1250955.1435 | 2642632.8159 | 1250941.3298
62 | 2642668.6038 | 1250882.2752 | 2642656.931 | 1250900.6105
63 | 2642717.5965 | 1250936.6074 | 2642718.6498 | 1250932.8903 | 2642723.7255 | 1250916.7159 | 2642726.9513 | 1250908.847
64 | 2642612.082 | 1250958.4323 | 2642616.0691 | 1250955.1435
65 | 2642671.5783 | 1250877.6031 | 2642668.6038 | 1250882.2752
66 | 2642853.7442 | 1250757.1778 | 2642882.1485 | 1250774.1853 | 2642888.9781 | 1250779.9846
67 | 2642888.3277 | 1250788.1282 | 2642893.0041 | 1250783.4033 | 2642888.9781 | 1250779.9846
68 | 2642853.7442 | 1250757.1778 | 2642852.2668 | 1250756.2932
69 | 2642888.3277 | 1250788.1282 | 2642881.6176 | 1250781.831 | 2642880.3036 | 1250782.9667 | 2642875.9443 | 1250777.9787
70 | 2642888.3277 | 1250788.1282 | 2642885.5218 | 1250790.9765 | 2642897.5373 | 1250799.5025 | 2642901.2256 | 1250796.7495 | 2642905.6351 | 1250791.3445 | 2642914.3779 | 1250773.3511 | 2642915.8603 | 1250769.815
71 | 2642827.4284 | 1250752.6532 | 2642830.5954 | 1250754.1549 | 2642836.2514 | 1250754.874 | 2642843.7556 | 1250756.785 | 2642850.8796 | 1250761.1728 | 2642858.9169 | 1250766.6234 | 2642864.1931 | 1250768.7074 | 2642872.6077 | 1250774.1607 | 2642875.9443 | 1250777.9787
72 | 2642915.8603 | 1250769.815 | 2642925.0018 | 1250737.426
73 | 2642915.8603 | 1250769.815 | 2642894.2209 | 1250761.3136
74 | 2642819.23 | 1250754.8844 | 2642821.5236 | 1250750.8427 | 2642821.9677 | 1250751.0238 | 2642822.443 | 1250751.0606 | 2642822.9117 | 1250750.9528 | 2642823.3136 | 1250750.7 | 2642823.6183 | 1250750.3241 | 2642827.4284 | 1250752.6532
75 | 2642925.0018 | 1250737.426 | 2642896.3773 | 1250730.3158
76 | 2642819.23 | 1250754.8844 | 2642818.1452 | 1250757.7229 | 2642821.6678 | 1250760.1389 | 2642823.4088 | 1250764.6878 | 2642831.5498 | 1250774.5866 | 2642832.5132 | 1250775.6729
77 | 2642459.3485 | 1250817.6204 | 2642467.9606 | 1250811.6934
78 | 2642475.9913 | 1250806.1666 | 2642467.9606 | 1250811.6934
79 | 2642459.3485 | 1250817.6204 | 2642448.2971 | 1250825.2261
80 | 2642486.3986 | 1250799.0041 | 2642475.9913 | 1250806.1666
81 | 2642439.3331 | 1250831.3953 | 2642448.2971 | 1250825.2261
82 | 2642486.3986 | 1250799.0041 | 2642492.4725 | 1250794.8241
83 | 2642431.176 | 1250837.0091 | 2642439.3331 | 1250831.3953
84 | 2642502.5536 | 1250786.4731 | 2642496.176 | 1250792.2752 | 2642492.4725 | 1250794.8241
85 | 2642431.176 | 1250837.0091 | 2642419.0492 | 1250845.3549
86 | 2642502.5536 | 1250786.4731 | 2642511.9679 | 1250777.9085
87 | 2642666.868 | 1250747.5603 | 2642669.3083 | 1250742.4217
88 | 2642661.1415 | 1250759.6191 | 2642666.868 | 1250747.5603
89 | 2642672.2411 | 1250736.2459 | 2642669.3083 | 1250742.4217
90 | 2642658.6998 | 1250764.7607 | 2642661.1415 | 1250759.6191
91 | 2642672.2411 | 1250736.2459 | 2642674.8609 | 1250726.251
92 | 2642672.2411 | 1250736.2459 | 2642678.8808 | 1250735.5933 | 2642679.4439 | 1250735.0106
93 | 2642658.6998 | 1250764.7607 | 2642657.8703 | 1250766.5074 | 2642653.0949 | 1250776.8722
94 | 2642676.3014 | 1250720.7553 | 2642674.8609 | 1250726.251
95 | 2642696.8828 | 1250716.9663 | 2642679.4439 | 1250735.0106
96 | 2642651.5596 | 1250780.2046 | 2642653.0949 | 1250776.8722
97 | 2642696.8828 | 1250716.9663 | 2642701.5359 | 1250712.1516 | 2642702.7294 | 1250710.4773
98 | 2642655.6423 | 1250797.1009 | 2642653.2786 | 1250794.1152 | 2642651.5596 | 1250780.2046
99 | 2642612.082 | 1250958.4323 | 2642600.1173 | 1250968.3015
100 | 2642612.0784 | 1251021.2028 | 2642594.0101 | 1250996.6785
101 | 2642476.8982 | 1251126.1288 | 2642475.5134 | 1251120.3039 | 2642474.9762 | 1251117.3202 | 2642472.5509 | 1251110.2981
102 | 2642612.432 | 1251021.6827 | 2642612.0784 | 1251021.2028
103 | 2642690.5822 | 1250840.752 | 2642705.518 | 1250854.7164
104 | 2642719.0766 | 1250868.1067 | 2642713.5283 | 1250862.2057 | 2642705.518 | 1250854.7164
105 | 2642687.654 | 1250838.0143 | 2642690.5822 | 1250840.752
106 | 2642719.0766 | 1250868.1067 | 2642728.5943 | 1250878.2295
107 | 2642687.654 | 1250838.0143 | 2642677.447 | 1250824.6541
108 | 2642730.2626 | 1250880.0038 | 2642728.5943 | 1250878.2295
109 | 2642677.447 | 1250824.6541 | 2642671.4482 | 1250817.0737
110 | 2642738.9891 | 1250889.2852 | 2642730.2626 | 1250880.0038
111 | 2642671.4482 | 1250817.0737 | 2642664.9813 | 1250808.9019
112 | 2642617.1228 | 1250867.5937 | 2642625.7429 | 1250859.6227
113 | 2642617.1228 | 1250867.5937 | 2642606.9375 | 1250856.679
114 | 2642617.1228 | 1250867.5937 | 2642605.8016 | 1250878.3099
115 | 2642738.9891 | 1250889.2852 | 2642748.5874 | 1250879.2253 | 2642755.2331 | 1250871.7847
116 | 2642738.9891 | 1250889.2852 | 2642731.1585 | 1250900.2139 | 2642727.4748 | 1250907.5701 | 2642726.9513 | 1250908.847
117 | 2642655.6423 | 1250797.1009 | 2642680.7733 | 1250770.5102
118 | 2642655.6423 | 1250797.1009 | 2642664.9813 | 1250808.9019
119 | 2642833.7774 | 1250627.7063 | 2642820.0025 | 1250620.6651
120 | 2642833.7774 | 1250627.7063 | 2642836.5043 | 1250629.1002
121 | 2642811.4222 | 1250616.2791 | 2642820.0025 | 1250620.6651
122 | 2642849.3713 | 1250635.6773 | 2642836.5043 | 1250629.1002
123 | 2642840.7062 | 1250655.4614 | 2642841.1095 | 1250649.7938 | 2642849.3713 | 1250635.6773
124 | 2642840.7062 | 1250655.4614 | 2642835.7607 | 1250658.7835 | 2642805.0619 | 1250648.2659
125 | 2642840.7062 | 1250655.4614 | 2642845.6545 | 1250660.1114 | 2642864.6768 | 1250666.7312
126 | 2642840.7062 | 1250655.4614 | 2642829.3476 | 1250663.5848 | 2642824.0752 | 1250672.4783
127 | 2642870.6728 | 1250668.8178 | 2642864.6768 | 1250666.7312
128 | 2642823.405 | 1250673.6087 | 2642824.0752 | 1250672.4783
129 | 2642683.7103 | 1250677.0775 | 2642686.0302 | 1250664.141 | 2642689.3448 | 1250655.9482
130 | 2642691.78 | 1250649.929 | 2642689.3448 | 1250655.9482
131 | 2642697.4466 | 1250635.9227 | 2642691.78 | 1250649.929
132 | 2642697.7139 | 1250635.2619 | 2642697.4466 | 1250635.9227
133 | 2642419.0492 | 1250845.3549 | 2642402.3504 | 1250856.8473 | 2642402.3504 | 1250856.8473
134 | 2642749.4941 | 1250640.1025 | 2642745.8062 | 1250647.3268 | 2642743.4736 | 1250650.9498
135 | 2642749.4941 | 1250640.1025 | 2642755.2821 | 1250628.764
136 | 2642735.4915 | 1250663.3469 | 2642743.4736 | 1250650.9498
137 | 2642764.4143 | 1250605.5608 | 2642757.8117 | 1250623.8086 | 2642755.2821 | 1250628.764
138 | 2642727.714 | 1250675.4265 | 2642735.4915 | 1250663.3469
139 | 2642764.4143 | 1250605.5608 | 2642773.4651 | 1250580.5467
140 | 2642727.714 | 1250675.4265 | 2642729.8377 | 1250678.1992 | 2642729.5728 | 1250686.6808 | 2642732.4606 | 1250688.2179
141 | 2642727.714 | 1250675.4265 | 2642724.9119 | 1250679.3576
142 | 2642738.6283 | 1250691.5008 | 2642732.4606 | 1250688.2179
143 | 2642724.9119 | 1250679.3576 | 2642713.2357 | 1250695.7381
144 | 2642787.5102 | 1250717.5192 | 2642776.7319 | 1250736.2541 | 2642766.9983 | 1250746.2017 | 2642763.2151 | 1250749.3521
145 | 2642787.5102 | 1250717.5192 | 2642776.4673 | 1250711.6414
146 | 2642787.5102 | 1250717.5192 | 2642795.8353 | 1250704.8262
147 | 2642763.2151 | 1250749.3521 | 2642754.6764 | 1250756.4625
148 | 2642776.286 | 1250711.5449 | 2642776.4673 | 1250711.6414
149 | 2642804.624 | 1250693.3773 | 2642804.4558 | 1250693.5142 | 2642796.8369 | 1250703.2992 | 2642795.8353 | 1250704.8262
150 | 2642754.6764 | 1250756.4625 | 2642753.4432 | 1250757.4894 | 2642748.3095 | 1250763.5507
151 | 2642759.9215 | 1250702.8346 | 2642776.286 | 1250711.5449
152 | 2642823.405 | 1250673.6087 | 2642821.9965 | 1250675.9846 | 2642816.43 | 1250683.7607 | 2642804.624 | 1250693.3773
153 | 2642742.456 | 1250770.0101 | 2642745.8149 | 1250766.4961 | 2642748.3095 | 1250763.5507
154 | 2642759.5679 | 1250702.6464 | 2642759.9215 | 1250702.8346
155 | 2642397.5967 | 1250875.6148 | 2642402.3504 | 1250856.8473
156 | 2642397.5967 | 1250875.6148 | 2642385.4262 | 1250874.9719 | 2642373.6559 | 1250874.1014
157 | 2642397.5967 | 1250875.6148 | 2642422.8473 | 1250877.0249
158 | 2642369.2818 | 1250873.778 | 2642373.6559 | 1250874.1014
159 | 2642467.7079 | 1250869.7235 | 2642429.1125 | 1250877.3747 | 2642422.8473 | 1250877.0249
160 | 2642369.2818 | 1250873.778 | 2642071.6026 | 1250917.0675
161 | 2642467.7079 | 1250869.7235 | 2642467.7079 | 1250869.7235 | 2642482.2219 | 1250869.8275
162 | 2642870.6728 | 1250668.8178 | 2642876.8791 | 1250670.9776 | 2642897.5088 | 1250672.0053 | 2642906.2936 | 1250671.3671
163 | 2642909.6771 | 1250671.1213 | 2642906.2936 | 1250671.3671
164 | 2642565.8626 | 1250819.1032 | 2642565.5903 | 1250819.1241
165 | 2642554.6861 | 1250821.0777 | 2642554.9975 | 1250820.8829 | 2642564.6638 | 1250819.1955 | 2642565.5903 | 1250819.1241
166 | 2642577.6973 | 1250818.4441 | 2642572.4502 | 1250818.5955 | 2642565.8626 | 1250819.1032
167 | 2642554.6861 | 1250821.0777 | 2642544.6478 | 1250827.3575 | 2642539.1584 | 1250832.4153
168 | 2642577.6973 | 1250818.4441 | 2642579.1898 | 1250826.0822 | 2642584.2922 | 1250832.412 | 2642591.5998 | 1250840.243
169 | 2642577.6973 | 1250818.4441 | 2642579.9909 | 1250809.1321 | 2642582.5104 | 1250805.7491
170 | 2642533.0182 | 1250838.0728 | 2642539.1584 | 1250832.4153
171 | 2642591.5998 | 1250840.243 | 2642596.5143 | 1250845.5094
172 | 2642582.5104 | 1250805.7491 | 2642590.7859 | 1250794.637
173 | 2642596.5143 | 1250845.5094 | 2642606.9375 | 1250856.679
174 | 2642601.1838 | 1250780.6751 | 2642590.7859 | 1250794.637
175 | 2642520.236 | 1250770.3865 | 2642511.9679 | 1250777.9085
176 | 2642520.236 | 1250770.3865 | 2642522.1376 | 1250768.6565 | 2642528.8048 | 1250761.4866
177 | 2642537.4398 | 1250752.2005 | 2642528.8048 | 1250761.4866
178 | 2642718.5203 | 1250592.3914 | 2642715.6001 | 1250597.7425 | 2642708.298 | 1250613.0295
179 | 2642718.5203 | 1250592.3914 | 2642719.3658 | 1250590.8421
180 | 2642708.298 | 1250613.0295 | 2642700.106 | 1250630.1793
181 | 2642735.0069 | 1250562.1806 | 2642719.3658 | 1250590.8421
182 | 2642697.7139 | 1250635.2619 | 2642697.9115 | 1250634.7734 | 2642700.106 | 1250630.1793
183 | 2642735.0069 | 1250562.1806 | 2642724.874 | 1250557.3266 | 2642715.4658 | 1250557.7146 | 2642702.0292 | 1250564.0332
184 | 2642702.0292 | 1250564.0332 | 2642695.7991 | 1250541.4717
185 | 2642805.7753 | 1250821.3464 | 2642798.8205 | 1250807.904
186 | 2642814.4173 | 1250838.0502 | 2642805.7753 | 1250821.3464
187 | 2642814.4173 | 1250838.0502 | 2642788.6415 | 1250845.2245 | 2642781.5411 | 1250848.0308 | 2642775.3983 | 1250852.0225 | 2642767.9876 | 1250859.1183
188 | 2642814.4173 | 1250838.0502 | 2642822.9873 | 1250835.5659 | 2642841.7548 | 1250827.874 | 2642828.3748 | 1250803.4498
189 | 2642756.935 | 1250869.8792 | 2642762.3176 | 1250864.5477 | 2642767.9876 | 1250859.1183
190 | 2642767.9876 | 1250859.1183 | 2642759.6777 | 1250849.6186 | 2642757.7128 | 1250848.2281
191 | 2642828.3748 | 1250803.4498 | 2642825.7376 | 1250798.6275 | 2642829.2203 | 1250796.4973
192 | 2642756.935 | 1250869.8792 | 2642755.2331 | 1250871.7847
193 | 2642757.7128 | 1250848.2281 | 2642755.9912 | 1250847.0097
194 | 2642836.822 | 1250791.8474 | 2642829.2203 | 1250796.4973
195 | 2642736.9155 | 1250833.5104 | 2642755.9912 | 1250847.0097
196 | 2642836.822 | 1250791.8474 | 2642839.2017 | 1250783.2144 | 2642837.3459 | 1250781.1218
197 | 2642702.7294 | 1250710.4773 | 2642713.2357 | 1250695.7381
198 | 2642759.5679 | 1250702.6464 | 2642738.6283 | 1250691.5008
199 | 2642741.4873 | 1250771.0235 | 2642725.474 | 1250788.5692
200 | 2642741.4873 | 1250771.0235 | 2642745.4415 | 1250773.2757
201 | 2642741.4873 | 1250771.0235 | 2642742.456 | 1250770.0101
202 | 2642942.3311 | 1250675.1206 | 2642922.1446 | 1250670.2156 | 2642909.6771 | 1250671.1213
203 | 2642942.3311 | 1250675.1206 | 2642943.262 | 1250671.6583 | 2642947.5085 | 1250657.524
204 | 2642947.5085 | 1250657.524 | 2642935.2087 | 1250654.8665 | 2642932.8045 | 1250651.2244 | 2642932.2225 | 1250647.173 | 2642933.7592 | 1250641.0196
205 | 2642613.8208 | 1251023.5676 | 2642612.432 | 1251021.6827
206 | 2642627.5217 | 1251042.1639 | 2642613.8208 | 1251023.5676
207 | 2642627.5217 | 1251042.1639 | 2642643.7754 | 1251029.1386 | 2642660.9343 | 1251014.1074
208 | 2642660.9343 | 1251014.1074 | 2642655.3622 | 1251007.007
209 | 2642681.3499 | 1250972.3928 | 2642678.9369 | 1250976.2558 | 2642668.7321 | 1250980.4408 | 2642660.1579 | 1250985.6382 | 2642656.3187 | 1250995.7507 | 2642655.3622 | 1251007.007
210 | 2642837.3459 | 1250781.1218 | 2642832.5132 | 1250775.6729

## bus_geodata
| x | y | coords
0 | 2642555.2751 | 1250879.9173
1 | 2642561.156 | 1250880.9795
2 | 2642539.2748 | 1250877.0273
3 | 2642567.0045 | 1250882.0358
4 | 2642523.133 | 1250874.2298
5 | 2642592.8843 | 1250886.7103
6 | 2642516.4955 | 1250873.1484
7 | 2642603.9997 | 1250880.0155
8 | 2642587.833 | 1250904.7973
9 | 2642493.6683 | 1250869.9096
10 | 2642555.0955 | 1250962.4559
11 | 2642566.5386 | 1250981.4424
12 | 2642548.3367 | 1250949.6441
13 | 2642566.8691 | 1250981.8009
14 | 2642532.873 | 1250960.9186
15 | 2642552.1905 | 1250945.2682
16 | 2642573.9777 | 1250989.5105
17 | 2642452.5312 | 1251020.4914
18 | 2642577.3537 | 1250916.6962
19 | 2642583.3145 | 1250982.1614
20 | 2642380.3292 | 1251105.2954
21 | 2642401.2292 | 1251099.1095
22 | 2642371.296 | 1251111.5303
23 | 2642405.1771 | 1251097.9411
24 | 2642377.6081 | 1251136.559
25 | 2642449.3473 | 1251126.8795
26 | 2642462.2393 | 1251093.8767
27 | 2642452.4635 | 1251067.8056
28 | 2642471.8662 | 1251109.0791
29 | 2642450.4739 | 1251061.7102
30 | 2642438.7712 | 1251030.636
31 | 2642421.3351 | 1251029.375
32 | 2642583.8206 | 1250909.3533
33 | 2642344.9729 | 1250454.5584
34 | 2642338.1434 | 1250451.3825
35 | 2642655.4188 | 1250588.8367
36 | 2642672.448 | 1250582.7218
37 | 2642653.7774 | 1250695.304
38 | 2642644.0664 | 1250713.1735
39 | 2642655.9119 | 1250691.3762
40 | 2642634.9862 | 1250729.8823
41 | 2642657.7532 | 1250687.9879
42 | 2642625.0077 | 1250748.244
43 | 2642665.4226 | 1250676.8013
44 | 2642613.2424 | 1250764.4831
45 | 2642668.6965 | 1250675.9024
46 | 2642668.4695 | 1250932.2559
47 | 2642681.0866 | 1250933.4758
48 | 2642653.586 | 1250922.3816
49 | 2642694.9003 | 1250946.9954
50 | 2642636.1919 | 1250938.5451
51 | 2642650.1791 | 1250911.2163
52 | 2642714.3235 | 1250944.5892
53 | 2642632.8159 | 1250941.3298
54 | 2642656.931 | 1250900.6105
55 | 2642717.5965 | 1250936.6074
56 | 2642616.0691 | 1250955.1435
57 | 2642668.6038 | 1250882.2753
58 | 2642888.9781 | 1250779.9846
59 | 2642853.7442 | 1250757.1778
60 | 2642888.3277 | 1250788.1282
61 | 2642852.2668 | 1250756.2932
62 | 2642875.9443 | 1250777.9787
63 | 2642915.8603 | 1250769.815
64 | 2642827.4284 | 1250752.6532
65 | 2642925.0018 | 1250737.426
66 | 2642894.2209 | 1250761.3136
67 | 2642819.23 | 1250754.8844
68 | 2642896.3773 | 1250730.3158
69 | 2642467.9606 | 1250811.6934
70 | 2642459.3485 | 1250817.6204
71 | 2642475.9913 | 1250806.1666
72 | 2642448.2971 | 1250825.2261
73 | 2642486.3986 | 1250799.0041
74 | 2642439.3331 | 1250831.3953
75 | 2642492.4725 | 1250794.8241
76 | 2642431.176 | 1250837.0091
77 | 2642502.5536 | 1250786.4731
78 | 2642666.868 | 1250747.5603
79 | 2642669.3083 | 1250742.4217
80 | 2642661.1415 | 1250759.6191
81 | 2642672.2411 | 1250736.2459
82 | 2642658.6998 | 1250764.7607
83 | 2642674.8609 | 1250726.251
84 | 2642679.4439 | 1250735.0106
85 | 2642653.0949 | 1250776.8722
86 | 2642676.3014 | 1250720.7553
87 | 2642696.8828 | 1250716.9663
88 | 2642651.5596 | 1250780.2046
89 | 2642600.1173 | 1250968.3015
90 | 2642594.0101 | 1250996.6785
91 | 2642476.8982 | 1251126.1288
92 | 2642472.5509 | 1251110.2981
93 | 2642612.082 | 1250958.4323
94 | 2642612.0784 | 1251021.2028
95 | 2642705.518 | 1250854.7164
96 | 2642690.5822 | 1250840.752
97 | 2642719.0766 | 1250868.1067
98 | 2642687.654 | 1250838.0143
99 | 2642728.5943 | 1250878.2295
100 | 2642677.447 | 1250824.6541
101 | 2642730.2626 | 1250880.0038
102 | 2642671.4482 | 1250817.0737
103 | 2642625.7429 | 1250859.6227
104 | 2642617.1228 | 1250867.5937
105 | 2642738.9891 | 1250889.2852
106 | 2642655.6423 | 1250797.1009
107 | 2642680.7733 | 1250770.5102
108 | 2642664.9813 | 1250808.9019
109 | 2642726.9513 | 1250908.847
110 | 2642833.7774 | 1250627.7063
111 | 2642820.0025 | 1250620.6651
112 | 2642836.5043 | 1250629.1002
113 | 2642811.4222 | 1250616.2791
114 | 2642849.3713 | 1250635.6773
115 | 2642840.7062 | 1250655.4614
116 | 2642805.0619 | 1250648.2659
117 | 2642864.6768 | 1250666.7312
118 | 2642824.0752 | 1250672.4783
119 | 2642683.7103 | 1250677.0775
120 | 2642689.3448 | 1250655.9482
121 | 2642691.78 | 1250649.929
122 | 2642697.4466 | 1250635.9227
123 | 2642419.0492 | 1250845.3549
124 | 2642749.4941 | 1250640.1025
125 | 2642743.4736 | 1250650.9498
126 | 2642755.2821 | 1250628.764
127 | 2642735.4915 | 1250663.3469
128 | 2642764.4143 | 1250605.5608
129 | 2642727.714 | 1250675.4265
130 | 2642773.4651 | 1250580.5467
131 | 2642732.4606 | 1250688.2179
132 | 2642724.9119 | 1250679.3576
133 | 2642787.5102 | 1250717.5192
134 | 2642763.2151 | 1250749.3521
135 | 2642776.4673 | 1250711.6414
136 | 2642795.8353 | 1250704.8262
137 | 2642754.6764 | 1250756.4625
138 | 2642776.286 | 1250711.5449
139 | 2642804.624 | 1250693.3773
140 | 2642748.3095 | 1250763.5507
141 | 2642759.9215 | 1250702.8346
142 | 2642823.405 | 1250673.6087
143 | 2642402.3504 | 1250856.8473
144 | 2642397.5967 | 1250875.6148
145 | 2642373.6558 | 1250874.1014
146 | 2642422.8473 | 1250877.0249
147 | 2642369.2818 | 1250873.778
148 | 2642467.7079 | 1250869.7235
149 | 2642870.6728 | 1250668.8178
150 | 2642906.2936 | 1250671.3671
151 | 2642605.8016 | 1250878.3099
152 | 2642565.5903 | 1250819.1241
153 | 2642565.8626 | 1250819.1032
154 | 2642554.6861 | 1250821.0777
155 | 2642577.6973 | 1250818.4441
156 | 2642539.1584 | 1250832.4153
157 | 2642591.5998 | 1250840.243
158 | 2642582.5104 | 1250805.7491
159 | 2642533.0182 | 1250838.0728
160 | 2642596.5143 | 1250845.5094
161 | 2642590.7859 | 1250794.637
162 | 2642511.9679 | 1250777.9085
163 | 2642520.236 | 1250770.3865
164 | 2642528.8048 | 1250761.4866
165 | 2642537.4398 | 1250752.2005
166 | 2642718.5203 | 1250592.3914
167 | 2642708.298 | 1250613.0295
168 | 2642719.3658 | 1250590.8421
169 | 2642700.106 | 1250630.1793
170 | 2642735.0069 | 1250562.1806
171 | 2642697.7139 | 1250635.2619
172 | 2642702.0292 | 1250564.0332
173 | 2642695.7991 | 1250541.4717
174 | 2642805.7753 | 1250821.3464
175 | 2642798.8205 | 1250807.904
176 | 2642814.4173 | 1250838.0501
177 | 2642767.9876 | 1250859.1183
178 | 2642828.3748 | 1250803.4498
179 | 2642756.935 | 1250869.8792
180 | 2642757.7128 | 1250848.2281
181 | 2642829.2203 | 1250796.4973
182 | 2642755.2331 | 1250871.7847
183 | 2642755.9912 | 1250847.0097
184 | 2642836.822 | 1250791.8474
185 | 2642702.7294 | 1250710.4773
186 | 2642713.2357 | 1250695.7381
187 | 2642738.6283 | 1250691.5008
188 | 2642601.1838 | 1250780.6751
189 | 2642606.9375 | 1250856.679
190 | 2642725.474 | 1250788.5692
191 | 2642741.4873 | 1250771.0235
192 | 2642909.6771 | 1250671.1213
193 | 2642942.3311 | 1250675.1206
194 | 2642947.5085 | 1250657.524
195 | 2642482.2219 | 1250869.8275
196 | 2642071.6027 | 1250917.0675
197 | 2642736.9155 | 1250833.5104
198 | 2642612.432 | 1251021.6827
199 | 2642613.8208 | 1251023.5676
200 | 2642627.5217 | 1251042.1639
201 | 2642660.9343 | 1251014.1074
202 | 2642933.7592 | 1250641.0196
203 | 2642655.3622 | 1251007.007
204 | 2642671.5783 | 1250877.6031
205 | 2642666.2956 | 1250561.1541
206 | 2642759.5679 | 1250702.6464
207 | 2642832.5132 | 1250775.6729
208 | 2642837.3459 | 1250781.1218
209 | 2642681.3499 | 1250972.3928
210 | 2642745.4415 | 1250773.2757
211 | 2642742.456 | 1250770.0101
212 | 2642677.447 | 1250824.6541

## line_std_types
| c_nf_per_km | r_ohm_per_km | x_ohm_per_km | max_i_ka | type | q_mm2 | alpha | voltage_rating
NAYY 4x50 SE | 210 | 0.642 | 0.083 | 0.142 | cs | 50 | 0.00403 | LV
NAYY 4x120 SE | 264 | 0.225 | 0.08 | 0.242 | cs | 120 | 0.00403 | LV
NAYY 4x150 SE | 261 | 0.208 | 0.08 | 0.27 | cs | 150 | 0.00403 | LV
NA2XS2Y 1x95 RM/25 12/20 kV | 216 | 0.313 | 0.132 | 0.252 | cs | 95 | 0.00403 | MV
NA2XS2Y 1x185 RM/25 12/20 kV | 273 | 0.161 | 0.117 | 0.362 | cs | 185 | 0.00403 | MV
NA2XS2Y 1x240 RM/25 12/20 kV | 304 | 0.122 | 0.112 | 0.421 | cs | 240 | 0.00403 | MV
NA2XS2Y 1x95 RM/25 6/10 kV | 315 | 0.313 | 0.123 | 0.249 | cs | 95 | 0.00403 | MV
NA2XS2Y 1x185 RM/25 6/10 kV | 406 | 0.161 | 0.11 | 0.358 | cs | 185 | 0.00403 | MV
NA2XS2Y 1x240 RM/25 6/10 kV | 456 | 0.122 | 0.105 | 0.416 | cs | 240 | 0.00403 | MV
NA2XS2Y 1x150 RM/25 12/20 kV | 250 | 0.206 | 0.116 | 0.319 | cs | 150 | 0.00403 | MV
NA2XS2Y 1x120 RM/25 12/20 kV | 230 | 0.253 | 0.119 | 0.283 | cs | 120 | 0.00403 | MV
NA2XS2Y 1x70 RM/25 12/20 kV | 190 | 0.443 | 0.132 | 0.22 | cs | 70 | 0.00403 | MV
NA2XS2Y 1x150 RM/25 6/10 kV | 360 | 0.206 | 0.11 | 0.315 | cs | 150 | 0.00403 | MV
NA2XS2Y 1x120 RM/25 6/10 kV | 340 | 0.253 | 0.113 | 0.28 | cs | 120 | 0.00403 | MV
NA2XS2Y 1x70 RM/25 6/10 kV | 280 | 0.443 | 0.123 | 0.217 | cs | 70 | 0.00403 | MV
N2XS(FL)2Y 1x120 RM/35 64/110 kV | 112 | 0.153 | 0.166 | 0.366 | cs | 120 | 0.00393 | HV
N2XS(FL)2Y 1x185 RM/35 64/110 kV | 125 | 0.099 | 0.156 | 0.457 | cs | 185 | 0.00393 | HV
N2XS(FL)2Y 1x240 RM/35 64/110 kV | 135 | 0.075 | 0.149 | 0.526 | cs | 240 | 0.00393 | HV
N2XS(FL)2Y 1x300 RM/35 64/110 kV | 144 | 0.06 | 0.144 | 0.588 | cs | 300 | 0.00393 | HV
15-AL1/3-ST1A 0.4 | 11 | 1.8769 | 0.35 | 0.105 | ol | 16 | 0.00403 | LV
24-AL1/4-ST1A 0.4 | 11.25 | 1.2012 | 0.335 | 0.14 | ol | 24 | 0.00403 | LV
48-AL1/8-ST1A 0.4 | 12.2 | 0.5939 | 0.3 | 0.21 | ol | 48 | 0.00403 | LV
94-AL1/15-ST1A 0.4 | 13.2 | 0.306 | 0.29 | 0.35 | ol | 94 | 0.00403 | LV
34-AL1/6-ST1A 10.0 | 9.7 | 0.8342 | 0.36 | 0.17 | ol | 34 | 0.00403 | MV
48-AL1/8-ST1A 10.0 | 10.1 | 0.5939 | 0.35 | 0.21 | ol | 48 | 0.00403 | MV
70-AL1/11-ST1A 10.0 | 10.4 | 0.4132 | 0.339 | 0.29 | ol | 70 | 0.00403 | MV
94-AL1/15-ST1A 10.0 | 10.75 | 0.306 | 0.33 | 0.35 | ol | 94 | 0.00403 | MV
122-AL1/20-ST1A 10.0 | 11.1 | 0.2376 | 0.323 | 0.41 | ol | 122 | 0.00403 | MV
149-AL1/24-ST1A 10.0 | 11.25 | 0.194 | 0.315 | 0.47 | ol | 149 | 0.00403 | MV
34-AL1/6-ST1A 20.0 | 9.15 | 0.8342 | 0.382 | 0.17 | ol | 34 | 0.00403 | MV
48-AL1/8-ST1A 20.0 | 9.5 | 0.5939 | 0.372 | 0.21 | ol | 48 | 0.00403 | MV
70-AL1/11-ST1A 20.0 | 9.7 | 0.4132 | 0.36 | 0.29 | ol | 70 | 0.00403 | MV
94-AL1/15-ST1A 20.0 | 10 | 0.306 | 0.35 | 0.35 | ol | 94 | 0.00403 | MV
122-AL1/20-ST1A 20.0 | 10.3 | 0.2376 | 0.344 | 0.41 | ol | 122 | 0.00403 | MV
149-AL1/24-ST1A 20.0 | 10.5 | 0.194 | 0.337 | 0.47 | ol | 149 | 0.00403 | MV
184-AL1/30-ST1A 20.0 | 10.75 | 0.1571 | 0.33 | 0.535 | ol | 184 | 0.00403 | MV
243-AL1/39-ST1A 20.0 | 11 | 0.1188 | 0.32 | 0.645 | ol | 243 | 0.00403 | MV
48-AL1/8-ST1A 110.0 | 8 | 0.5939 | 0.46 | 0.21 | ol | 48 | 0.00403 | HV
70-AL1/11-ST1A 110.0 | 8.4 | 0.4132 | 0.45 | 0.29 | ol | 70 | 0.00403 | HV
94-AL1/15-ST1A 110.0 | 8.65 | 0.306 | 0.44 | 0.35 | ol | 94 | 0.00403 | HV
122-AL1/20-ST1A 110.0 | 8.5 | 0.2376 | 0.43 | 0.41 | ol | 122 | 0.00403 | HV
149-AL1/24-ST1A 110.0 | 8.75 | 0.194 | 0.41 | 0.47 | ol | 149 | 0.00403 | HV
184-AL1/30-ST1A 110.0 | 8.8 | 0.1571 | 0.4 | 0.535 | ol | 184 | 0.00403 | HV
243-AL1/39-ST1A 110.0 | 9 | 0.1188 | 0.39 | 0.645 | ol | 243 | 0.00403 | HV
305-AL1/39-ST1A 110.0 | 9.2 | 0.0949 | 0.38 | 0.74 | ol | 305 | 0.00403 | HV
490-AL1/64-ST1A 110.0 | 9.75 | 0.059 | 0.37 | 0.96 | ol | 490 | 0.00403 | HV
679-AL1/86-ST1A 110.0 | 9.95 | 0.042 | 0.36 | 1.15 | ol | 679 | 0.00403 | HV
490-AL1/64-ST1A 220.0 | 10 | 0.059 | 0.285 | 0.96 | ol | 490 | 0.00403 | HV
679-AL1/86-ST1A 220.0 | 11.7 | 0.042 | 0.275 | 1.15 | ol | 679 | 0.00403 | HV
490-AL1/64-ST1A 380.0 | 11 | 0.059 | 0.253 | 0.96 | ol | 490 | 0.00403 | HV
679-AL1/86-ST1A 380.0 | 14.6 | 0.042 | 0.25 | 1.15 | ol | 679 | 0.00403 | HV

## trafo_std_types
| i0_percent | pfe_kw | vkr_percent | sn_mva | vn_lv_kv | vn_hv_kv | vk_percent | shift_degree | vector_group | tap_side | tap_neutral | tap_min | tap_max | tap_step_degree | tap_step_percent | tap_phase_shifter
160 MVA 380/110 kV | 0.06 | 60 | 0.25 | 160 | 110 | 380 | 12.2 | 0 | Yy0 | hv | 0 | -9 | 9 | 0 | 1.5 | FALSE
100 MVA 220/110 kV | 0.06 | 55 | 0.26 | 100 | 110 | 220 | 12 | 0 | Yy0 | hv | 0 | -9 | 9 | 0 | 1.5 | FALSE
63 MVA 110/20 kV | 0.04 | 22 | 0.32 | 63 | 20 | 110 | 18 | 150 | YNd5 | hv | 0 | -9 | 9 | 0 | 1.5 | FALSE
40 MVA 110/20 kV | 0.05 | 18 | 0.34 | 40 | 20 | 110 | 16.2 | 150 | YNd5 | hv | 0 | -9 | 9 | 0 | 1.5 | FALSE
25 MVA 110/20 kV | 0.07 | 14 | 0.41 | 25 | 20 | 110 | 12 | 150 | YNd5 | hv | 0 | -9 | 9 | 0 | 1.5 | FALSE
63 MVA 110/10 kV | 0.04 | 22 | 0.32 | 63 | 10 | 110 | 18 | 150 | YNd5 | hv | 0 | -9 | 9 | 0 | 1.5 | FALSE
40 MVA 110/10 kV | 0.05 | 18 | 0.34 | 40 | 10 | 110 | 16.2 | 150 | YNd5 | hv | 0 | -9 | 9 | 0 | 1.5 | FALSE
25 MVA 110/10 kV | 0.07 | 14 | 0.41 | 25 | 10 | 110 | 12 | 150 | YNd5 | hv | 0 | -9 | 9 | 0 | 1.5 | FALSE
0.25 MVA 20/0.4 kV | 0.32 | 0.8 | 1.44 | 0.25 | 0.4 | 20 | 6 | 150 | Yzn5 | hv | 0 | -2 | 2 | 0 | 2.5 | FALSE
0.4 MVA 20/0.4 kV | 0.3375 | 1.35 | 1.425 | 0.4 | 0.4 | 20 | 6 | 150 | Dyn5 | hv | 0 | -2 | 2 | 0 | 2.5 | FALSE
0.63 MVA 20/0.4 kV | 0.2619 | 1.65 | 1.206 | 0.63 | 0.4 | 20 | 6 | 150 | Dyn5 | hv | 0 | -2 | 2 | 0 | 2.5 | FALSE
0.25 MVA 10/0.4 kV | 0.24 | 0.6 | 1.2 | 0.25 | 0.4 | 10 | 4 | 150 | Dyn5 | hv | 0 | -2 | 2 | 0 | 2.5 | FALSE
0.4 MVA 10/0.4 kV | 0.2375 | 0.95 | 1.325 | 0.4 | 0.4 | 10 | 4 | 150 | Dyn5 | hv | 0 | -2 | 2 | 0 | 2.5 | FALSE
0.63 MVA 10/0.4 kV | 0.1873 | 1.18 | 1.0794 | 0.63 | 0.4 | 10 | 4 | 150 | Dyn5 | hv | 0 | -2 | 2 | 0 | 2.5 | FALSE

## trafo3w_std_types
| sn_hv_mva | sn_mv_mva | sn_lv_mva | vn_hv_kv | vn_mv_kv | vn_lv_kv | vk_hv_percent | vk_mv_percent | vk_lv_percent | vkr_hv_percent | vkr_mv_percent | vkr_lv_percent | pfe_kw | i0_percent | shift_mv_degree | shift_lv_degree | vector_group | tap_side | tap_neutral | tap_min | tap_max | tap_step_percent
63/25/38 MVA 110/20/10 kV | 63 | 25 | 38 | 110 | 20 | 10 | 10.4 | 10.4 | 10.4 | 0.28 | 0.32 | 0.35 | 35 | 0.89 | 0 | 0 | YN0yn0yn0 | hv | 0 | -10 | 10 | 1.2
63/25/38 MVA 110/10/10 kV | 63 | 25 | 38 | 110 | 10 | 10 | 10.4 | 10.4 | 10.4 | 0.28 | 0.32 | 0.35 | 35 | 0.89 | 0 | 0 | YN0yn0yn0 | hv | 0 | -10 | 10 | 1.2

## fuse_std_types
| fuse_type | i_rated_a | t_avg | t_min | t_total | x_avg | x_min | x_total
HV 100A | HV 100A | 100 | 0 | [10.0, 3.64, 0.854, 0.281, 0.1, 0.0531, 0.022, 0.01] | [10.0, 4.267, 1.21, 0.403, 0.1, 0.058, 0.022, 0.01] | 0 | [300.0, 350.0, 450.0, 550.0, 700.0, 850.0, 1200.0, 1752.0] | [600.0, 700.0, 900.0, 1150.0, 1665.0, 2000.0, 3000.0, 4313.0]
HV 10A | HV 10A | 10 | 0 | [10.0, 1675.0, 0.344, 0.156, 0.1, 0.0417, 0.0171, 0.01] | [10.0, 1.3, 0.3, 0.155, 0.1, 0.0555, 0.023, 0.01] | 0 | [30.0, 32.0, 35.0, 37.0, 39.0, 50.0, 70.0, 88.0] | [60.0, 70.0, 80.0, 87.0, 94.0, 110.0, 150.0, 216.0]
HV 125A | HV 125A | 125 | 0 | [10.0, 1.82, 0.344, 0.1, 0.0467, 0.0269, 0.01] | [10.0, 2.478, 0.426, 0.1, 0.0427, 0.0211, 0.01] | 0 | [375.0, 500.0, 700.0, 925.0, 1200.0, 1500.0, 2341.0] | [750.0, 1000.0, 1500.0, 2200.0, 3000.0, 4000.0, 5765.0]
HV 160A | HV 160A | 160 | 0 | [10.0, 4.15, 1.03, 0.198, 0.1, 0.051, 0.0172, 0.01] | [10.0, 2.3, 0.734, 0.274, 0.1, 0.046, 0.0177, 0.01] | 0 | [480.0, 550.0, 700.0, 1000.0, 1260.0, 1600.0, 2500.0, 3227.0] | [960.0, 1300.0, 1700.0, 2200.0, 2996.0, 4000.0, 6000.0, 7946.0]
HV 16A | HV 16A | 16 | 0 | [10.0, 0.352, 0.164, 0.1, 0.0649, 0.0342, 0.01] | [10.0, 2.34, 0.722, 0.181, 0.1, 0.055, 0.0296, 0.01] | 0 | [48.0, 60.0, 65.0, 71.0, 80.0, 100.0, 162.0] | [96.0, 110.0, 125.0, 150.0, 168.0, 200.0, 250.0, 398.0]
HV 200A | HV 200A | 200 | 0 | [10.0, 4.267, 1.21, 0.403, 0.1, 0.058, 0.022, 0.01] | [10.0, 3.73, 1.654, 0.328, 0.1, 0.0531, 0.019, 0.01] | 0 | [600.0, 700.0, 900.0, 1150.0, 1665.0, 2000.0, 3000.0, 4313.0] | [1200.0, 1500.0, 1800.0, 2700.0, 3960.0, 5000.0, 7500.0, 10620.0]
HV 20A | HV 20A | 20 | 0 | [10.0, 1.3, 0.3, 0.155, 0.1, 0.0555, 0.023, 0.01] | [10.0, 1.3, 0.161, 0.1, 0.0611, 0.0399, 0.0141, 0.01] | 0 | [60.0, 70.0, 80.0, 87.0, 94.0, 110.0, 150.0, 216.0] | [120.0, 150.0, 200.0, 223.0, 260.0, 300.0, 450.0, 532.0]
HV 25A | HV 25A | 25 | 0 | [10.0, 2.512, 0.833, 0.299, 0.1, 0.0372, 0.0223, 0.01] | [10.0, 3.125, 0.597, 0.198, 0.1, 0.0378, 0.022, 0.01] | 0 | [75.0, 82.0, 90.0, 100.0, 124.0, 170.0, 200.0, 289.0] | [150.0, 170.0, 210.0, 250.0, 294.0, 400.0, 500.0, 711.0]
HV 31.5A | HV 31.5A | 31.5 | 0 | [10.0, 2.34, 0.722, 0.181, 0.1, 0.055, 0.0296, 0.01] | [10.0, 2.84, 0.368, 0.164, 0.1, 0.0621, 0.0378, 0.0195, 0.01] | 0 | [95.0, 110.0, 125.0, 150.0, 165.0, 200.0, 250.0, 390.0] | [189.0, 220.0, 300.0, 350.0, 393.0, 450.0, 530.0, 700.0, 960.0]
HV 40A | HV 40A | 40 | 0 | [10.0, 1.3, 0.161, 0.1, 0.0611, 0.0399, 0.0141, 0.01] | [10.0, 2.05, 0.369, 0.198, 0.1, 0.051, 0.0298, 0.01] | 0 | [120.0, 150.0, 200.0, 223.0, 260.0, 300.0, 450.0, 532.0] | [240.0, 300.0, 400.0, 450.0, 530.0, 650.0, 800.0, 1311.0]
HV 50A | HV 50A | 50 | 0 | [10.0, 3.215, 0.597, 0.198, 0.1, 0.0378, 0.022, 0.01] | [10.0, 3.64, 0.854, 0.281, 0.1, 0.0531, 0.022, 0.01] | 0 | [150.0, 170.0, 210.0, 250.0, 294.0, 400.0, 500.0, 711.0] | [300.0, 350.0, 450.0, 550.0, 700.0, 850.0, 1200.0, 1752.0]
HV 6.3A | HV 6.3A | 6.3 | 0 | [10.0, 1.39, 0.344, 0.168, 0.1, 0.056, 0.0263, 0.01] | [10.0, 1.711, 0.516, 0.198, 0.1, 0.0634, 0.0303, 0.01] | 0 | [19.0, 19.5, 20.4, 20.8, 22.0, 25.0, 32.0, 48.0] | [38.0, 40.0, 43.0, 48.0, 53.0, 60.0, 75.0, 118.0]
HV 63A | HV 63A | 63 | 0 | [10.0, 2.84, 0.368, 0.164, 0.1, 0.0621, 0.0378, 0.0195, 0.01] | [10.0, 1.82, 0.344, 0.1, 0.0467, 0.0269, 0.01] | 0 | [189.0, 220.0, 300.0, 350.0, 393.0, 450.0, 530.0, 700.0, 961.0] | [378.0, 500.0, 700.0, 934.0, 1200.0, 1500.0, 2366.0]
HV 80A | HV 80A | 80 | 0 | [10.0, 2.05, 0.369, 0.198, 0.1, 0.051, 0.0298, 0.01] | [10.0, 4.15, 1.03, 0.198, 0.1, 0.051, 0.0172, 0.01] | 0 | [240.0, 300.0, 400.0, 450.0, 530.0, 650.0, 800.0, 1311.0] | [480.0, 550.0, 700.0, 1000.0, 1260.0, 1600.0, 2500.0, 3227.0]
Siemens NH-1-100 | Siemens NH-1-100 | 100 | [5400.0, 2000.0, 400.0, 20.0, 1.0, 0.2, 0.012, 0.004] | 0 | 0 | [150.0, 190.0, 250.0, 430.0, 900.0, 1250.0, 2700.0, 3600.0] | 0 | 0
Siemens NH-1-125 | Siemens NH-1-125 | 125 | [4800.0, 120.0, 7.0, 0.1, 0.004] | 0 | 0 | [180.0, 400.0, 740.0, 2000.0, 4250.0] | 0 | 0
Siemens NH-1-16 | Siemens NH-1-16 | 16 | [4000.0, 400.0, 2.0, 0.1, 0.04, 0.01] | 0 | 0 | [26.0, 35.0, 75.0, 150.0, 200.0, 300.0] | 0 | 0
Siemens NH-1-160 | Siemens NH-1-160 | 160 | [4800.0, 120.0, 7.0, 0.1, 0.004] | 0 | 0 | [210.0, 500.0, 900.0, 2300.0, 5000.0] | 0 | 0
Siemens NH-1-25 | Siemens NH-1-25 | 25 | [4000.0, 1000.0, 10.0, 0.2, 0.02, 0.01] | 0 | 0 | [40.0, 50.0, 100.0, 210.0, 400.0, 500.0] | 0 | 0
Siemens NH-1-50 | Siemens NH-1-50 | 50 | [4000.0, 40.0, 4.0, 1.0, 0.02, 0.01] | 0 | 0 | [86.0, 200.0, 300.0, 400.0, 1000.0, 1280.0] | 0 | 0
Siemens NH-1-63 | Siemens NH-1-63 | 63 | [4000.0, 100.0, 10.0, 2.0, 0.04, 0.01] | 0 | 0 | [100.0, 200.0, 300.0, 400.0, 1000.0, 1500.0] | 0 | 0
Siemens NH-1-80 | Siemens NH-1-80 | 80 | [4800.0, 120.0, 7.0, 0.1, 0.01] | 0 | 0 | [150.58, 250.0, 450.0, 1150.0, 2470.0] | 0 | 0
Siemens NH-2-1000 | Siemens NH-2-1000 | 1000 | [4800.0, 120.0, 7.0, 0.1, 0.004] | 0 | 0 | [1900.0, 3500.0, 8400.0, 24000.0, 52000.0] | 0 | 0
Siemens NH-2-200 | Siemens NH-2-200 | 200 | [4800.0, 120.0, 7.0, 0.1, 0.004] | 0 | 0 | [280.0, 650.0, 1200.0, 3000.0, 7000.0] | 0 | 0
Siemens NH-2-224 | Siemens NH-2-224 | 224 | [4800.0, 120.0, 7.0, 0.2, 0.04, 0.004] | 0 | 0 | [400.0, 750.0, 1453.0, 3025.0, 4315.0, 7600.0] | 0 | 0
Siemens NH-2-250 | Siemens NH-2-250 | 250 | [4800.0, 120.0, 7.0, 0.1, 0.004] | 0 | 0 | [450.0, 800.0, 1650.0, 4000.0, 8500.0] | 0 | 0
Siemens NH-2-315 | Siemens NH-2-315 | 315 | [4800.0, 120.0, 7.0, 0.1, 0.004] | 0 | 0 | [550.0, 920.0, 1900.0, 5000.0, 11000.0] | 0 | 0
Siemens NH-2-355 | Siemens NH-2-355 | 355 | [4800.0, 120.0, 6.0, 0.1, 0.004] | 0 | 0 | [650.0, 1116.27, 2350.0, 5840.0, 12790.0] | 0 | 0
Siemens NH-2-400 | Siemens NH-2-400 | 400 | [4800.0, 120.0, 7.0, 0.1, 0.004] | 0 | 0 | [720.0, 1350.0, 2800.0, 6500.0, 15000.0] | 0 | 0
Siemens NH-2-425 | Siemens NH-2-425 | 425 | [4800.0, 120.0, 7.0, 0.1, 0.004] | 0 | 0 | [850.0, 1500.0, 3050.0, 7500.0, 16500.0] | 0 | 0
Siemens NH-2-630 | Siemens NH-2-630 | 630 | [4800.0, 120.0, 7.0, 0.1, 0.004] | 0 | 0 | [1200.0, 2000.0, 4800.0, 12000.0, 26000.0] | 0 | 0

## res_bus
| vm_pu | va_degree | p_mw | q_mvar
0 | 0.9793 | -0.39733 | 0.0011047 | 0.00027685
1 | 0.97936 | -0.39612 | 0.0011083 | 0.00027777
2 | 0.97914 | -0.40056 | 0.0038237 | 0.00095831
3 | 0.97943 | -0.39489 | 0.0010801 | 0.0002707
4 | 0.97898 | -0.40359 | 0.0064828 | 0.0016247
5 | 0.97971 | -0.38935 | 0 | 0
6 | 0.97893 | -0.40467 | 0.0041561 | 0.0010416
7 | 0.97949 | -0.39372 | 0.0025723 | 0.00064468
8 | 0.98023 | -0.37921 | 0.0016849 | 0.00042228
9 | 0.97875 | -0.40805 | 0.0041378 | 0.001037
10 | 0.98246 | -0.33573 | 0.0021371 | 0.00053561
11 | 0.98323 | -0.32071 | 0.0027437 | 0.00068762
12 | 0.98196 | -0.34543 | 0 | 0
13 | 0.98325 | -0.32038 | 0.0021092 | 0.00052861
14 | 0.98151 | -0.35421 | 0.0030396 | 0.0007618
15 | 0.98179 | -0.34879 | 0.0027905 | 0.00069936
16 | 0.98362 | -0.31312 | 0.0022733 | 0.00056976
17 | 0.97943 | -0.39481 | 0.002337 | 0.00058571
18 | 0.98068 | -0.37043 | 0.0019372 | 0.00048551
19 | 0.98405 | -0.3048 | 0 | 0
20 | 0.97705 | -0.44156 | 0.00079061 | 0.00019815
21 | 0.97701 | -0.44234 | 0.0011934 | 0.00029911
22 | 0.97709 | -0.44092 | 0.0020197 | 0.00050617
23 | 0.97701 | -0.4424 | 0.00075472 | 0.00018915
24 | 0.9772 | -0.43867 | 0 | 0
25 | 0.97752 | -0.43236 | 0.0020954 | 0.00052517
26 | 0.97805 | -0.42202 | 0.0019825 | 0.00049687
27 | 0.97846 | -0.41394 | 0.00053054 | 0.00013296
28 | 0.97781 | -0.42661 | 0.0046282 | 0.0011599
29 | 0.97856 | -0.41202 | 0.001665 | 0.0004173
30 | 0.97911 | -0.40107 | 0 | 0
31 | 0.97908 | -0.40171 | 0.0019401 | 0.00048623
32 | 0.9804 | -0.37592 | 0.0055866 | 0.0014001
33 | 0.9708 | -0.56483 | 0.001652 | 0.00041403
34 | 0.97077 | -0.56533 | 0.0035894 | 0.0008996
35 | 0.97245 | -0.53206 | 0.0023855 | 0.00059786
36 | 0.97258 | -0.52951 | 0 | 0
37 | 0.9768 | -0.44627 | 0.00085693 | 0.00021477
38 | 0.97699 | -0.4426 | 0.0017125 | 0.0004292
39 | 0.97676 | -0.44707 | 0.004148 | 0.0010396
40 | 0.97717 | -0.43904 | 0.0016362 | 0.00041007
41 | 0.97673 | -0.4477 | 0.0022851 | 0.00057271
42 | 0.97738 | -0.43501 | 0.0019475 | 0.00048809
43 | 0.97663 | -0.44979 | 0.0028727 | 0.00071997
44 | 0.97758 | -0.431 | 0.0021177 | 0.00053075
45 | 0.97656 | -0.45101 | 0.0029002 | 0.00072686
46 | 0.98847 | -0.21933 | 0.0018005 | 0.00045126
47 | 0.98901 | -0.20895 | 0.0026692 | 0.00066896
48 | 0.9877 | -0.2342 | 0 | 0
49 | 0.98984 | -0.19303 | 0.0023695 | 0.00059385
50 | 0.98673 | -0.25283 | 0.0021522 | 0.00053938
51 | 0.98761 | -0.23594 | 0.0016395 | 0.00041091
52 | 0.99083 | -0.17404 | 0 | 0
53 | 0.98656 | -0.25622 | 0.0015248 | 0.00038215
54 | 0.98753 | -0.23745 | 0.0018454 | 0.0004625
55 | 0.9912 | -0.16689 | 0 | 0
56 | 0.98569 | -0.27293 | 0.0021792 | 0.00054617
57 | 0.98743 | -0.23934 | 0.0026198 | 0.00065659
58 | 0.97268 | -0.52601 | 0.010789 | 0.0027039
59 | 0.97233 | -0.53299 | 0.0050431 | 0.0012639
60 | 0.9729 | -0.52166 | 0 | 0
61 | 0.97232 | -0.53311 | 0.0039564 | 0.00099156
62 | 0.97361 | -0.50778 | 0.027685 | 0.0069384
63 | 0.97173 | -0.54478 | 0 | 0
64 | 0.97728 | -0.43558 | 0 | 0
65 | 0.97152 | -0.54904 | 0 | 0
66 | 0.97138 | -0.55178 | 0.016305 | 0.0040863
67 | 0.97804 | -0.42076 | 0 | 0
68 | 0.97133 | -0.55277 | 0.0068509 | 0.001717
69 | 0.9756 | -0.46998 | 0.0014882 | 0.00037299
70 | 0.9758 | -0.46602 | 0.0013192 | 0.00033063
71 | 0.97543 | -0.4734 | 0.0013331 | 0.00033411
72 | 0.97608 | -0.46062 | 0.0013316 | 0.00033373
73 | 0.97522 | -0.47753 | 0.0014941 | 0.00037447
74 | 0.97631 | -0.45598 | 0.0018712 | 0.00046898
75 | 0.97511 | -0.47974 | 0.0022188 | 0.00055608
76 | 0.97654 | -0.45142 | 0.00083902 | 0.00021028
77 | 0.97493 | -0.48314 | 0.0026814 | 0.00067203
78 | 0.99393 | -0.11521 | 0.00084406 | 0.00021154
79 | 0.99352 | -0.1231 | 0.0008476 | 0.00021243
80 | 0.99491 | -0.096521 | 0.0008493 | 0.00021285
81 | 0.99303 | -0.13249 | 0 | 0
82 | 0.99534 | -0.088479 | 0.00084017 | 0.00021057
83 | 0.99301 | -0.1328 | 0.0008526 | 0.00021368
84 | 0.9925 | -0.14255 | 0.0011462 | 0.00028728
85 | 0.99634 | -0.069452 | 0.00084607 | 0.00021205
86 | 0.99301 | -0.13289 | 0.00085052 | 0.00021316
87 | 0.99077 | -0.17586 | 0.0029043 | 0.00072787
88 | 0.99661 | -0.064173 | 0.00085046 | 0.00021315
89 | 0.98489 | -0.28853 | 0.0016793 | 0.00042087
90 | 0.98383 | -0.30909 | 0.0017502 | 0.00043864
91 | 0.9777 | -0.4289 | 0 | 0
92 | 0.9778 | -0.42685 | 0.002439 | 0.00061126
93 | 0.98549 | -0.27687 | 0.0031976 | 0.0008014
94 | 0.98351 | -0.31538 | 0.0017333 | 0.00043439
95 | 0.9966 | -0.064174 | 0.0043343 | 0.0010863
96 | 0.99795 | -0.038615 | 0.0061529 | 0.0015421
97 | 0.99535 | -0.087778 | 0.0025755 | 0.00064547
98 | 0.99822 | -0.033525 | 0 | 0
99 | 0.99445 | -0.10489 | 0.0012752 | 0.00031959
100 | 0.99935 | -0.012233 | 0 | 0
101 | 0.99429 | -0.10788 | 0.0013407 | 0.00033602
102 | 1 | 0 | -0.46181 | -0.11848
103 | 0.97914 | -0.40056 | 0.0058103 | 0.0014562
104 | 0.9792 | -0.39932 | 0 | 0
105 | 0.99347 | -0.12349 | 0 | 0
106 | 0.99798 | -0.038305 | 0 | 0
107 | 0.99794 | -0.039021 | 0.0011176 | 0.00028009
108 | 0.99914 | -0.016225 | 0.005314 | 0.0013318
109 | 0.99247 | -0.14262 | 0.0011242 | 0.00028174
110 | 0.97964 | -0.39194 | 0.0021955 | 0.00055025
111 | 0.97958 | -0.3931 | 0.0022831 | 0.0005722
112 | 0.97966 | -0.39159 | 0.0018241 | 0.00045716
113 | 0.97956 | -0.39343 | 0.0018473 | 0.00046299
114 | 0.97977 | -0.38945 | 0.0031052 | 0.00077823
115 | 0.98 | -0.38495 | 0 | 0
116 | 0.97992 | -0.38634 | 0.0020017 | 0.00050166
117 | 0.97944 | -0.39579 | 0.0033795 | 0.00084699
118 | 0.98079 | -0.36933 | 0.0030244 | 0.00075798
119 | 0.97604 | -0.46125 | 0 | 0
120 | 0.9753 | -0.47591 | 0.003206 | 0.00080351
121 | 0.9751 | -0.47986 | 0.002882 | 0.00072229
122 | 0.97467 | -0.48827 | 0.0005162 | 0.00012937
123 | 0.9769 | -0.44442 | 0.001017 | 0.00025488
124 | 0.98718 | -0.24502 | 0.00097858 | 0.00024525
125 | 0.98723 | -0.24405 | 0.0010532 | 0.00026396
126 | 0.98714 | -0.2458 | 0.0010411 | 0.00026092
127 | 0.98731 | -0.24262 | 0.0011157 | 0.00027961
128 | 0.98709 | -0.24685 | 0.00096466 | 0.00024177
129 | 0.98739 | -0.24094 | 0 | 0
130 | 0.98706 | -0.24751 | 0.0013905 | 0.0003485
131 | 0.98651 | -0.25808 | 0.00050495 | 0.00012655
132 | 0.9877 | -0.23495 | 0.00059769 | 0.00014979
133 | 0.98304 | -0.32553 | 0 | 0
134 | 0.98253 | -0.33541 | 0.00056083 | 0.00014056
135 | 0.9837 | -0.31253 | 0.00065767 | 0.00016483
136 | 0.98242 | -0.33761 | 0.0028129 | 0.00070498
137 | 0.9824 | -0.33801 | 0.0006832 | 0.00017123
138 | 0.98371 | -0.31232 | 0.0012955 | 0.00032469
139 | 0.98186 | -0.34838 | 0.001097 | 0.00027493
140 | 0.98229 | -0.34013 | 0.0011645 | 0.00029184
141 | 0.98473 | -0.29245 | 0.0011009 | 0.00027591
142 | 0.98084 | -0.36842 | 0.001722 | 0.00043156
143 | 0.97741 | -0.43441 | 0.001603 | 0.00040175
144 | 0.97793 | -0.4243 | 0 | 0
145 | 0.97785 | -0.42574 | 0.0012745 | 0.00031942
146 | 0.9783 | -0.41694 | 0.0014632 | 0.0003667
147 | 0.97784 | -0.4259 | 0 | 0
148 | 0.97858 | -0.41139 | 0.0013481 | 0.00033786
149 | 0.97933 | -0.39796 | 0.0031678 | 0.00079394
150 | 0.97881 | -0.4082 | 0.0037557 | 0.00094126
151 | 0.97945 | -0.3945 | 0.0021132 | 0.00052962
152 | 0.9782 | -0.41895 | 0.0023675 | 0.00059336
153 | 0.9782 | -0.41891 | 0.001887 | 0.00047293
154 | 0.97814 | -0.42002 | 0.0018657 | 0.00046758
155 | 0.9783 | -0.41686 | 0 | 0
156 | 0.97808 | -0.42121 | 0.0017499 | 0.00043856
157 | 0.97866 | -0.40985 | 0.0019111 | 0.00047896
158 | 0.97814 | -0.42002 | 0.0020975 | 0.00052568
159 | 0.97807 | -0.42146 | 0.0016385 | 0.00041065
160 | 0.97876 | -0.40791 | 0.002799 | 0.00070149
161 | 0.97799 | -0.42308 | 0.001985 | 0.00049748
162 | 0.9748 | -0.48582 | 0.0025449 | 0.0006378
163 | 0.97471 | -0.48764 | 0.0025864 | 0.00064821
164 | 0.97463 | -0.48908 | 0.003072 | 0.00076991
165 | 0.97459 | -0.48983 | 0.0032463 | 0.0008136
166 | 0.97377 | -0.50591 | 0.0010579 | 0.00026512
167 | 0.97412 | -0.49908 | 0.0060916 | 0.0015267
168 | 0.97375 | -0.5064 | 0.0016865 | 0.00042268
169 | 0.97451 | -0.49132 | 0.0035838 | 0.00089818
170 | 0.97334 | -0.51444 | 0 | 0
171 | 0.97465 | -0.48866 | 0.0040032 | 0.0010033
172 | 0.9729 | -0.52316 | 0 | 0
173 | 0.97282 | -0.5247 | 0.0035537 | 0.00089064
174 | 0.98709 | -0.24545 | 0.0071967 | 0.0018037
175 | 0.98701 | -0.24697 | 0.0056467 | 0.0014152
176 | 0.98731 | -0.24113 | 0 | 0
177 | 0.99214 | -0.14891 | 0 | 0
178 | 0.98268 | -0.33041 | 0 | 0
179 | 0.99292 | -0.13396 | 0 | 0
180 | 0.992 | -0.15149 | 0.0019256 | 0.00048259
181 | 0.98191 | -0.34548 | 0.0032536 | 0.00081543
182 | 0.99297 | -0.13297 | 0.0026941 | 0.00067521
183 | 0.99199 | -0.15178 | 0.001745 | 0.00043733
184 | 0.98121 | -0.359 | 0 | 0
185 | 0.99019 | -0.18705 | 0.0012505 | 0.00031339
186 | 0.989 | -0.20984 | 0.00075316 | 0.00018876
187 | 0.9861 | -0.26588 | 0.00096546 | 0.00024197
188 | 0.9778 | -0.42681 | 0.0017838 | 0.00044706
189 | 0.97898 | -0.40363 | 0.0022291 | 0.00055867
190 | 0.98209 | -0.34397 | 0.0042878 | 0.0010746
191 | 0.98219 | -0.34213 | 0 | 0
192 | 0.97877 | -0.40893 | 0.01014 | 0.0025414
193 | 0.97872 | -0.40998 | 0 | 0
194 | 0.97869 | -0.41055 | 0 | 0
195 | 0.97868 | -0.40955 | 0.0012819 | 0.00032126
196 | 0.97728 | -0.43696 | 0.0020112 | 0.00050407
197 | 0.99186 | -0.15428 | 0.0060435 | 0.0015147
198 | 0.9835 | -0.31549 | 0.002975 | 0.00074561
199 | 0.98349 | -0.31577 | 0.0014681 | 0.00036794
200 | 0.98337 | -0.31798 | 0 | 0
201 | 0.98316 | -0.32213 | 0 | 0
202 | 0.97865 | -0.41141 | 0.0017254 | 0.00043243
203 | 0.98312 | -0.323 | 0.0041459 | 0.0010391
204 | 0.98742 | -0.23956 | 0.0022433 | 0.00056223
205 | 0.97253 | -0.53042 | 0.0021952 | 0.00055017
206 | 0.98476 | -0.29201 | 0.00067676 | 0.00016961
207 | 0.97978 | -0.38678 | 0.004449 | 0.001115
208 | 0.98029 | -0.37685 | 0.0087642 | 0.0021965
209 | 0.98307 | -0.32398 | 0.0011444 | 0.00028681
210 | 0.98216 | -0.3426 | 0.0056095 | 0.0014059
211 | 0.9822 | -0.34188 | 0.0012257 | 0.00030718
212 | 0.99998 | 149.9956 | 0 | 0

## res_line
| p_from_mw | q_from_mvar | p_to_mw | q_to_mvar | pl_mw | ql_mvar | i_from_ka | i_to_ka | i_ka | vm_from_pu | va_from_degree | vm_to_pu | va_to_degree | loading_percent
0 | -0.055851 | -0.014029 | 0.055854 | 0.014031 | 3.2288e-06 | 1.6904e-06 | 0.084875 | 0.084875 | 0.084875 | 0.9793 | -0.39733 | 0.97936 | -0.39612 | 4.6635
1 | 0.054746 | 0.013752 | -0.054738 | -0.013748 | 8.4406e-06 | 4.3793e-06 | 0.083197 | 0.083197 | 0.083197 | 0.9793 | -0.39733 | 0.97914 | -0.40056 | 4.5713
2 | -0.056963 | -0.014309 | 0.056966 | 0.01431 | 3.3396e-06 | 1.7634e-06 | 0.086559 | 0.086559 | 0.086559 | 0.97936 | -0.39612 | 0.97943 | -0.39489 | 4.756
3 | 0.050914 | 0.01279 | -0.050907 | -0.012786 | 7.3583e-06 | 3.6792e-06 | 0.077386 | 0.077386 | 0.077386 | 0.97914 | -0.40056 | 0.97898 | -0.40359 | 4.252
4 | -0.058046 | -0.014581 | 0.058061 | 0.014589 | 1.5344e-05 | 8.1645e-06 | 0.0882 | 0.088199 | 0.0882 | 0.97943 | -0.39489 | 0.97971 | -0.38935 | 4.8461
5 | 0.044424 | 0.011161 | -0.044422 | -0.01116 | 2.3003e-06 | 1.0494e-06 | 0.067533 | 0.067533 | 0.067533 | 0.97898 | -0.40359 | 0.97893 | -0.40467 | 3.7106
6 | 0.089987 | 0.022644 | -0.089968 | -0.022632 | 1.8779e-05 | 1.1175e-05 | 0.13671 | 0.13671 | 0.13671 | 0.97971 | -0.38935 | 0.97949 | -0.39372 | 7.5115
7 | -0.14805 | -0.037233 | 0.14812 | 0.037278 | 7.1707e-05 | 4.4702e-05 | 0.22491 | 0.22491 | 0.22491 | 0.97971 | -0.38935 | 0.98023 | -0.37921 | 12.3575
8 | 0.040266 | 0.010118 | -0.040259 | -0.010116 | 6.4888e-06 | 2.7018e-06 | 0.061215 | 0.061216 | 0.061216 | 0.97893 | -0.40467 | 0.97875 | -0.40805 | 3.3635
9 | 0.087396 | 0.021988 | -0.087393 | -0.021986 | 3.2817e-06 | 1.9442e-06 | 0.1328 | 0.1328 | 0.1328 | 0.97949 | -0.39372 | 0.97945 | -0.3945 | 7.2967
10 | -0.14981 | -0.0377 | 0.14983 | 0.037714 | 2.3558e-05 | 1.4695e-05 | 0.22746 | 0.22746 | 0.22746 | 0.98023 | -0.37921 | 0.9804 | -0.37592 | 12.4981
11 | 0.036121 | 0.0090787 | -0.036119 | -0.0090778 | 2.5899e-06 | 9.3831e-07 | 0.054925 | 0.054925 | 0.054925 | 0.97875 | -0.40805 | 0.97868 | -0.40955 | 3.0179
12 | -0.1881 | -0.047451 | 0.18823 | 0.047537 | 0.00013537 | 8.5229e-05 | 0.285 | 0.285 | 0.285 | 0.98246 | -0.33573 | 0.98323 | -0.32071 | 15.6593
13 | 0.18596 | 0.046916 | -0.18587 | -0.046862 | 8.6249e-05 | 5.4283e-05 | 0.28176 | 0.28176 | 0.28176 | 0.98246 | -0.33573 | 0.98196 | -0.34543 | 15.4815
14 | -0.19098 | -0.048224 | 0.19098 | 0.048226 | 3.0578e-06 | 1.9261e-06 | 0.28915 | 0.28915 | 0.28915 | 0.98323 | -0.32071 | 0.98325 | -0.32038 | 15.8874
15 | 0.0255 | 0.0064185 | -0.025489 | -0.0064119 | 1.0701e-05 | 6.6071e-06 | 0.038652 | 0.038652 | 0.038652 | 0.98196 | -0.34543 | 0.98151 | -0.35421 | 10.6186
16 | 0.16037 | 0.040443 | -0.16035 | -0.040427 | 2.5847e-05 | 1.6173e-05 | 0.24311 | 0.24311 | 0.24311 | 0.98196 | -0.34543 | 0.98179 | -0.34879 | 13.3578
17 | -0.19309 | -0.048755 | 0.19315 | 0.048797 | 6.7218e-05 | 4.2354e-05 | 0.29234 | 0.29234 | 0.29234 | 0.98325 | -0.32038 | 0.98362 | -0.31312 | 16.0628
18 | 0.02245 | 0.0056501 | -0.022406 | -0.0056235 | 4.347e-05 | 2.6559e-05 | 0.034044 | 0.034044 | 0.034044 | 0.98151 | -0.35421 | 0.97943 | -0.39481 | 9.3528
19 | 0.15756 | 0.039728 | -0.15739 | -0.039626 | 0.00016295 | 0.00010188 | 0.23888 | 0.23888 | 0.23888 | 0.98179 | -0.34879 | 0.98068 | -0.37043 | 13.1254
20 | -0.19543 | -0.049367 | 0.19551 | 0.049416 | 7.7964e-05 | 4.9143e-05 | 0.29578 | 0.29578 | 0.29578 | 0.98362 | -0.31312 | 0.98405 | -0.3048 | 16.2517
21 | 0.020069 | 0.0050378 | -0.020063 | -0.0050342 | 5.9886e-06 | 3.6166e-06 | 0.030493 | 0.030494 | 0.030494 | 0.97943 | -0.39481 | 0.97911 | -0.40107 | 8.3773
22 | 0.15546 | 0.03914 | -0.15542 | -0.039115 | 4.0853e-05 | 2.5529e-05 | 0.23594 | 0.23594 | 0.23594 | 0.98068 | -0.37043 | 0.9804 | -0.37592 | 12.9639
23 | -0.20873 | -0.052732 | 0.20889 | 0.052834 | 0.0001629 | 0.00010287 | 0.31578 | 0.31578 | 0.31578 | 0.98405 | -0.3048 | 0.98489 | -0.28853 | 17.3505
24 | 0.013225 | 0.0033155 | -0.013222 | -0.003314 | 2.7043e-06 | 1.5017e-06 | 0.019998 | 0.019998 | 0.019998 | 0.98405 | -0.3048 | 0.98383 | -0.30909 | 5.4941
25 | 0.0019482 | 0.00048798 | -0.0019482 | -0.00048821 | 7.1955e-08 | -2.2692e-07 | 0.002967 | 0.0029671 | 0.0029671 | 0.97705 | -0.44156 | 0.97701 | -0.44234 | 0.81514
26 | -0.0027389 | -0.00068613 | 0.0027389 | 0.00068602 | 8.4571e-08 | -1.0823e-07 | 0.0041711 | 0.004171 | 0.0041711 | 0.97705 | -0.44156 | 0.97709 | -0.44092 | 1.1459
27 | 0.00075472 | 0.0001891 | -0.00075472 | -0.00018915 | 2.04e-09 | -5.0254e-08 | 0.0011494 | 0.0011495 | 0.0011495 | 0.97701 | -0.44234 | 0.97701 | -0.4424 | 0.31579
28 | -0.0047586 | -0.0011922 | 0.0047591 | 0.0011922 | 5.0832e-07 | 1.9896e-09 | 0.0072468 | 0.0072466 | 0.0072468 | 0.97709 | -0.44092 | 0.9772 | -0.43867 | 1.9909
29 | -0.0047591 | -0.0011922 | 0.0047605 | 0.0011922 | 1.4316e-06 | 5.1423e-09 | 0.0072466 | 0.0072463 | 0.0072466 | 0.9772 | -0.43867 | 0.97752 | -0.43236 | 1.9908
30 | -0.006856 | -0.0017174 | 0.0068571 | 0.0017177 | 1.1276e-06 | 3.7549e-07 | 0.010436 | 0.010436 | 0.010436 | 0.97752 | -0.43236 | 0.9777 | -0.4289 | 2.8671
31 | -0.015911 | -0.0039878 | 0.015917 | 0.0039914 | 6.1251e-06 | 3.5701e-06 | 0.024207 | 0.024207 | 0.024207 | 0.97805 | -0.42202 | 0.97846 | -0.41394 | 6.6502
32 | 0.013928 | 0.0034909 | -0.013925 | -0.0034892 | 3.0461e-06 | 1.7225e-06 | 0.02119 | 0.021191 | 0.021191 | 0.97805 | -0.42202 | 0.97781 | -0.42661 | 5.8216
33 | -0.016447 | -0.0041243 | 0.016449 | 0.0041252 | 1.5044e-06 | 8.8227e-07 | 0.025013 | 0.025013 | 0.025013 | 0.97846 | -0.41394 | 0.97856 | -0.41202 | 6.8718
34 | 0.0092968 | 0.0023293 | -0.0092967 | -0.0023292 | 1.0494e-07 | 4.9623e-08 | 0.014147 | 0.014147 | 0.014147 | 0.97781 | -0.42661 | 0.9778 | -0.42685 | 3.8867
35 | -0.018114 | -0.0045425 | 0.018123 | 0.0045481 | 9.4632e-06 | 5.6384e-06 | 0.027545 | 0.027545 | 0.027545 | 0.97856 | -0.41202 | 0.97911 | -0.40107 | 7.5674
36 | 0.0019401 | 0.00048603 | -0.0019401 | -0.00048623 | 5.9336e-08 | -1.9093e-07 | 0.0029484 | 0.0029485 | 0.0029485 | 0.97911 | -0.40107 | 0.97908 | -0.40171 | 0.81003
37 | 0.0035895 | 0.00089956 | -0.0035894 | -0.0008996 | 8.55e-08 | -3.8403e-08 | 0.0055019 | 0.005502 | 0.005502 | 0.9708 | -0.56483 | 0.97077 | -0.56533 | 1.5115
38 | -0.0052415 | -0.0013136 | 0.0052497 | 0.0013146 | 8.1856e-06 | 1.0496e-06 | 0.0080341 | 0.0080326 | 0.0080341 | 0.9708 | -0.56483 | 0.97245 | -0.53206 | 2.2072
39 | -0.0076352 | -0.0019125 | 0.0076361 | 0.0019129 | 9.2609e-07 | 3.6819e-07 | 0.011683 | 0.011683 | 0.011683 | 0.97245 | -0.53206 | 0.97258 | -0.52951 | 3.2096
40 | -0.0098314 | -0.0024628 | 0.0098344 | 0.0024643 | 2.9739e-06 | 1.4682e-06 | 0.015041 | 0.015041 | 0.015041 | 0.97258 | -0.52951 | 0.9729 | -0.52316 | 4.1322
41 | 0.0021953 | 0.00054995 | -0.0021952 | -0.00055017 | 9.4882e-08 | -2.176e-07 | 0.0033586 | 0.0033587 | 0.0033587 | 0.97258 | -0.52951 | 0.97253 | -0.53042 | 0.92273
42 | -0.049578 | -0.01246 | 0.049587 | 0.012464 | 8.7033e-06 | 4.297e-06 | 0.075537 | 0.075537 | 0.075537 | 0.9768 | -0.44627 | 0.97699 | -0.4426 | 4.1504
43 | 0.048721 | 0.012245 | -0.048719 | -0.012244 | 1.8475e-06 | 9.0263e-07 | 0.074232 | 0.074232 | 0.074232 | 0.9768 | -0.44627 | 0.97676 | -0.44707 | 4.0787
44 | -0.051299 | -0.012894 | 0.051308 | 0.012898 | 8.7096e-06 | 4.3832e-06 | 0.078145 | 0.078145 | 0.078145 | 0.97699 | -0.4426 | 0.97717 | -0.43904 | 4.2937
45 | 0.044571 | 0.011205 | -0.04457 | -0.011204 | 1.334e-06 | 6.124e-07 | 0.067913 | 0.067913 | 0.067913 | 0.97676 | -0.44707 | 0.97673 | -0.4477 | 3.7315
46 | -0.052944 | -0.013308 | 0.052955 | 0.013313 | 1.0191e-05 | 5.2131e-06 | 0.080636 | 0.080636 | 0.080636 | 0.97717 | -0.43904 | 0.97738 | -0.43501 | 4.4306
47 | 0.042285 | 0.010632 | -0.042281 | -0.01063 | 4.2372e-06 | 1.8603e-06 | 0.064432 | 0.064432 | 0.064432 | 0.97673 | -0.4477 | 0.97663 | -0.44979 | 3.5402
48 | -0.054902 | -0.013801 | 0.054913 | 0.013807 | 1.052e-05 | 5.4752e-06 | 0.083601 | 0.0836 | 0.083601 | 0.97738 | -0.43501 | 0.97758 | -0.431 | 4.5935
49 | 0.039408 | 0.0099097 | -0.039406 | -0.0099083 | 2.2959e-06 | 1.3844e-06 | 0.060055 | 0.060055 | 0.060055 | 0.97663 | -0.44979 | 0.97656 | -0.45101 | 8.2494
50 | -0.05703 | -0.014338 | 0.057042 | 0.014344 | 1.1414e-05 | 6.0393e-06 | 0.086824 | 0.086823 | 0.086824 | 0.97758 | -0.431 | 0.9778 | -0.42681 | 4.7705
51 | 0.036506 | 0.0091814 | -0.036488 | -0.0091702 | 1.7843e-05 | 1.1227e-05 | 0.055636 | 0.055636 | 0.055636 | 0.97656 | -0.45101 | 0.97604 | -0.46125 | 15.2847
52 | -0.2305 | -0.058528 | 0.23062 | 0.058601 | 0.00011525 | 7.2941e-05 | 0.34727 | 0.34727 | 0.34727 | 0.98847 | -0.21933 | 0.98901 | -0.20895 | 19.0806
53 | 0.2287 | 0.058077 | -0.22854 | -0.057974 | 0.00016351 | 0.00010347 | 0.34456 | 0.34456 | 0.34456 | 0.98847 | -0.21933 | 0.9877 | -0.2342 | 18.9317
54 | -0.23329 | -0.05927 | 0.23347 | 0.059384 | 0.00017898 | 0.00011331 | 0.35128 | 0.35128 | 0.35128 | 0.98901 | -0.20895 | 0.98984 | -0.19303 | 19.3013
55 | 0.22019 | 0.055881 | -0.21999 | -0.055756 | 0.00019709 | 0.00012461 | 0.33198 | 0.33198 | 0.33198 | 0.9877 | -0.2342 | 0.98673 | -0.25283 | 18.2406
56 | 0.0083497 | 0.0020926 | -0.008349 | -0.0020923 | 6.927e-07 | 2.9394e-07 | 0.012579 | 0.012579 | 0.012579 | 0.9877 | -0.2342 | 0.98761 | -0.23594 | 3.4559
57 | -0.23584 | -0.059977 | 0.23605 | 0.060114 | 0.00021595 | 0.00013674 | 0.35484 | 0.35484 | 0.35484 | 0.98984 | -0.19303 | 0.99083 | -0.17404 | 19.497
58 | 0.21784 | 0.055217 | -0.21781 | -0.055195 | 3.547e-05 | 2.2421e-05 | 0.32873 | 0.32873 | 0.32873 | 0.98673 | -0.25283 | 0.98656 | -0.25622 | 18.0623
59 | 0.0067095 | 0.0016814 | -0.006709 | -0.0016813 | 4.8181e-07 | 1.4749e-07 | 0.010109 | 0.010109 | 0.010109 | 0.98761 | -0.23594 | 0.98753 | -0.23745 | 2.7772
60 | -0.23605 | -0.060114 | 0.23614 | 0.060166 | 8.1441e-05 | 5.1567e-05 | 0.35484 | 0.35484 | 0.35484 | 0.99083 | -0.17404 | 0.9912 | -0.16689 | 19.4969
61 | 0.21628 | 0.054813 | -0.21611 | -0.054703 | 0.0001735 | 0.00010965 | 0.32643 | 0.32643 | 0.32643 | 0.98656 | -0.25622 | 0.98569 | -0.27293 | 17.9359
62 | 0.0048636 | 0.0012188 | -0.0048632 | -0.0012188 | 4.3776e-07 | 2.1034e-09 | 0.0073284 | 0.0073285 | 0.0073285 | 0.98753 | -0.23745 | 0.98743 | -0.23934 | 2.0133
63 | -0.23614 | -0.060166 | 0.23641 | 0.060341 | 0.00027688 | 0.00017531 | 0.35484 | 0.35484 | 0.35484 | 0.9912 | -0.16689 | 0.99247 | -0.14262 | 19.4969
64 | 0.21393 | 0.054157 | -0.21389 | -0.054131 | 4.0478e-05 | 2.5576e-05 | 0.32314 | 0.32314 | 0.32314 | 0.98569 | -0.27293 | 0.98549 | -0.27687 | 17.7552
65 | 0.0022433 | 0.00056217 | -0.0022433 | -0.00056223 | 2.3737e-08 | -5.5656e-08 | 0.0033806 | 0.0033806 | 0.0033806 | 0.98743 | -0.23934 | 0.98742 | -0.23956 | 0.92874
66 | 0.0090024 | 0.0022569 | -0.0089994 | -0.0022555 | 2.9921e-06 | 1.393e-06 | 0.013772 | 0.013772 | 0.013772 | 0.97268 | -0.52601 | 0.97233 | -0.53299 | 3.7836
67 | -0.019791 | -0.0049608 | 0.019795 | 0.0049633 | 4.1009e-06 | 2.4765e-06 | 0.030277 | 0.030277 | 0.030277 | 0.97268 | -0.52601 | 0.9729 | -0.52166 | 8.3179
68 | 0.0039564 | 0.00099155 | -0.0039564 | -0.00099156 | 2.3673e-08 | -6.208e-09 | 0.0060547 | 0.0060547 | 0.0060547 | 0.97233 | -0.53299 | 0.97232 | -0.53311 | 1.6634
69 | -0.042985 | -0.010786 | 0.043013 | 0.010804 | 2.8471e-05 | 1.8003e-05 | 0.065748 | 0.065748 | 0.065748 | 0.9729 | -0.52166 | 0.97361 | -0.50778 | 18.0626
70 | 0.023189 | 0.0058231 | -0.023164 | -0.0058074 | 2.5549e-05 | 1.5679e-05 | 0.035471 | 0.035471 | 0.035471 | 0.9729 | -0.52166 | 0.97173 | -0.54478 | 9.7448
71 | -0.070698 | -0.017743 | 0.070942 | 0.017898 | 0.00024433 | 0.00015568 | 0.10806 | 0.10806 | 0.10806 | 0.97361 | -0.50778 | 0.97728 | -0.43558 | 29.6868
72 | 0.0068535 | 0.0017179 | -0.0068521 | -0.0017174 | 1.3899e-06 | 4.7277e-07 | 0.010495 | 0.010495 | 0.010495 | 0.97173 | -0.54478 | 0.97152 | -0.54904 | 2.8833
73 | 0.01631 | 0.0040895 | -0.016305 | -0.0040863 | 5.4388e-06 | 3.1929e-06 | 0.024976 | 0.024976 | 0.024976 | 0.97173 | -0.54478 | 0.97138 | -0.55178 | 6.8616
74 | -0.070942 | -0.017898 | 0.070992 | 0.017931 | 5.0394e-05 | 3.2108e-05 | 0.10806 | 0.10806 | 0.10806 | 0.97728 | -0.43558 | 0.97804 | -0.42076 | 29.6867
75 | 0.0068521 | 0.0017174 | -0.0068509 | -0.001717 | 1.2183e-06 | 4.1455e-07 | 0.010495 | 0.010495 | 0.010495 | 0.97152 | -0.54904 | 0.97133 | -0.55277 | 2.8833
76 | -0.070992 | -0.017931 | 0.071108 | 0.018004 | 0.00011582 | 7.3791e-05 | 0.10806 | 0.10806 | 0.10806 | 0.97804 | -0.42076 | 0.97978 | -0.38678 | 29.6867
77 | -0.020679 | -0.0051867 | 0.020683 | 0.005189 | 3.9003e-06 | 2.3656e-06 | 0.031541 | 0.031541 | 0.031541 | 0.9756 | -0.46998 | 0.9758 | -0.46602 | 8.6652
78 | 0.01919 | 0.0048137 | -0.019187 | -0.0048118 | 3.1323e-06 | 1.883e-06 | 0.029271 | 0.029271 | 0.029271 | 0.9756 | -0.46998 | 0.97543 | -0.4734 | 8.0416
79 | -0.022002 | -0.0055197 | 0.022008 | 0.0055231 | 5.6637e-06 | 3.4571e-06 | 0.033553 | 0.033553 | 0.033553 | 0.9758 | -0.46602 | 0.97608 | -0.46062 | 9.2178
80 | 0.017854 | 0.0044777 | -0.017851 | -0.0044756 | 3.5149e-06 | 2.0919e-06 | 0.027238 | 0.027238 | 0.027238 | 0.97543 | -0.4734 | 0.97522 | -0.47753 | 7.4829
81 | -0.023339 | -0.0058568 | 0.023344 | 0.00586 | 5.1667e-06 | 3.1706e-06 | 0.035583 | 0.035583 | 0.035583 | 0.97608 | -0.46062 | 0.97631 | -0.45598 | 9.7755
82 | 0.016357 | 0.0041011 | -0.016355 | -0.0041001 | 1.7223e-06 | 1.0103e-06 | 0.024958 | 0.024958 | 0.024958 | 0.97522 | -0.47753 | 0.97511 | -0.47974 | 6.8566
83 | -0.025215 | -0.006329 | 0.025221 | 0.0063324 | 5.4855e-06 | 3.3868e-06 | 0.038435 | 0.038435 | 0.038435 | 0.97631 | -0.45598 | 0.97654 | -0.45142 | 10.559
84 | 0.014136 | 0.003544 | -0.014134 | -0.0035427 | 2.2892e-06 | 1.3015e-06 | 0.021572 | 0.021572 | 0.021572 | 0.97511 | -0.47974 | 0.97493 | -0.48314 | 5.9264
85 | -0.02606 | -0.0065427 | 0.026069 | 0.006548 | 8.7064e-06 | 5.3879e-06 | 0.039713 | 0.039713 | 0.039713 | 0.97654 | -0.45142 | 0.9769 | -0.44442 | 10.9102
86 | 0.011452 | 0.0028707 | -0.011451 | -0.0028699 | 1.4582e-06 | 7.7459e-07 | 0.01748 | 0.01748 | 0.01748 | 0.97493 | -0.48314 | 0.9748 | -0.48582 | 4.8021
87 | 0.079405 | 0.02022 | -0.079375 | -0.020201 | 3.0204e-05 | 1.9257e-05 | 0.11899 | 0.11899 | 0.11899 | 0.99393 | -0.11521 | 0.99352 | -0.1231 | 32.6897
88 | -0.080249 | -0.020432 | 0.080321 | 0.020478 | 7.2392e-05 | 4.6158e-05 | 0.12025 | 0.12025 | 0.12025 | 0.99393 | -0.11521 | 0.99491 | -0.096521 | 33.0368
89 | 0.078527 | 0.019988 | -0.078492 | -0.019966 | 3.5529e-05 | 2.265e-05 | 0.11772 | 0.11772 | 0.11772 | 0.99352 | -0.1231 | 0.99303 | -0.13249 | 32.3409
90 | -0.081171 | -0.020691 | 0.081202 | 0.020711 | 3.1523e-05 | 2.0101e-05 | 0.12152 | 0.12152 | 0.12152 | 0.99491 | -0.096521 | 0.99534 | -0.088479 | 33.3858
91 | 0.0017031 | 0.00042665 | -0.0017031 | -0.00042677 | 2.5236e-08 | -1.1752e-07 | 0.002552 | 0.0025521 | 0.0025521 | 0.99303 | -0.13249 | 0.99301 | -0.1328 | 0.70112
92 | 0.076788 | 0.019539 | -0.076751 | -0.019515 | 3.7215e-05 | 2.3721e-05 | 0.11517 | 0.11517 | 0.11517 | 0.99303 | -0.13249 | 0.9925 | -0.14255 | 31.6398
93 | -0.082042 | -0.020921 | 0.082118 | 0.020969 | 7.5444e-05 | 4.8111e-05 | 0.12278 | 0.12278 | 0.12278 | 0.99534 | -0.088479 | 0.99634 | -0.069452 | 33.7308
94 | 0.00085052 | 0.00021309 | -0.00085052 | -0.00021316 | 3.4606e-09 | -7.1282e-08 | 0.0012745 | 0.0012745 | 0.0012745 | 0.99301 | -0.1328 | 0.99301 | -0.13289 | 0.35014
95 | 0.075605 | 0.019228 | -0.075484 | -0.019151 | 0.00012112 | 7.7193e-05 | 0.11345 | 0.11345 | 0.11345 | 0.9925 | -0.14255 | 0.99077 | -0.17586 | 31.1678
96 | -0.082964 | -0.021181 | 0.082985 | 0.021195 | 2.117e-05 | 1.3501e-05 | 0.12404 | 0.12404 | 0.12404 | 0.99634 | -0.069452 | 0.99661 | -0.064173 | 34.078
97 | 0.07258 | 0.018423 | -0.072541 | -0.018398 | 3.9056e-05 | 2.4883e-05 | 0.10909 | 0.10909 | 0.10909 | 0.99077 | -0.17586 | 0.99019 | -0.18705 | 29.9695
98 | -0.083835 | -0.021408 | 0.08394 | 0.021475 | 0.00010497 | 6.6945e-05 | 0.12531 | 0.12531 | 0.12531 | 0.99661 | -0.064173 | 0.99798 | -0.038305 | 34.4268
99 | -0.21057 | -0.053255 | 0.21069 | 0.05333 | 0.00011786 | 7.4446e-05 | 0.31832 | 0.31832 | 0.31832 | 0.98489 | -0.28853 | 0.98549 | -0.27687 | 17.4899
100 | 0.011472 | 0.0028753 | -0.011469 | -0.0028735 | 3.4392e-06 | 1.8144e-06 | 0.017351 | 0.017351 | 0.017351 | 0.98383 | -0.30909 | 0.98351 | -0.31538 | 4.7669
101 | -0.0068571 | -0.0017177 | 0.0068578 | 0.001718 | 6.7175e-07 | 2.2363e-07 | 0.010436 | 0.010436 | 0.010436 | 0.9777 | -0.4289 | 0.9778 | -0.42685 | 2.867
102 | 0.0097354 | 0.0024391 | -0.0097354 | -0.0024391 | 4.8496e-08 | 2.3473e-08 | 0.014729 | 0.014729 | 0.014729 | 0.98351 | -0.31538 | 0.9835 | -0.31549 | 4.0465
103 | -0.36233 | -0.093023 | 0.36278 | 0.09331 | 0.00045013 | 0.00028675 | 0.54178 | 0.54178 | 0.54178 | 0.9966 | -0.064174 | 0.99795 | -0.038615 | 29.7683
104 | 0.358 | 0.091937 | -0.35759 | -0.091676 | 0.00040976 | 0.00026101 | 0.53531 | 0.53531 | 0.53531 | 0.9966 | -0.064174 | 0.99535 | -0.087778 | 29.4127
105 | -0.36893 | -0.094852 | 0.36902 | 0.09491 | 9.1263e-05 | 5.8146e-05 | 0.55096 | 0.55096 | 0.55096 | 0.99795 | -0.038615 | 0.99822 | -0.033525 | 30.2723
106 | 0.35501 | 0.09103 | -0.35472 | -0.090843 | 0.00029434 | 0.00018748 | 0.53146 | 0.53146 | 0.53146 | 0.99535 | -0.087778 | 0.99445 | -0.10489 | 29.2012
107 | -0.36902 | -0.09491 | 0.36941 | 0.095154 | 0.00038236 | 0.00024361 | 0.55096 | 0.55096 | 0.55096 | 0.99822 | -0.033525 | 0.99935 | -0.012233 | 30.2723
108 | 0.35344 | 0.090523 | -0.35339 | -0.090491 | 5.1221e-05 | 3.2624e-05 | 0.52955 | 0.52955 | 0.52955 | 0.99445 | -0.10489 | 0.99429 | -0.10788 | 29.0964
109 | -0.36941 | -0.095154 | 0.36963 | 0.095294 | 0.00022008 | 0.00014022 | 0.55096 | 0.55096 | 0.55096 | 0.99935 | -0.012233 | 1 | 0 | 30.2723
110 | 0.35205 | 0.090155 | -0.35178 | -0.089985 | 0.00026591 | 0.00016936 | 0.52755 | 0.52755 | 0.52755 | 0.99429 | -0.10788 | 0.99347 | -0.12349 | 28.9861
111 | 0.090534 | 0.02319 | -0.090463 | -0.023145 | 7.1109e-05 | 4.5373e-05 | 0.13489 | 0.13489 | 0.13489 | 1 | 0 | 0.99914 | -0.016225 | 37.0587
112 | -0.0058103 | -0.0014562 | 0.0058106 | 0.0014563 | 3.4328e-07 | 7.2017e-08 | 0.00883 | 0.0088299 | 0.00883 | 0.97914 | -0.40056 | 0.9792 | -0.39932 | 2.4258
113 | 0.079449 | 0.019988 | -0.079433 | -0.019979 | 1.6328e-05 | 9.5113e-06 | 0.12076 | 0.12076 | 0.12076 | 0.9792 | -0.39932 | 0.97898 | -0.40363 | 6.6352
114 | -0.08526 | -0.021445 | 0.08528 | 0.021456 | 1.9634e-05 | 1.1585e-05 | 0.12959 | 0.12959 | 0.12959 | 0.9792 | -0.39932 | 0.97945 | -0.3945 | 7.1204
115 | 0.11403 | 0.029223 | -0.11397 | -0.029191 | 5.2384e-05 | 3.198e-05 | 0.17102 | 0.17102 | 0.17102 | 0.99347 | -0.12349 | 0.99297 | -0.13297 | 9.3967
116 | 0.23776 | 0.060762 | -0.23754 | -0.060623 | 0.00021976 | 0.00013916 | 0.35653 | 0.35653 | 0.35653 | 0.99347 | -0.12349 | 0.99247 | -0.14262 | 19.5895
117 | 0.0011176 | 0.00027964 | -0.0011176 | -0.00028009 | 3.8096e-08 | -4.5366e-07 | 0.0016662 | 0.0016664 | 0.0016664 | 0.99798 | -0.038305 | 0.99794 | -0.039021 | 0.4578
118 | -0.085058 | -0.021755 | 0.085149 | 0.021813 | 9.0995e-05 | 5.804e-05 | 0.12698 | 0.12698 | 0.12698 | 0.99798 | -0.038305 | 0.99914 | -0.016225 | 34.8845
119 | 0.0041307 | 0.001035 | -0.0041305 | -0.0010351 | 2.2838e-07 | -4.8604e-08 | 0.0062742 | 0.0062743 | 0.0062743 | 0.97964 | -0.39194 | 0.97958 | -0.3931 | 1.7237
120 | -0.0063262 | -0.0015853 | 0.0063263 | 0.0015853 | 1.0604e-07 | 2.9306e-08 | 0.0096091 | 0.0096091 | 0.0096091 | 0.97964 | -0.39194 | 0.97966 | -0.39159 | 2.6399
121 | 0.0018474 | 0.00046288 | -0.0018473 | -0.00046299 | 2.8456e-08 | -1.031e-07 | 0.0028062 | 0.0028062 | 0.0028062 | 0.97958 | -0.3931 | 0.97956 | -0.39343 | 0.77094
122 | -0.0081504 | -0.0020425 | 0.0081513 | 0.0020428 | 8.305e-07 | 3.4955e-07 | 0.01238 | 0.01238 | 0.01238 | 0.97966 | -0.39159 | 0.97977 | -0.38945 | 3.401
123 | -0.011256 | -0.0028211 | 0.011259 | 0.0028223 | 2.4142e-06 | 1.2676e-06 | 0.017096 | 0.017096 | 0.017096 | 0.97977 | -0.38945 | 0.98 | -0.38495 | 4.6966
124 | 0.0020018 | 0.00050127 | -0.0020017 | -0.00050166 | 1.3272e-07 | -3.9772e-07 | 0.0030394 | 0.0030395 | 0.0030395 | 0.98 | -0.38495 | 0.97992 | -0.38634 | 0.83504
125 | 0.02219 | 0.0055679 | -0.022179 | -0.0055609 | 1.1467e-05 | 6.9997e-06 | 0.033696 | 0.033696 | 0.033696 | 0.98 | -0.38495 | 0.97944 | -0.39579 | 9.2572
126 | -0.035451 | -0.0088915 | 0.035477 | 0.0089081 | 2.6409e-05 | 1.6596e-05 | 0.053831 | 0.053831 | 0.053831 | 0.98 | -0.38495 | 0.98079 | -0.36933 | 14.7887
127 | 0.018799 | 0.004714 | -0.018797 | -0.0047128 | 1.9422e-06 | 1.1631e-06 | 0.028562 | 0.028562 | 0.028562 | 0.97944 | -0.39579 | 0.97933 | -0.39796 | 7.8466
128 | -0.038502 | -0.0096661 | 0.038503 | 0.0096672 | 1.6818e-06 | 1.0598e-06 | 0.058419 | 0.058419 | 0.058419 | 0.98079 | -0.36933 | 0.98084 | -0.36842 | 16.0492
129 | 0.036488 | 0.0091702 | -0.036462 | -0.0091541 | 2.5515e-05 | 1.6055e-05 | 0.055636 | 0.055636 | 0.055636 | 0.97604 | -0.46125 | 0.9753 | -0.47591 | 15.2847
130 | 0.033256 | 0.0083506 | -0.03325 | -0.0083467 | 6.27e-06 | 3.9318e-06 | 0.050745 | 0.050745 | 0.050745 | 0.9753 | -0.47591 | 0.9751 | -0.47986 | 13.9409
131 | 0.030368 | 0.0076244 | -0.030356 | -0.0076168 | 1.2171e-05 | 7.6009e-06 | 0.046347 | 0.046347 | 0.046347 | 0.9751 | -0.47986 | 0.97467 | -0.48827 | 12.7327
132 | 0.02984 | 0.0074874 | -0.029839 | -0.0074871 | 5.5479e-07 | 3.4618e-07 | 0.045559 | 0.045559 | 0.045559 | 0.97467 | -0.48827 | 0.97465 | -0.48866 | 12.5162
133 | -0.027086 | -0.0068029 | 0.027099 | 0.0068109 | 1.2942e-05 | 8.0292e-06 | 0.041262 | 0.041262 | 0.041262 | 0.9769 | -0.44442 | 0.97741 | -0.43441 | 11.3358
134 | -0.0043751 | -0.0010958 | 0.0043753 | 0.0010958 | 2.0255e-07 | -2.9172e-08 | 0.0065945 | 0.0065945 | 0.0065945 | 0.98718 | -0.24502 | 0.98723 | -0.24405 | 1.8117
135 | 0.0033966 | 0.00085055 | -0.0033964 | -0.00085063 | 1.2512e-07 | -8.2676e-08 | 0.0051195 | 0.0051196 | 0.0051196 | 0.98718 | -0.24502 | 0.98714 | -0.2458 | 1.4065
136 | -0.0054285 | -0.0013597 | 0.0054289 | 0.0013598 | 3.7015e-07 | 4.8349e-08 | 0.0081819 | 0.0081819 | 0.0081819 | 0.98723 | -0.24405 | 0.98731 | -0.24262 | 2.2478
137 | 0.0023553 | 0.00058971 | -0.0023552 | -0.00058995 | 1.1802e-07 | -2.4366e-07 | 0.0035502 | 0.0035503 | 0.0035503 | 0.98714 | -0.2458 | 0.98709 | -0.24685 | 0.97536
138 | -0.0065446 | -0.0016394 | 0.0065451 | 0.0016395 | 5.2413e-07 | 1.517e-07 | 0.0098634 | 0.0098633 | 0.0098634 | 0.98731 | -0.24262 | 0.98739 | -0.24094 | 2.7097
139 | 0.0013906 | 0.00034818 | -0.0013905 | -0.0003485 | 4.3832e-08 | -3.1197e-07 | 0.0020961 | 0.0020962 | 0.0020962 | 0.98709 | -0.24685 | 0.98706 | -0.24751 | 0.57589
140 | 0.063211 | 0.01599 | -0.063159 | -0.015957 | 5.1952e-05 | 3.3054e-05 | 0.095313 | 0.095313 | 0.095313 | 0.98739 | -0.24094 | 0.98651 | -0.25808 | 26.1849
141 | -0.069756 | -0.01763 | 0.069776 | 0.017642 | 2.0026e-05 | 1.2755e-05 | 0.10518 | 0.10518 | 0.10518 | 0.98739 | -0.24094 | 0.9877 | -0.23495 | 28.8946
142 | 0.062654 | 0.015831 | -0.062631 | -0.015816 | 2.3424e-05 | 1.4902e-05 | 0.094551 | 0.094552 | 0.094552 | 0.98651 | -0.25808 | 0.9861 | -0.26588 | 25.9757
143 | -0.070374 | -0.017792 | 0.070459 | 0.017846 | 8.4882e-05 | 5.4067e-05 | 0.10608 | 0.10608 | 0.10608 | 0.9877 | -0.23495 | 0.989 | -0.20984 | 29.142
144 | 0.013542 | 0.0033969 | -0.013536 | -0.0033934 | 6.3754e-06 | 3.5676e-06 | 0.0205 | 0.0205 | 0.0205 | 0.98304 | -0.32553 | 0.98253 | -0.33541 | 5.6319
145 | -0.057763 | -0.014529 | 0.057799 | 0.014552 | 3.5879e-05 | 2.2804e-05 | 0.087454 | 0.087454 | 0.087454 | 0.98304 | -0.32553 | 0.9837 | -0.31253 | 24.0259
146 | 0.044221 | 0.011133 | -0.044195 | -0.011116 | 2.5518e-05 | 1.6139e-05 | 0.066954 | 0.066954 | 0.066954 | 0.98304 | -0.32553 | 0.98242 | -0.33761 | 18.3941
147 | 0.012975 | 0.0032528 | -0.012973 | -0.0032519 | 1.609e-06 | 8.8907e-07 | 0.019651 | 0.019651 | 0.019651 | 0.98253 | -0.33541 | 0.9824 | -0.33801 | 5.3986
148 | -0.058456 | -0.014717 | 0.058457 | 0.014717 | 6.0259e-07 | 3.8305e-07 | 0.088449 | 0.088449 | 0.088449 | 0.9837 | -0.31253 | 0.98371 | -0.31232 | 24.2992
149 | 0.041382 | 0.010411 | -0.041361 | -0.010398 | 2.129e-05 | 1.3443e-05 | 0.062694 | 0.062694 | 0.062694 | 0.98242 | -0.33761 | 0.98186 | -0.34838 | 17.2236
150 | 0.01229 | 0.0030807 | -0.012289 | -0.00308 | 1.2408e-06 | 6.7325e-07 | 0.018616 | 0.018616 | 0.018616 | 0.9824 | -0.33801 | 0.98229 | -0.34013 | 5.1143
151 | -0.059753 | -0.015042 | 0.059809 | 0.015078 | 5.6822e-05 | 3.6131e-05 | 0.090409 | 0.090409 | 0.090409 | 0.98371 | -0.31232 | 0.98473 | -0.29245 | 24.8375
152 | 0.040264 | 0.010123 | -0.040225 | -0.010099 | 3.8485e-05 | 2.4282e-05 | 0.061031 | 0.061032 | 0.061032 | 0.98186 | -0.34838 | 0.98084 | -0.36842 | 16.7669
153 | 0.011125 | 0.0027882 | -0.011124 | -0.0027877 | 9.2875e-07 | 4.8401e-07 | 0.016852 | 0.016852 | 0.016852 | 0.98229 | -0.34013 | 0.9822 | -0.34188 | 4.6297
154 | -0.06091 | -0.015354 | 0.060912 | 0.015355 | 1.2736e-06 | 8.1e-07 | 0.092072 | 0.092072 | 0.092072 | 0.98473 | -0.29245 | 0.98476 | -0.29201 | 25.2945
155 | -0.028702 | -0.0072127 | 0.028715 | 0.0072213 | 1.3866e-05 | 8.6315e-06 | 0.043703 | 0.043702 | 0.043703 | 0.97741 | -0.43441 | 0.97793 | -0.4243 | 12.0062
156 | 0.003287 | 0.00082019 | -0.0032868 | -0.00082035 | 2.2494e-07 | -1.5701e-07 | 0.0050003 | 0.0050004 | 0.0050004 | 0.97793 | -0.4243 | 0.97785 | -0.42574 | 1.3737
157 | -0.032003 | -0.0080415 | 0.032014 | 0.0080481 | 1.1247e-05 | 6.5635e-06 | 0.048703 | 0.048702 | 0.048703 | 0.97793 | -0.4243 | 0.9783 | -0.41694 | 6.6899
158 | 0.0020123 | 0.00050093 | -0.0020123 | -0.00050097 | 1.541e-08 | -4.5157e-08 | 0.003061 | 0.003061 | 0.003061 | 0.97785 | -0.42574 | 0.97784 | -0.4259 | 0.84093
159 | -0.033477 | -0.0084148 | 0.033486 | 0.0084176 | 8.8743e-06 | 2.8146e-06 | 0.050928 | 0.050927 | 0.050928 | 0.9783 | -0.41694 | 0.97858 | -0.41139 | 2.7982
160 | 0.0020123 | 0.00050097 | -0.0020112 | -0.00050407 | 1.0574e-06 | -3.0946e-06 | 0.003061 | 0.0030623 | 0.0030623 | 0.97784 | -0.4259 | 0.97728 | -0.43696 | 0.8413
161 | -0.034834 | -0.0087555 | 0.034837 | 0.0087565 | 3.0551e-06 | 1.0434e-06 | 0.052977 | 0.052977 | 0.052977 | 0.97858 | -0.41139 | 0.97868 | -0.40955 | 2.9108
162 | 0.01563 | 0.0039189 | -0.015622 | -0.0039144 | 7.6212e-06 | 4.4244e-06 | 0.023748 | 0.023749 | 0.023749 | 0.97933 | -0.39796 | 0.97881 | -0.4082 | 6.5243
163 | 0.011866 | 0.0029732 | -0.011866 | -0.002973 | 4.1398e-07 | 2.2231e-07 | 0.018039 | 0.018039 | 0.018039 | 0.97881 | -0.4082 | 0.97877 | -0.40893 | 4.9558
164 | -0.0076221 | -0.00191 | 0.0076221 | 0.00191 | 1.3768e-08 | 5.3833e-09 | 0.011594 | 0.011594 | 0.011594 | 0.9782 | -0.41895 | 0.9782 | -0.41891 | 3.1853
165 | 0.0052545 | 0.0013166 | -0.0052543 | -0.0013166 | 2.6615e-07 | 3.0887e-08 | 0.007993 | 0.007993 | 0.007993 | 0.9782 | -0.41895 | 0.97814 | -0.42002 | 2.1959
166 | -0.0095091 | -0.0023829 | 0.00951 | 0.0023834 | 9.3029e-07 | 4.4653e-07 | 0.014465 | 0.014465 | 0.014465 | 0.9782 | -0.41891 | 0.9783 | -0.41686 | 3.9739
167 | 0.0033886 | 0.00084899 | -0.0033884 | -0.00084911 | 1.9237e-07 | -1.1919e-07 | 0.0051548 | 0.0051549 | 0.0051549 | 0.97814 | -0.42002 | 0.97808 | -0.42121 | 1.4162
168 | -0.072447 | -0.018213 | 0.072471 | 0.018227 | 2.4255e-05 | 1.3851e-05 | 0.11021 | 0.11021 | 0.11021 | 0.9783 | -0.41686 | 0.97866 | -0.40985 | 6.0557
169 | 0.062937 | 0.015829 | -0.062927 | -0.015824 | 9.4944e-06 | 5.2096e-06 | 0.095748 | 0.095748 | 0.095748 | 0.9783 | -0.41686 | 0.97814 | -0.42002 | 5.2609
170 | 0.0016385 | 0.00041055 | -0.0016385 | -0.00041065 | 1.9455e-08 | -9.2334e-08 | 0.0024927 | 0.0024928 | 0.0024928 | 0.97808 | -0.42121 | 0.97807 | -0.42146 | 0.68483
171 | -0.074382 | -0.018706 | 0.074389 | 0.01871 | 6.9128e-06 | 3.9716e-06 | 0.11312 | 0.11312 | 0.11312 | 0.97866 | -0.40985 | 0.97876 | -0.40791 | 6.2153
172 | 0.06083 | 0.015299 | -0.060821 | -0.015294 | 8.9021e-06 | 4.828e-06 | 0.092558 | 0.092558 | 0.092558 | 0.97814 | -0.42002 | 0.97799 | -0.42308 | 5.0856
173 | -0.077188 | -0.019411 | 0.077204 | 0.01942 | 1.5785e-05 | 9.1423e-06 | 0.11737 | 0.11737 | 0.11737 | 0.97876 | -0.40791 | 0.97898 | -0.40363 | 6.4491
174 | 0.058836 | 0.014796 | -0.058826 | -0.014791 | 1.0467e-05 | 5.6071e-06 | 0.089538 | 0.089538 | 0.089538 | 0.97799 | -0.42308 | 0.9778 | -0.42681 | 4.9197
175 | 0.008906 | 0.0022321 | -0.0089052 | -0.0022318 | 7.7471e-07 | 3.5648e-07 | 0.013595 | 0.013595 | 0.013595 | 0.9748 | -0.48582 | 0.97471 | -0.48764 | 3.7349
176 | 0.0063188 | 0.0015836 | -0.0063184 | -0.0015834 | 4.3136e-07 | 1.2201e-07 | 0.0096465 | 0.0096466 | 0.0096466 | 0.97471 | -0.48764 | 0.97463 | -0.48908 | 2.6502
177 | 0.0032464 | 0.00081352 | -0.0032463 | -0.0008136 | 1.1682e-07 | -8.3256e-08 | 0.0049564 | 0.0049565 | 0.0049565 | 0.97463 | -0.48908 | 0.97459 | -0.48983 | 1.3617
178 | -0.016144 | -0.0040488 | 0.016149 | 0.0040519 | 5.2578e-06 | 3.0783e-06 | 0.02467 | 0.02467 | 0.02467 | 0.97377 | -0.50591 | 0.97412 | -0.49908 | 6.7775
179 | 0.015086 | 0.0037837 | -0.015086 | -0.0037835 | 3.5177e-07 | 2.0317e-07 | 0.023054 | 0.023054 | 0.023054 | 0.97377 | -0.50591 | 0.97375 | -0.5064 | 6.3334
180 | -0.022241 | -0.0055786 | 0.022249 | 0.0055836 | 8.227e-06 | 5.0286e-06 | 0.033975 | 0.033975 | 0.033975 | 0.97412 | -0.49908 | 0.97451 | -0.49132 | 9.3338
181 | 0.013399 | 0.0033608 | -0.013394 | -0.0033579 | 5.1339e-06 | 2.8797e-06 | 0.020476 | 0.020477 | 0.020477 | 0.97375 | -0.5064 | 0.97334 | -0.51444 | 5.6254
182 | -0.025833 | -0.0064818 | 0.025836 | 0.0064838 | 3.2785e-06 | 2.0282e-06 | 0.039447 | 0.039447 | 0.039447 | 0.97451 | -0.49132 | 0.97465 | -0.48866 | 10.8372
183 | 0.013394 | 0.0033579 | -0.013388 | -0.0033548 | 5.5675e-06 | 3.1233e-06 | 0.020477 | 0.020477 | 0.020477 | 0.97334 | -0.51444 | 0.9729 | -0.52316 | 5.6255
184 | 0.0035539 | 0.00089051 | -0.0035537 | -0.00089064 | 2.5933e-07 | -1.2466e-07 | 0.0054356 | 0.0054357 | 0.0054357 | 0.9729 | -0.52316 | 0.97282 | -0.5247 | 1.4933
185 | 0.0056471 | 0.0014153 | -0.0056467 | -0.0014152 | 4.113e-07 | 6.9781e-08 | 0.0085128 | 0.0085129 | 0.0085129 | 0.98709 | -0.24545 | 0.98701 | -0.24697 | 2.3387
186 | -0.012844 | -0.0032189 | 0.012846 | 0.0032204 | 2.6438e-06 | 1.4516e-06 | 0.019362 | 0.019361 | 0.019362 | 0.98709 | -0.24545 | 0.98731 | -0.24113 | 5.3191
187 | -0.10103 | -0.025738 | 0.10148 | 0.026026 | 0.00045169 | 0.00028841 | 0.15241 | 0.15241 | 0.15241 | 0.98731 | -0.24113 | 0.99214 | -0.14891 | 41.8711
188 | 0.088181 | 0.022518 | -0.087802 | -0.022276 | 0.00037875 | 0.00024167 | 0.13305 | 0.13305 | 0.13305 | 0.98731 | -0.24113 | 0.98268 | -0.33041 | 36.5522
189 | -0.11119 | -0.028462 | 0.11128 | 0.028513 | 8.0534e-05 | 5.1144e-05 | 0.16698 | 0.16698 | 0.16698 | 0.99214 | -0.14891 | 0.99292 | -0.13396 | 22.9372
190 | 0.0097161 | 0.0024354 | -0.0097149 | -0.0024348 | 1.1968e-06 | 5.7188e-07 | 0.014572 | 0.014572 | 0.014572 | 0.99214 | -0.14891 | 0.992 | -0.15149 | 4.0034
191 | 0.087802 | 0.022276 | -0.087738 | -0.022235 | 6.3588e-05 | 4.0575e-05 | 0.13305 | 0.13305 | 0.13305 | 0.98268 | -0.33041 | 0.98191 | -0.34548 | 36.5522
192 | -0.11128 | -0.028513 | 0.11128 | 0.028516 | 5.343e-06 | 3.2543e-06 | 0.16698 | 0.16698 | 0.16698 | 0.99292 | -0.13396 | 0.99297 | -0.13297 | 9.1749
193 | 0.0077893 | 0.0019522 | -0.0077892 | -0.0019521 | 1.0798e-07 | 4.1876e-08 | 0.011684 | 0.011684 | 0.011684 | 0.992 | -0.15149 | 0.99199 | -0.15178 | 3.2099
194 | 0.084485 | 0.02142 | -0.08443 | -0.021385 | 5.4852e-05 | 3.4993e-05 | 0.12812 | 0.12812 | 0.12812 | 0.98191 | -0.34548 | 0.98121 | -0.359 | 35.1976
195 | 0.0060443 | 0.0015148 | -0.0060435 | -0.0015147 | 7.2039e-07 | 1.5939e-07 | 0.0090666 | 0.0090667 | 0.0090667 | 0.99199 | -0.15178 | 0.99186 | -0.15428 | 2.4908
196 | 0.08443 | 0.021385 | -0.084357 | -0.021339 | 7.2339e-05 | 4.6149e-05 | 0.12812 | 0.12812 | 0.12812 | 0.98121 | -0.359 | 0.98029 | -0.37685 | 35.1977
197 | 0.07129 | 0.018085 | -0.071212 | -0.018035 | 7.8017e-05 | 4.9698e-05 | 0.10721 | 0.10721 | 0.10721 | 0.99019 | -0.18705 | 0.989 | -0.20984 | 29.4533
198 | 0.061665 | 0.015574 | -0.061588 | -0.015525 | 7.7093e-05 | 4.9037e-05 | 0.093095 | 0.093095 | 0.093095 | 0.9861 | -0.26588 | 0.98476 | -0.29201 | 25.5755
199 | -0.0042878 | -0.0010746 | 0.0042882 | 0.0010746 | 3.7598e-07 | -5.9986e-08 | 0.0064967 | 0.0064966 | 0.0064967 | 0.98209 | -0.34397 | 0.98219 | -0.34213 | 1.7848
200 | 0.0056096 | 0.0014059 | -0.0056095 | -0.0014059 | 1.2325e-07 | 2.1289e-08 | 0.0084985 | 0.0084986 | 0.0084986 | 0.98219 | -0.34213 | 0.98216 | -0.3426 | 2.3348
201 | -0.0098978 | -0.0024805 | 0.0098979 | 0.0024805 | 1.1821e-07 | 5.7909e-08 | 0.014995 | 0.014995 | 0.014995 | 0.98219 | -0.34213 | 0.9822 | -0.34188 | 4.1195
202 | 0.0017256 | 0.00043156 | -0.0017255 | -0.00043193 | 8.5859e-08 | -3.6323e-07 | 0.0026231 | 0.0026232 | 0.0026232 | 0.97877 | -0.40893 | 0.97872 | -0.40998 | 0.72067
203 | 0.0017255 | 0.00043193 | -0.0017255 | -0.00043213 | 4.7337e-08 | -2.0022e-07 | 0.0026232 | 0.0026233 | 0.0026233 | 0.97872 | -0.40998 | 0.97869 | -0.41055 | 0.72069
204 | 0.0017255 | 0.00043213 | -0.0017254 | -0.00043243 | 7.0669e-08 | -2.9885e-07 | 0.0026233 | 0.0026234 | 0.0026234 | 0.97869 | -0.41055 | 0.97865 | -0.41141 | 0.72072
205 | 0.0067603 | 0.0016935 | -0.0067602 | -0.0016934 | 9.1847e-08 | 2.9072e-08 | 0.010228 | 0.010228 | 0.010228 | 0.9835 | -0.31549 | 0.98349 | -0.31577 | 2.8099
206 | 0.0052921 | 0.0013255 | -0.0052916 | -0.0013254 | 5.553e-07 | 6.2318e-08 | 0.0080067 | 0.0080068 | 0.0080068 | 0.98349 | -0.31577 | 0.98337 | -0.31798 | 2.1997
207 | 0.0052916 | 0.0013254 | -0.0052905 | -0.0013253 | 1.0474e-06 | 1.1775e-07 | 0.0080068 | 0.008007 | 0.008007 | 0.98337 | -0.31798 | 0.98316 | -0.32213 | 2.1997
208 | 0.0052905 | 0.0013253 | -0.0052903 | -0.0013253 | 2.17e-07 | 2.4428e-08 | 0.008007 | 0.0080071 | 0.0080071 | 0.98316 | -0.32213 | 0.98312 | -0.323 | 2.1997
209 | 0.0011445 | 0.00028624 | -0.0011444 | -0.00028681 | 5.3694e-08 | -5.7075e-07 | 0.001732 | 0.0017322 | 0.0017322 | 0.98312 | -0.323 | 0.98307 | -0.32398 | 0.47588
210 | -0.075557 | -0.019119 | 0.075593 | 0.019142 | 3.6005e-05 | 2.2951e-05 | 0.11482 | 0.11482 | 0.11482 | 0.97978 | -0.38678 | 0.98029 | -0.37685 | 31.5429

## res_trafo
| p_hv_mw | q_hv_mvar | p_lv_mw | q_lv_mvar | pl_mw | ql_mvar | i_hv_ka | i_lv_ka | vm_hv_pu | va_hv_degree | vm_lv_pu | va_lv_degree | loading_percent
0 | -1.2729e-15 | -1.3162e-15 | 0.00165 | 1.2699e-07 | 0.00165 | 1.2699e-07 | 5.2857e-17 | 0.0023815 | 0.99998 | 149.9956 | 1 | 0 | 0.2619

## res_ext_grid
| p_mw | q_mvar
0 | 0.47152 | 0.12092

## res_load
| p_mw | q_mvar
0 | 0.0011047 | 0.00027685
1 | 0.0011083 | 0.00027777
2 | 0.0038237 | 0.00095831
3 | 0.0010801 | 0.0002707
4 | 0.0064828 | 0.0016247
5 | 0.0041561 | 0.0010416
6 | 0.0025723 | 0.00064468
7 | 0.0016849 | 0.00042228
8 | 0.0041378 | 0.001037
9 | 0.0021371 | 0.00053561
10 | 0.0027437 | 0.00068762
11 | 0.0021092 | 0.00052861
12 | 0.0030396 | 0.0007618
13 | 0.0027905 | 0.00069936
14 | 0.0022733 | 0.00056976
15 | 0.002337 | 0.00058571
16 | 0.0019372 | 0.00048551
17 | 0.00079061 | 0.00019815
18 | 0.0011934 | 0.00029911
19 | 0.0020197 | 0.00050617
20 | 0.00075472 | 0.00018915
21 | 0.0020954 | 0.00052517
22 | 0.0019825 | 0.00049687
23 | 0.00053054 | 0.00013296
24 | 0.0046282 | 0.0011599
25 | 0.001665 | 0.0004173
26 | 0.0019401 | 0.00048623
27 | 0.0055866 | 0.0014001
28 | 0.001652 | 0.00041403
29 | 0.0035894 | 0.0008996
30 | 0.0023855 | 0.00059786
31 | 0.00085693 | 0.00021477
32 | 0.0017125 | 0.0004292
33 | 0.004148 | 0.0010396
34 | 0.0016362 | 0.00041007
35 | 0.0022851 | 0.00057271
36 | 0.0019475 | 0.00048809
37 | 0.0028727 | 0.00071997
38 | 0.0021177 | 0.00053075
39 | 0.0029002 | 0.00072686
40 | 0.0018005 | 0.00045126
41 | 0.0026692 | 0.00066896
42 | 0.0023695 | 0.00059385
43 | 0.0021522 | 0.00053938
44 | 0.0016395 | 0.00041091
45 | 0.0015248 | 0.00038215
46 | 0.0018454 | 0.0004625
47 | 0.0021792 | 0.00054617
48 | 0.0026198 | 0.00065659
49 | 0.010789 | 0.0027039
50 | 0.0050431 | 0.0012639
51 | 0.0039564 | 0.00099156
52 | 0.027685 | 0.0069384
53 | 0.016305 | 0.0040863
54 | 0.0068509 | 0.001717
55 | 0.0014882 | 0.00037299
56 | 0.0013192 | 0.00033063
57 | 0.0013331 | 0.00033411
58 | 0.0013316 | 0.00033373
59 | 0.0014941 | 0.00037447
60 | 0.0018712 | 0.00046898
61 | 0.0022188 | 0.00055608
62 | 0.00083902 | 0.00021028
63 | 0.0026814 | 0.00067203
64 | 0.00084406 | 0.00021154
65 | 0.0008476 | 0.00021243
66 | 0.0008493 | 0.00021285
67 | 0.00084017 | 0.00021057
68 | 0.0008526 | 0.00021368
69 | 0.0011462 | 0.00028728
70 | 0.00084607 | 0.00021205
71 | 0.00085052 | 0.00021316
72 | 0.0029043 | 0.00072787
73 | 0.00085046 | 0.00021315
74 | 0.0016793 | 0.00042087
75 | 0.0017502 | 0.00043864
76 | 0.002439 | 0.00061126
77 | 0.0031976 | 0.0008014
78 | 0.0017333 | 0.00043439
79 | 0.0043343 | 0.0010863
80 | 0.0061529 | 0.0015421
81 | 0.0025755 | 0.00064547
82 | 0.0012752 | 0.00031959
83 | 0.0013407 | 0.00033602
84 | 0.0097045 | 0.0024322
85 | 0.0058103 | 0.0014562
86 | 0.0011176 | 0.00028009
87 | 0.005314 | 0.0013318
88 | 0.0011242 | 0.00028174
89 | 0.0021955 | 0.00055025
90 | 0.0022831 | 0.0005722
91 | 0.0018241 | 0.00045716
92 | 0.0018473 | 0.00046299
93 | 0.0031052 | 0.00077823
94 | 0.0020017 | 0.00050166
95 | 0.0033795 | 0.00084699
96 | 0.0030244 | 0.00075798
97 | 0.003206 | 0.00080351
98 | 0.002882 | 0.00072229
99 | 0.0005162 | 0.00012937
100 | 0.001017 | 0.00025488
101 | 0.00097858 | 0.00024525
102 | 0.0010532 | 0.00026396
103 | 0.0010411 | 0.00026092
104 | 0.0011157 | 0.00027961
105 | 0.00096466 | 0.00024177
106 | 0.0013905 | 0.0003485
107 | 0.00050495 | 0.00012655
108 | 0.00059769 | 0.00014979
109 | 0.00056083 | 0.00014056
110 | 0.00065767 | 0.00016483
111 | 0.0028129 | 0.00070498
112 | 0.0006832 | 0.00017123
113 | 0.0012955 | 0.00032469
114 | 0.001097 | 0.00027493
115 | 0.0011645 | 0.00029184
116 | 0.0011009 | 0.00027591
117 | 0.001722 | 0.00043156
118 | 0.001603 | 0.00040175
119 | 0.0012745 | 0.00031942
120 | 0.0014632 | 0.0003667
121 | 0.0013481 | 0.00033786
122 | 0.0031678 | 0.00079394
123 | 0.0037557 | 0.00094126
124 | 0.0021132 | 0.00052962
125 | 0.0023675 | 0.00059336
126 | 0.001887 | 0.00047293
127 | 0.0018657 | 0.00046758
128 | 0.0017499 | 0.00043856
129 | 0.0019111 | 0.00047896
130 | 0.0020975 | 0.00052568
131 | 0.0016385 | 0.00041065
132 | 0.002799 | 0.00070149
133 | 0.001985 | 0.00049748
134 | 0.0025449 | 0.0006378
135 | 0.0025864 | 0.00064821
136 | 0.003072 | 0.00076991
137 | 0.0032463 | 0.0008136
138 | 0.0010579 | 0.00026512
139 | 0.0060916 | 0.0015267
140 | 0.0016865 | 0.00042268
141 | 0.0035838 | 0.00089818
142 | 0.0040032 | 0.0010033
143 | 0.0035537 | 0.00089064
144 | 0.0071967 | 0.0018037
145 | 0.0056467 | 0.0014152
146 | 0.0019256 | 0.00048259
147 | 0.0032536 | 0.00081543
148 | 0.0026941 | 0.00067521
149 | 0.001745 | 0.00043733
150 | 0.0012505 | 0.00031339
151 | 0.00075316 | 0.00018876
152 | 0.00096546 | 0.00024197
153 | 0.0017838 | 0.00044706
154 | 0.0022291 | 0.00055867
155 | 0.0042878 | 0.0010746
156 | 0.01014 | 0.0025414
157 | 0.0012819 | 0.00032126
158 | 0.0020112 | 0.00050407
159 | 0.0060435 | 0.0015147
160 | 0.002975 | 0.00074561
161 | 0.0014681 | 0.00036794
162 | 0.0017254 | 0.00043243
163 | 0.0041459 | 0.0010391
164 | 0.0022433 | 0.00056223
165 | 0.0021952 | 0.00055017
166 | 0.00067676 | 0.00016961
167 | 0.004449 | 0.001115
168 | 0.0087642 | 0.0021965
169 | 0.0011444 | 0.00028681
170 | 0.0056095 | 0.0014059
171 | 0.0012257 | 0.00030718

## dtypes
| element | column | dtype
0 | bus | name | object
1 | bus | vn_kv | float64
2 | bus | type | object
3 | bus | zone | object
4 | bus | in_service | bool
5 | load | name | object
6 | load | bus | uint32
7 | load | p_mw | float64
8 | load | q_mvar | float64
9 | load | const_z_percent | float64
10 | load | const_i_percent | float64
11 | load | sn_mva | float64
12 | load | scaling | float64
13 | load | in_service | bool
14 | load | type | object
15 | ext_grid | name | object
16 | ext_grid | bus | uint32
17 | ext_grid | vm_pu | float64
18 | ext_grid | va_degree | float64
19 | ext_grid | slack_weight | float64
20 | ext_grid | in_service | bool
21 | line | name | object
22 | line | std_type | object
23 | line | from_bus | uint32
24 | line | to_bus | uint32
25 | line | length_km | float64
26 | line | r_ohm_per_km | float64
27 | line | x_ohm_per_km | float64
28 | line | c_nf_per_km | float64
29 | line | g_us_per_km | float64
30 | line | max_i_ka | float64
31 | line | df | float64
32 | line | parallel | uint32
33 | line | type | object
34 | line | in_service | bool
35 | trafo | name | object
36 | trafo | std_type | object
37 | trafo | hv_bus | uint32
38 | trafo | lv_bus | uint32
39 | trafo | sn_mva | float64
40 | trafo | vn_hv_kv | float64
41 | trafo | vn_lv_kv | float64
42 | trafo | vk_percent | float64
43 | trafo | vkr_percent | float64
44 | trafo | pfe_kw | float64
45 | trafo | i0_percent | float64
46 | trafo | shift_degree | float64
47 | trafo | tap_side | object
48 | trafo | tap_neutral | int32
49 | trafo | tap_min | int32
50 | trafo | tap_max | int32
51 | trafo | tap_step_percent | float64
52 | trafo | tap_step_degree | float64
53 | trafo | tap_pos | int32
54 | trafo | tap_phase_shifter | bool
55 | trafo | parallel | uint32
56 | trafo | df | float64
57 | trafo | in_service | bool
58 | line_geodata | coords | object
59 | bus_geodata | x | float64
60 | bus_geodata | y | float64
61 | bus_geodata | coords | object
62 | res_bus | vm_pu | float64
63 | res_bus | va_degree | float64
64 | res_bus | p_mw | float64
65 | res_bus | q_mvar | float64
66 | res_line | p_from_mw | float64
67 | res_line | q_from_mvar | float64
68 | res_line | p_to_mw | float64
69 | res_line | q_to_mvar | float64
70 | res_line | pl_mw | float64
71 | res_line | ql_mvar | float64
72 | res_line | i_from_ka | float64
73 | res_line | i_to_ka | float64
74 | res_line | i_ka | float64
75 | res_line | vm_from_pu | float64
76 | res_line | va_from_degree | float64
77 | res_line | vm_to_pu | float64
78 | res_line | va_to_degree | float64
79 | res_line | loading_percent | float64
80 | res_trafo | p_hv_mw | float64
81 | res_trafo | q_hv_mvar | float64
82 | res_trafo | p_lv_mw | float64
83 | res_trafo | q_lv_mvar | float64
84 | res_trafo | pl_mw | float64
85 | res_trafo | ql_mvar | float64
86 | res_trafo | i_hv_ka | float64
87 | res_trafo | i_lv_ka | float64
88 | res_trafo | vm_hv_pu | float64
89 | res_trafo | va_hv_degree | float64
90 | res_trafo | vm_lv_pu | float64
91 | res_trafo | va_lv_degree | float64
92 | res_trafo | loading_percent | float64
93 | res_ext_grid | p_mw | float64
94 | res_ext_grid | q_mvar | float64
95 | res_load | p_mw | float64
96 | res_load | q_mvar | float64

## parameters
| version | format_version | converged | OPF_converged | name | f_hz | sn_mva
0 | 2.14.6 | 2.14.0 | TRUE | FALSE |  | 50 | 1