## bus
| name | vn_kv | type | zone | in_service
0 | bus_LV_2503-4_0_6_node_0 | 0.4 | n |  | TRUE
1 | bus_LV_2503-4_0_6_node_1 | 0.4 | n |  | TRUE
2 | bus_LV_2503-4_0_6_node_2 | 0.4 | n |  | TRUE
3 | bus_LV_2503-4_0_6_node_3 | 0.4 | n |  | TRUE
4 | bus_LV_2503-4_0_6_node_4 | 0.4 | n |  | TRUE
5 | bus_LV_2503-4_0_6_node_15 | 0.4 | n |  | TRUE
6 | bus_LV_2503-4_0_6_node_166 | 0.4 | n |  | TRUE
7 | bus_LV_2503-4_0_6_node_165 | 0.4 | n |  | TRUE
8 | bus_LV_2503-4_0_6_node_125 | 0.4 | n |  | TRUE
9 | bus_LV_2503-4_0_6_node_13 | 0.4 | n |  | TRUE
10 | bus_LV_2503-4_0_6_node_94 | 0.4 | n |  | TRUE
11 | bus_LV_2503-4_0_6_node_5 | 0.4 | n |  | TRUE
12 | bus_LV_2503-4_0_6_node_6 | 0.4 | n |  | TRUE
13 | bus_LV_2503-4_0_6_node_7 | 0.4 | n |  | TRUE
14 | bus_LV_2503-4_0_6_node_8 | 0.4 | n |  | TRUE
15 | bus_LV_2503-4_0_6_node_9 | 0.4 | n |  | TRUE
16 | bus_LV_2503-4_0_6_node_10 | 0.4 | n |  | TRUE
17 | bus_LV_2503-4_0_6_node_90 | 0.4 | n |  | TRUE
18 | bus_LV_2503-4_0_6_node_129 | 0.4 | n |  | TRUE
19 | bus_LV_2503-4_0_6_node_126 | 0.4 | n |  | TRUE
20 | bus_LV_2503-4_0_6_node_168 | 0.4 | n |  | TRUE
21 | bus_LV_2503-4_0_6_node_91 | 0.4 | n |  | TRUE
22 | bus_LV_2503-4_0_6_node_223 | 0.4 | n |  | TRUE
23 | bus_LV_2503-4_0_6_node_127 | 0.4 | n |  | TRUE
24 | bus_LV_2503-4_0_6_node_169 | 0.4 | n |  | TRUE
25 | bus_LV_2503-4_0_6_node_11 | 0.4 | n |  | TRUE
26 | bus_LV_2503-4_0_6_node_12 | 0.4 | n |  | TRUE
27 | bus_LV_2503-4_0_6_node_14 | 0.4 | n |  | TRUE
28 | bus_LV_2503-4_0_6_node_58 | 0.4 | n |  | TRUE
29 | bus_LV_2503-4_0_6_node_59 | 0.4 | n |  | TRUE
30 | bus_LV_2503-4_0_6_node_85 | 0.4 | n |  | TRUE
31 | bus_LV_2503-4_0_6_node_16 | 0.4 | n |  | TRUE
32 | bus_LV_2503-4_0_6_node_17 | 0.4 | n |  | TRUE
33 | bus_LV_2503-4_0_6_node_18 | 0.4 | n |  | TRUE
34 | bus_LV_2503-4_0_6_node_19 | 0.4 | n |  | TRUE
35 | bus_LV_2503-4_0_6_node_20 | 0.4 | n |  | TRUE
36 | bus_LV_2503-4_0_6_node_31 | 0.4 | n |  | TRUE
37 | bus_LV_2503-4_0_6_node_93 | 0.4 | n |  | TRUE
38 | bus_LV_2503-4_0_6_node_21 | 0.4 | n |  | TRUE
39 | bus_LV_2503-4_0_6_node_22 | 0.4 | n |  | TRUE
40 | bus_LV_2503-4_0_6_node_23 | 0.4 | n |  | TRUE
41 | bus_LV_2503-4_0_6_node_24 | 0.4 | n |  | TRUE
42 | bus_LV_2503-4_0_6_node_25 | 0.4 | n |  | TRUE
43 | bus_LV_2503-4_0_6_node_26 | 0.4 | n |  | TRUE
44 | bus_LV_2503-4_0_6_node_185 | 0.4 | n |  | TRUE
45 | bus_LV_2503-4_0_6_node_113 | 0.4 | n |  | TRUE
46 | bus_LV_2503-4_0_6_node_47 | 0.4 | n |  | TRUE
47 | bus_LV_2503-4_0_6_node_51 | 0.4 | n |  | TRUE
48 | bus_LV_2503-4_0_6_node_111 | 0.4 | n |  | TRUE
49 | bus_LV_2503-4_0_6_node_46 | 0.4 | n |  | TRUE
50 | bus_LV_2503-4_0_6_node_27 | 0.4 | n |  | TRUE
51 | bus_LV_2503-4_0_6_node_28 | 0.4 | n |  | TRUE
52 | bus_LV_2503-4_0_6_node_29 | 0.4 | n |  | TRUE
53 | bus_LV_2503-4_0_6_node_30 | 0.4 | n |  | TRUE
54 | bus_LV_2503-4_0_6_node_178 | 0.4 | n |  | TRUE
55 | bus_LV_2503-4_0_6_node_132 | 0.4 | n |  | TRUE
56 | bus_LV_2503-4_0_6_node_159 | 0.4 | n |  | TRUE
57 | bus_LV_2503-4_0_6_node_32 | 0.4 | n |  | TRUE
58 | bus_LV_2503-4_0_6_node_33 | 0.4 | n |  | TRUE
59 | bus_LV_2503-4_0_6_node_35 | 0.4 | n |  | TRUE
60 | bus_LV_2503-4_0_6_node_34 | 0.4 | n |  | TRUE
61 | bus_LV_2503-4_0_6_node_36 | 0.4 | n |  | TRUE
62 | bus_LV_2503-4_0_6_node_42 | 0.4 | n |  | TRUE
63 | bus_LV_2503-4_0_6_node_43 | 0.4 | n |  | TRUE
64 | bus_LV_2503-4_0_6_node_44 | 0.4 | n |  | TRUE
65 | bus_LV_2503-4_0_6_node_162 | 0.4 | n |  | TRUE
66 | bus_LV_2503-4_0_6_node_56 | 0.4 | n |  | TRUE
67 | bus_LV_2503-4_0_6_node_173 | 0.4 | n |  | TRUE
68 | bus_LV_2503-4_0_6_node_171 | 0.4 | n |  | TRUE
69 | bus_LV_2503-4_0_6_node_152 | 0.4 | n |  | TRUE
70 | bus_LV_2503-4_0_6_node_76 | 0.4 | n |  | TRUE
71 | bus_LV_2503-4_0_6_node_167 | 0.4 | n |  | TRUE
72 | bus_LV_2503-4_0_6_node_143 | 0.4 | n |  | TRUE
73 | bus_LV_2503-4_0_6_node_37 | 0.4 | n |  | TRUE
74 | bus_LV_2503-4_0_6_node_38 | 0.4 | n |  | TRUE
75 | bus_LV_2503-4_0_6_node_39 | 0.4 | n |  | TRUE
76 | bus_LV_2503-4_0_6_node_40 | 0.4 | n |  | TRUE
77 | bus_LV_2503-4_0_6_node_41 | 0.4 | n |  | TRUE
78 | bus_LV_2503-4_0_6_node_105 | 0.4 | n |  | TRUE
79 | bus_LV_2503-4_0_6_node_219 | 0.4 | n |  | TRUE
80 | bus_LV_2503-4_0_6_node_220 | 0.4 | n |  | TRUE
81 | bus_LV_2503-4_0_6_node_101 | 0.4 | n |  | TRUE
82 | bus_LV_2503-4_0_6_node_217 | 0.4 | n |  | TRUE
83 | bus_LV_2503-4_0_6_node_175 | 0.4 | n |  | TRUE
84 | bus_LV_2503-4_0_6_node_153 | 0.4 | n |  | TRUE
85 | bus_LV_2503-4_0_6_node_74 | 0.4 | n |  | TRUE
86 | bus_LV_2503-4_0_6_node_45 | 0.4 | n |  | TRUE
87 | bus_LV_2503-4_0_6_node_48 | 0.4 | n |  | TRUE
88 | bus_LV_2503-4_0_6_node_49 | 0.4 | n |  | TRUE
89 | bus_LV_2503-4_0_6_node_50 | 0.4 | n |  | TRUE
90 | bus_LV_2503-4_0_6_node_52 | 0.4 | n |  | TRUE
91 | bus_LV_2503-4_0_6_node_53 | 0.4 | n |  | TRUE
92 | bus_LV_2503-4_0_6_node_54 | 0.4 | n |  | TRUE
93 | bus_LV_2503-4_0_6_node_55 | 0.4 | n |  | TRUE
94 | bus_LV_2503-4_0_6_node_57 | 0.4 | n |  | TRUE
95 | bus_LV_2503-4_0_6_node_133 | 0.4 | n |  | TRUE
96 | bus_LV_2503-4_0_6_node_78 | 0.4 | n |  | TRUE
97 | bus_LV_2503-4_0_6_node_134 | 0.4 | n |  | TRUE
98 | bus_LV_2503-4_0_6_node_144 | 0.4 | n |  | TRUE
99 | bus_LV_2503-4_0_6_node_79 | 0.4 | n |  | TRUE
100 | bus_LV_2503-4_0_6_node_65 | 0.4 | n |  | TRUE
101 | bus_LV_2503-4_0_6_node_60 | 0.4 | n |  | TRUE
102 | bus_LV_2503-4_0_6_node_61 | 0.4 | n |  | TRUE
103 | bus_LV_2503-4_0_6_node_63 | 0.4 | n |  | TRUE
104 | bus_LV_2503-4_0_6_node_62 | 0.4 | n |  | TRUE
105 | bus_LV_2503-4_0_6_node_64 | 0.4 | n |  | TRUE
106 | bus_LV_2503-4_0_6_node_177 | 0.4 | n |  | TRUE
107 | bus_LV_2503-4_0_6_node_119 | 0.4 | n |  | TRUE
108 | bus_LV_2503-4_0_6_node_234 | 0.4 | n |  | TRUE
109 | bus_LV_2503-4_0_6_node_117 | 0.4 | n |  | TRUE
110 | bus_LV_2503-4_0_6_node_66 | 0.4 | n |  | TRUE
111 | bus_LV_2503-4_0_6_node_68 | 0.4 | n |  | TRUE
112 | bus_LV_2503-4_0_6_node_70 | 0.4 | n |  | TRUE
113 | bus_LV_2503-4_0_6_node_71 | 0.4 | n |  | TRUE
114 | bus_LV_2503-4_0_6_node_69 | 0.4 | n |  | TRUE
115 | bus_LV_2503-4_0_6_node_174 | 0.4 | n |  | TRUE
116 | bus_LV_2503-4_0_6_node_204 | 0.4 | n |  | TRUE
117 | bus_LV_2503-4_0_6_node_225 | 0.4 | n |  | TRUE
118 | bus_LV_2503-4_0_6_node_222 | 0.4 | n |  | TRUE
119 | bus_LV_2503-4_0_6_node_172 | 0.4 | n |  | TRUE
120 | bus_LV_2503-4_0_6_node_202 | 0.4 | n |  | TRUE
121 | bus_LV_2503-4_0_6_node_98 | 0.4 | n |  | TRUE
122 | bus_LV_2503-4_0_6_node_96 | 0.4 | n |  | TRUE
123 | bus_LV_2503-4_0_6_node_73 | 0.4 | n |  | TRUE
124 | bus_LV_2503-4_0_6_node_75 | 0.4 | n |  | TRUE
125 | bus_LV_2503-4_0_6_node_77 | 0.4 | n |  | TRUE
126 | bus_LV_2503-4_0_6_node_148 | 0.4 | n |  | TRUE
127 | bus_LV_2503-4_0_6_node_147 | 0.4 | n |  | TRUE
128 | bus_LV_2503-4_0_6_node_80 | 0.4 | n |  | TRUE
129 | bus_LV_2503-4_0_6_node_130 | 0.4 | n |  | TRUE
130 | bus_LV_2503-4_0_6_node_131 | 0.4 | n |  | TRUE
131 | bus_LV_2503-4_0_6_node_155 | 0.4 | n |  | TRUE
132 | bus_LV_2503-4_0_6_node_209 | 0.4 | n |  | TRUE
133 | bus_LV_2503-4_0_6_node_81 | 0.4 | n |  | TRUE
134 | bus_LV_2503-4_0_6_node_82 | 0.4 | n |  | TRUE
135 | bus_LV_2503-4_0_6_node_83 | 0.4 | n |  | TRUE
136 | bus_LV_2503-4_0_6_node_84 | 0.4 | n |  | TRUE
137 | bus_LV_2503-4_0_6_node_179 | 0.4 | n |  | TRUE
138 | bus_LV_2503-4_0_6_node_180 | 0.4 | n |  | TRUE
139 | bus_LV_2503-4_0_6_node_86 | 0.4 | n |  | TRUE
140 | bus_LV_2503-4_0_6_node_87 | 0.4 | n |  | TRUE
141 | bus_LV_2503-4_0_6_node_88 | 0.4 | n |  | TRUE
142 | bus_LV_2503-4_0_6_node_89 | 0.4 | n |  | TRUE
143 | bus_LV_2503-4_0_6_node_176 | 0.4 | n |  | TRUE
144 | bus_LV_2503-4_0_6_node_97 | 0.4 | n |  | TRUE
145 | bus_LV_2503-4_0_6_node_230 | 0.4 | n |  | TRUE
146 | bus_LV_2503-4_0_6_node_95 | 0.4 | n |  | TRUE
147 | bus_LV_2503-4_0_6_node_92 | 0.4 | n |  | TRUE
148 | bus_LV_2503-4_0_6_node_149 | 0.4 | n |  | TRUE
149 | bus_LV_2503-4_0_6_node_146 | 0.4 | n |  | TRUE
150 | bus_LV_2503-4_0_6_node_215 | 0.4 | n |  | TRUE
151 | bus_LV_2503-4_0_6_node_99 | 0.4 | n |  | TRUE
152 | bus_LV_2503-4_0_6_node_100 | 0.4 | n |  | TRUE
153 | bus_LV_2503-4_0_6_node_102 | 0.4 | n |  | TRUE
154 | bus_LV_2503-4_0_6_node_103 | 0.4 | n |  | TRUE
155 | bus_LV_2503-4_0_6_node_104 | 0.4 | n |  | TRUE
156 | bus_LV_2503-4_0_6_node_184 | 0.4 | n |  | TRUE
157 | bus_LV_2503-4_0_6_node_106 | 0.4 | n |  | TRUE
158 | bus_LV_2503-4_0_6_node_199 | 0.4 | n |  | TRUE
159 | bus_LV_2503-4_0_6_node_183 | 0.4 | n |  | TRUE
160 | bus_LV_2503-4_0_6_node_107 | 0.4 | n |  | TRUE
161 | bus_LV_2503-4_0_6_node_108 | 0.4 | n |  | TRUE
162 | bus_LV_2503-4_0_6_node_200 | 0.4 | n |  | TRUE
163 | bus_LV_2503-4_0_6_node_201 | 0.4 | n |  | TRUE
164 | bus_LV_2503-4_0_6_node_123 | 0.4 | n |  | TRUE
165 | bus_LV_2503-4_0_6_node_150 | 0.4 | n |  | TRUE
166 | bus_LV_2503-4_0_6_node_137 | 0.4 | n |  | TRUE
167 | bus_LV_2503-4_0_6_node_151 | 0.4 | n |  | TRUE
168 | bus_LV_2503-4_0_6_node_139 | 0.4 | n |  | TRUE
169 | bus_LV_2503-4_0_6_node_135 | 0.4 | n |  | TRUE
170 | bus_LV_2503-4_0_6_node_109 | 0.4 | n |  | TRUE
171 | bus_LV_2503-4_0_6_node_110 | 0.4 | n |  | TRUE
172 | bus_LV_2503-4_0_6_node_112 | 0.4 | n |  | TRUE
173 | bus_LV_2503-4_0_6_node_114 | 0.4 | n |  | TRUE
174 | bus_LV_2503-4_0_6_node_115 | 0.4 | n |  | TRUE
175 | bus_LV_2503-4_0_6_node_182 | 0.4 | n |  | TRUE
176 | bus_LV_2503-4_0_6_node_210 | 0.4 | n |  | TRUE
177 | bus_LV_2503-4_0_6_node_116 | 0.4 | n |  | TRUE
178 | bus_LV_2503-4_0_6_node_118 | 0.4 | n |  | TRUE
179 | bus_LV_2503-4_0_6_node_120 | 0.4 | n |  | TRUE
180 | bus_LV_2503-4_0_6_node_198 | 0.4 | n |  | TRUE
181 | bus_LV_2503-4_0_6_node_207 | 0.4 | n |  | TRUE
182 | bus_LV_2503-4_0_6_node_197 | 0.4 | n |  | TRUE
183 | bus_LV_2503-4_0_6_node_121 | 0.4 | n |  | TRUE
184 | bus_LV_2503-4_0_6_node_122 | 0.4 | n |  | TRUE
185 | bus_LV_2503-4_0_6_node_124 | 0.4 | n |  | TRUE
186 | bus_LV_2503-4_0_6_node_128 | 0.4 | n |  | TRUE
187 | bus_LV_2503-4_0_6_node_145 | 0.4 | n |  | TRUE
188 | bus_LV_2503-4_0_6_node_136 | 0.4 | n |  | TRUE
189 | bus_LV_2503-4_0_6_node_138 | 0.4 | n |  | TRUE
190 | bus_LV_2503-4_0_6_node_186 | 0.4 | n |  | TRUE
191 | bus_LV_2503-4_0_6_node_187 | 0.4 | n |  | TRUE
192 | bus_LV_2503-4_0_6_node_140 | 0.4 | n |  | TRUE
193 | bus_LV_2503-4_0_6_node_141 | 0.4 | n |  | TRUE
194 | bus_LV_2503-4_0_6_node_142 | 0.4 | n |  | TRUE
195 | bus_LV_2503-4_0_6_node_181 | 0.4 | n |  | TRUE
196 | bus_LV_2503-4_0_6_node_208 | 0.4 | n |  | TRUE
197 | bus_LV_2503-4_0_6_node_154 | 0.4 | n |  | TRUE
198 | bus_LV_2503-4_0_6_node_156 | 0.4 | n |  | TRUE
199 | bus_LV_2503-4_0_6_node_157 | 0.4 | n |  | TRUE
200 | bus_LV_2503-4_0_6_node_160 | 0.4 | n |  | TRUE
201 | bus_LV_2503-4_0_6_node_161 | 0.4 | n |  | TRUE
202 | bus_LV_2503-4_0_6_node_163 | 0.4 | n |  | TRUE
203 | bus_LV_2503-4_0_6_node_213 | 0.4 | n |  | TRUE
204 | bus_LV_2503-4_0_6_node_158 | 0.4 | n |  | TRUE
205 | bus_LV_2503-4_0_6_node_164 | 0.4 | n |  | TRUE
206 | bus_LV_2503-4_0_6_node_212 | 0.4 | n |  | TRUE
207 | bus_LV_2503-4_0_6_node_188 | 0.4 | n |  | TRUE
208 | bus_LV_2503-4_0_6_node_170 | 0.4 | n |  | TRUE
209 | bus_LV_2503-4_0_6_node_211 | 0.4 | n |  | TRUE
210 | bus_LV_2503-4_0_6_node_221 | 0.4 | n |  | TRUE
211 | bus_LV_2503-4_0_6_node_190 | 0.4 | n |  | TRUE
212 | bus_LV_2503-4_0_6_node_191 | 0.4 | n |  | TRUE
213 | bus_LV_2503-4_0_6_node_228 | 0.4 | n |  | TRUE
214 | bus_LV_2503-4_0_6_node_227 | 0.4 | n |  | TRUE
215 | bus_LV_2503-4_0_6_node_229 | 0.4 | n |  | TRUE
216 | bus_LV_2503-4_0_6_node_226 | 0.4 | n |  | TRUE
217 | bus_LV_2503-4_0_6_node_196 | 0.4 | n |  | TRUE
218 | bus_LV_2503-4_0_6_node_192 | 0.4 | n |  | TRUE
219 | bus_LV_2503-4_0_6_node_193 | 0.4 | n |  | TRUE
220 | bus_LV_2503-4_0_6_node_194 | 0.4 | n |  | TRUE
221 | bus_LV_2503-4_0_6_node_195 | 0.4 | n |  | TRUE
222 | bus_LV_2503-4_0_6_node_203 | 0.4 | n |  | TRUE
223 | bus_LV_2503-4_0_6_node_205 | 0.4 | n |  | TRUE
224 | bus_LV_2503-4_0_6_node_206 | 0.4 | n |  | TRUE
225 | bus_LV_2503-4_0_6_node_231 | 0.4 | n |  | TRUE
226 | bus_LV_2503-4_0_6_node_232 | 0.4 | n |  | TRUE
227 | bus_LV_2503-4_0_6_node_216 | 0.4 | n |  | TRUE
228 | bus_LV_2503-4_0_6_node_218 | 0.4 | n |  | TRUE
229 | bus_LV_2503-4_0_6_node_233 | 0.4 | n |  | TRUE
230 | bus_MV_390_0_node_19 | 20 | n |  | TRUE

## load
| name | bus | p_mw | q_mvar | const_z_percent | const_i_percent | sn_mva | scaling | in_service | type
0 | LV_2503-4_0_6_load_0 | 0 | 0.0016819 | 0.00042154 | 0 | 0 |  | 1 | TRUE | wye
1 | LV_2503-4_0_6_load_1 | 1 | 0.0035429 | 0.00088793 | 0 | 0 |  | 1 | TRUE | wye
2 | LV_2503-4_0_6_load_2 | 2 | 0.0027802 | 0.00069677 | 0 | 0 |  | 1 | TRUE | wye
3 | LV_2503-4_0_6_load_3 | 3 | 0.0038545 | 0.00096602 | 0 | 0 |  | 1 | TRUE | wye
4 | LV_2503-4_0_6_load_166 | 6 | 0.0015694 | 0.00039333 | 0 | 0 |  | 1 | TRUE | wye
5 | LV_2503-4_0_6_load_165 | 7 | 0.002195 | 0.00055012 | 0 | 0 |  | 1 | TRUE | wye
6 | LV_2503-4_0_6_load_125 | 8 | 0.002325 | 0.0005827 | 0 | 0 |  | 1 | TRUE | wye
7 | LV_2503-4_0_6_load_13 | 9 | 0.0034674 | 0.00086902 | 0 | 0 |  | 1 | TRUE | wye
8 | LV_2503-4_0_6_load_5 | 11 | 0.0016856 | 0.00042245 | 0 | 0 |  | 1 | TRUE | wye
9 | LV_2503-4_0_6_load_6 | 12 | 0.0020399 | 0.00051126 | 0 | 0 |  | 1 | TRUE | wye
10 | LV_2503-4_0_6_load_8 | 14 | 0.0016875 | 0.00042294 | 0 | 0 |  | 1 | TRUE | wye
11 | LV_2503-4_0_6_load_10 | 16 | 0.0013257 | 0.00033224 | 0 | 0 |  | 1 | TRUE | wye
12 | LV_2503-4_0_6_load_90 | 17 | 0.0019032 | 0.00047699 | 0 | 0 |  | 1 | TRUE | wye
13 | LV_2503-4_0_6_load_129 | 18 | 0.0016374 | 0.00041037 | 0 | 0 |  | 1 | TRUE | wye
14 | LV_2503-4_0_6_load_126 | 19 | 0.0024917 | 0.00062447 | 0 | 0 |  | 1 | TRUE | wye
15 | LV_2503-4_0_6_load_168 | 20 | 0.0015668 | 0.00039268 | 0 | 0 |  | 1 | TRUE | wye
16 | LV_2503-4_0_6_load_91 | 21 | 0.0018933 | 0.00047451 | 0 | 0 |  | 1 | TRUE | wye
17 | LV_2503-4_0_6_load_223 | 22 | 0.0033553 | 0.00084092 | 0 | 0 |  | 1 | TRUE | wye
18 | LV_2503-4_0_6_load_127 | 23 | 0.0025959 | 0.0006506 | 0 | 0 |  | 1 | TRUE | wye
19 | LV_2503-4_0_6_load_169 | 24 | 0.0016827 | 0.00042172 | 0 | 0 |  | 1 | TRUE | wye
20 | LV_2503-4_0_6_load_11 | 25 | 0.0023058 | 0.00057789 | 0 | 0 |  | 1 | TRUE | wye
21 | LV_2503-4_0_6_load_12 | 26 | 0.0032592 | 0.00081684 | 0 | 0 |  | 1 | TRUE | wye
22 | LV_2503-4_0_6_load_14 | 27 | 0.002634 | 0.00066014 | 0 | 0 |  | 1 | TRUE | wye
23 | LV_2503-4_0_6_load_58 | 28 | 0.0031948 | 0.00080068 | 0 | 0 |  | 1 | TRUE | wye
24 | LV_2503-4_0_6_load_59 | 29 | 0.0030645 | 0.00076804 | 0 | 0 |  | 1 | TRUE | wye
25 | LV_2503-4_0_6_load_85 | 30 | 0.0023034 | 0.00057728 | 0 | 0 |  | 1 | TRUE | wye
26 | LV_2503-4_0_6_load_16 | 31 | 0.001735 | 0.00043484 | 0 | 0 |  | 1 | TRUE | wye
27 | LV_2503-4_0_6_load_17 | 32 | 0.0018979 | 0.00047565 | 0 | 0 |  | 1 | TRUE | wye
28 | LV_2503-4_0_6_load_18 | 33 | 0.0059568 | 0.0014929 | 0 | 0 |  | 1 | TRUE | wye
29 | LV_2503-4_0_6_load_19 | 34 | 0.0015246 | 0.00038209 | 0 | 0 |  | 1 | TRUE | wye
30 | LV_2503-4_0_6_load_31 | 36 | 0.0016583 | 0.00041561 | 0 | 0 |  | 1 | TRUE | wye
31 | LV_2503-4_0_6_load_93 | 37 | 0.0024387 | 0.00061119 | 0 | 0 |  | 1 | TRUE | wye
32 | LV_2503-4_0_6_load_21 | 38 | 0.0013109 | 0.00032855 | 0 | 0 |  | 1 | TRUE | wye
33 | LV_2503-4_0_6_load_22 | 39 | 0.0012823 | 0.00032138 | 0 | 0 |  | 1 | TRUE | wye
34 | LV_2503-4_0_6_load_24 | 41 | 0.0015819 | 0.00039645 | 0 | 0 |  | 1 | TRUE | wye
35 | LV_2503-4_0_6_load_25 | 42 | 0.0015771 | 0.00039527 | 0 | 0 |  | 1 | TRUE | wye
36 | LV_2503-4_0_6_load_26 | 43 | 0.0013532 | 0.00033914 | 0 | 0 |  | 1 | TRUE | wye
37 | LV_2503-4_0_6_load_185 | 44 | 0.0013597 | 0.00034078 | 0 | 0 |  | 1 | TRUE | wye
38 | LV_2503-4_0_6_load_113 | 45 | 0.0013046 | 0.00032695 | 0 | 0 |  | 1 | TRUE | wye
39 | LV_2503-4_0_6_load_47 | 46 | 0.0017217 | 0.0004315 | 0 | 0 |  | 1 | TRUE | wye
40 | LV_2503-4_0_6_load_51 | 47 | 0.001309 | 0.00032806 | 0 | 0 |  | 1 | TRUE | wye
41 | LV_2503-4_0_6_load_46 | 49 | 0.0016815 | 0.00042141 | 0 | 0 |  | 1 | TRUE | wye
42 | LV_2503-4_0_6_load_27 | 50 | 0.0021867 | 0.00054804 | 0 | 0 |  | 1 | TRUE | wye
43 | LV_2503-4_0_6_load_28 | 51 | 0.0020402 | 0.00051133 | 0 | 0 |  | 1 | TRUE | wye
44 | LV_2503-4_0_6_load_29 | 52 | 0.0053045 | 0.0013294 | 0 | 0 |  | 1 | TRUE | wye
45 | LV_2503-4_0_6_load_30 | 53 | 0.0014653 | 0.00036723 | 0 | 0 |  | 1 | TRUE | wye
46 | LV_2503-4_0_6_load_132 | 55 | 0.0021831 | 0.00054712 | 0 | 0 |  | 1 | TRUE | wye
47 | LV_2503-4_0_6_load_159 | 56 | 0.0027913 | 0.00069956 | 0 | 0 |  | 1 | TRUE | wye
48 | LV_2503-4_0_6_load_32 | 57 | 0.0025615 | 0.00064198 | 0 | 0 |  | 1 | TRUE | wye
49 | LV_2503-4_0_6_load_33 | 58 | 0.0025949 | 0.00065035 | 0 | 0 |  | 1 | TRUE | wye
50 | LV_2503-4_0_6_load_34 | 60 | 0.0033153 | 0.0008309 | 0 | 0 |  | 1 | TRUE | wye
51 | LV_2503-4_0_6_load_42 | 62 | 0.001972 | 0.00049423 | 0 | 0 |  | 1 | TRUE | wye
52 | LV_2503-4_0_6_load_43 | 63 | 0.0018439 | 0.00046213 | 0 | 0 |  | 1 | TRUE | wye
53 | LV_2503-4_0_6_load_44 | 64 | 0.0013651 | 0.00034214 | 0 | 0 |  | 1 | TRUE | wye
54 | LV_2503-4_0_6_load_162 | 65 | 0.00277 | 0.00069422 | 0 | 0 |  | 1 | TRUE | wye
55 | LV_2503-4_0_6_load_171 | 68 | 0.0024894 | 0.0006239 | 0 | 0 |  | 1 | TRUE | wye
56 | LV_2503-4_0_6_load_152 | 69 | 0.0023652 | 0.00059277 | 0 | 0 |  | 1 | TRUE | wye
57 | LV_2503-4_0_6_load_76 | 70 | 0.0032225 | 0.00080764 | 0 | 0 |  | 1 | TRUE | wye
58 | LV_2503-4_0_6_load_167 | 71 | 0.0022336 | 0.0005598 | 0 | 0 |  | 1 | TRUE | wye
59 | LV_2503-4_0_6_load_143 | 72 | 0.0014814 | 0.00037127 | 0 | 0 |  | 1 | TRUE | wye
60 | LV_2503-4_0_6_load_37 | 73 | 0.0064218 | 0.0016095 | 0 | 0 |  | 1 | TRUE | wye
61 | LV_2503-4_0_6_load_38 | 74 | 0.0064427 | 0.0016147 | 0 | 0 |  | 1 | TRUE | wye
62 | LV_2503-4_0_6_load_105 | 78 | 0.0058493 | 0.001466 | 0 | 0 |  | 1 | TRUE | wye
63 | LV_2503-4_0_6_load_219 | 79 | 0.0021941 | 0.0005499 | 0 | 0 |  | 1 | TRUE | wye
64 | LV_2503-4_0_6_load_220 | 80 | 0.0015414 | 0.0003863 | 0 | 0 |  | 1 | TRUE | wye
65 | LV_2503-4_0_6_load_217 | 82 | 0.0018273 | 0.00045796 | 0 | 0 |  | 1 | TRUE | wye
66 | LV_2503-4_0_6_load_153 | 84 | 0.0069636 | 0.0017452 | 0 | 0 |  | 1 | TRUE | wye
67 | LV_2503-4_0_6_load_74 | 85 | 0.0025003 | 0.00062664 | 0 | 0 |  | 1 | TRUE | wye
68 | LV_2503-4_0_6_load_45 | 86 | 0.0017854 | 0.00044746 | 0 | 0 |  | 1 | TRUE | wye
69 | LV_2503-4_0_6_load_48 | 87 | 0.0015828 | 0.00039668 | 0 | 0 |  | 1 | TRUE | wye
70 | LV_2503-4_0_6_load_49 | 88 | 0.0012762 | 0.00031984 | 0 | 0 |  | 1 | TRUE | wye
71 | LV_2503-4_0_6_load_50 | 89 | 0.0013742 | 0.0003444 | 0 | 0 |  | 1 | TRUE | wye
72 | LV_2503-4_0_6_load_52 | 90 | 0.0011874 | 0.0002976 | 0 | 0 |  | 1 | TRUE | wye
73 | LV_2503-4_0_6_load_53 | 91 | 0.0016103 | 0.00040359 | 0 | 0 |  | 1 | TRUE | wye
74 | LV_2503-4_0_6_load_54 | 92 | 0.00092716 | 0.00023237 | 0 | 0 |  | 1 | TRUE | wye
75 | LV_2503-4_0_6_load_55 | 93 | 0.00090379 | 0.00022651 | 0 | 0 |  | 1 | TRUE | wye
76 | LV_2503-4_0_6_load_57 | 94 | 0.00092733 | 0.00023241 | 0 | 0 |  | 1 | TRUE | wye
77 | LV_2503-4_0_6_load_133 | 95 | 0.001311 | 0.00032857 | 0 | 0 |  | 1 | TRUE | wye
78 | LV_2503-4_0_6_load_78 | 96 | 0.0012442 | 0.00031181 | 0 | 0 |  | 1 | TRUE | wye
79 | LV_2503-4_0_6_load_134 | 97 | 0.00070107 | 0.00017571 | 0 | 0 |  | 1 | TRUE | wye
80 | LV_2503-4_0_6_load_144 | 98 | 0.0022084 | 0.00055348 | 0 | 0 |  | 1 | TRUE | wye
81 | LV_2503-4_0_6_load_79 | 99 | 0.0010338 | 0.00025909 | 0 | 0 |  | 1 | TRUE | wye
82 | LV_2503-4_0_6_load_65 | 100 | 0.0037312 | 0.00093512 | 0 | 0 |  | 1 | TRUE | wye
83 | LV_2503-4_0_6_load_60 | 101 | 0.0044087 | 0.0011049 | 0 | 0 |  | 1 | TRUE | wye
84 | LV_2503-4_0_6_load_61 | 102 | 0.0034001 | 0.00085215 | 0 | 0 |  | 1 | TRUE | wye
85 | LV_2503-4_0_6_load_62 | 104 | 0.0020989 | 0.00052603 | 0 | 0 |  | 1 | TRUE | wye
86 | LV_2503-4_0_6_load_64 | 105 | 0.0020042 | 0.00050231 | 0 | 0 |  | 1 | TRUE | wye
87 | LV_2503-4_0_6_load_119 | 107 | 0.00096788 | 0.00024257 | 0 | 0 |  | 1 | TRUE | wye
88 | LV_2503-4_0_6_load_234 | 108 | 0.0015592 | 0.00039076 | 0 | 0 |  | 1 | TRUE | wye
89 | LV_2503-4_0_6_load_117 | 109 | 0.0012975 | 0.00032517 | 0 | 0 |  | 1 | TRUE | wye
90 | LV_2503-4_0_6_load_66 | 110 | 0.0016507 | 0.00041371 | 0 | 0 |  | 1 | TRUE | wye
91 | LV_2503-4_0_6_load_69 | 114 | 0.0026437 | 0.00066257 | 0 | 0 |  | 1 | TRUE | wye
92 | LV_2503-4_0_6_load_174 | 115 | 0.0092996 | 0.0023307 | 0 | 0 |  | 1 | TRUE | wye
93 | LV_2503-4_0_6_load_225 | 117 | 0.0093461 | 0.0023423 | 0 | 0 |  | 1 | TRUE | wye
94 | LV_2503-4_0_6_load_222 | 118 | 0.002068 | 0.00051829 | 0 | 0 |  | 1 | TRUE | wye
95 | LV_2503-4_0_6_load_202 | 120 | 0.0053838 | 0.0013493 | 0 | 0 |  | 1 | TRUE | wye
96 | LV_2503-4_0_6_load_98 | 121 | 0.00341 | 0.00085463 | 0 | 0 |  | 1 | TRUE | wye
97 | LV_2503-4_0_6_load_96 | 122 | 0.0064468 | 0.0016157 | 0 | 0 |  | 1 | TRUE | wye
98 | LV_2503-4_0_6_load_73 | 123 | 0.0014177 | 0.00035531 | 0 | 0 |  | 1 | TRUE | wye
99 | LV_2503-4_0_6_load_75 | 124 | 0.0017753 | 0.00044493 | 0 | 0 |  | 1 | TRUE | wye
100 | LV_2503-4_0_6_load_77 | 125 | 0.0018038 | 0.00045207 | 0 | 0 |  | 1 | TRUE | wye
101 | LV_2503-4_0_6_load_148 | 126 | 0.0019092 | 0.00047849 | 0 | 0 |  | 1 | TRUE | wye
102 | LV_2503-4_0_6_load_147 | 127 | 0.0017186 | 0.00043071 | 0 | 0 |  | 1 | TRUE | wye
103 | LV_2503-4_0_6_load_130 | 129 | 0.0012411 | 0.00031104 | 0 | 0 |  | 1 | TRUE | wye
104 | LV_2503-4_0_6_load_131 | 130 | 0.0028885 | 0.00072392 | 0 | 0 |  | 1 | TRUE | wye
105 | LV_2503-4_0_6_load_155 | 131 | 0.0011647 | 0.0002919 | 0 | 0 |  | 1 | TRUE | wye
106 | LV_2503-4_0_6_load_81 | 133 | 0.0039753 | 0.0009963 | 0 | 0 |  | 1 | TRUE | wye
107 | LV_2503-4_0_6_load_82 | 134 | 0.0015629 | 0.00039171 | 0 | 0 |  | 1 | TRUE | wye
108 | LV_2503-4_0_6_load_84 | 136 | 0.0017175 | 0.00043044 | 0 | 0 |  | 1 | TRUE | wye
109 | LV_2503-4_0_6_load_179 | 137 | 0.0016793 | 0.00042086 | 0 | 0 |  | 1 | TRUE | wye
110 | LV_2503-4_0_6_load_86 | 139 | 0.0023991 | 0.00060127 | 0 | 0 |  | 1 | TRUE | wye
111 | LV_2503-4_0_6_load_87 | 140 | 0.0039747 | 0.00099616 | 0 | 0 |  | 1 | TRUE | wye
112 | LV_2503-4_0_6_load_88 | 141 | 0.0084358 | 0.0021142 | 0 | 0 |  | 1 | TRUE | wye
113 | LV_2503-4_0_6_load_176 | 143 | 0.0028073 | 0.00070359 | 0 | 0 |  | 1 | TRUE | wye
114 | LV_2503-4_0_6_load_230 | 145 | 0.0014182 | 0.00035545 | 0 | 0 |  | 1 | TRUE | wye
115 | LV_2503-4_0_6_load_95 | 146 | 0.0036909 | 0.00092501 | 0 | 0 |  | 1 | TRUE | wye
116 | LV_2503-4_0_6_load_146 | 149 | 0.0021772 | 0.00054565 | 0 | 0 |  | 1 | TRUE | wye
117 | LV_2503-4_0_6_load_215 | 150 | 0.0018903 | 0.00047374 | 0 | 0 |  | 1 | TRUE | wye
118 | LV_2503-4_0_6_load_99 | 151 | 0.0040473 | 0.0010143 | 0 | 0 |  | 1 | TRUE | wye
119 | LV_2503-4_0_6_load_100 | 152 | 0.0018636 | 0.00046706 | 0 | 0 |  | 1 | TRUE | wye
120 | LV_2503-4_0_6_load_102 | 153 | 0.005104 | 0.0012792 | 0 | 0 |  | 1 | TRUE | wye
121 | LV_2503-4_0_6_load_103 | 154 | 0.0033343 | 0.00083566 | 0 | 0 |  | 1 | TRUE | wye
122 | LV_2503-4_0_6_load_104 | 155 | 0.0061739 | 0.0015473 | 0 | 0 |  | 1 | TRUE | wye
123 | LV_2503-4_0_6_load_184 | 156 | 0.0023408 | 0.00058666 | 0 | 0 |  | 1 | TRUE | wye
124 | LV_2503-4_0_6_load_183 | 159 | 0.0026534 | 0.00066501 | 0 | 0 |  | 1 | TRUE | wye
125 | LV_2503-4_0_6_load_107 | 160 | 0.0024478 | 0.00061347 | 0 | 0 |  | 1 | TRUE | wye
126 | LV_2503-4_0_6_load_108 | 161 | 0.0023256 | 0.00058284 | 0 | 0 |  | 1 | TRUE | wye
127 | LV_2503-4_0_6_load_200 | 162 | 0.0030785 | 0.00077155 | 0 | 0 |  | 1 | TRUE | wye
128 | LV_2503-4_0_6_load_201 | 163 | 0.0027959 | 0.00070072 | 0 | 0 |  | 1 | TRUE | wye
129 | LV_2503-4_0_6_load_123 | 164 | 0.00618 | 0.0015489 | 0 | 0 |  | 1 | TRUE | wye
130 | LV_2503-4_0_6_load_150 | 165 | 0.0031695 | 0.00079435 | 0 | 0 |  | 1 | TRUE | wye
131 | LV_2503-4_0_6_load_151 | 167 | 0.0014876 | 0.00037283 | 0 | 0 |  | 1 | TRUE | wye
132 | LV_2503-4_0_6_load_139 | 168 | 0.0020186 | 0.00050591 | 0 | 0 |  | 1 | TRUE | wye
133 | LV_2503-4_0_6_load_135 | 169 | 0.0052119 | 0.0013062 | 0 | 0 |  | 1 | TRUE | wye
134 | LV_2503-4_0_6_load_109 | 170 | 0.0025933 | 0.00064995 | 0 | 0 |  | 1 | TRUE | wye
135 | LV_2503-4_0_6_load_110 | 171 | 0.0016532 | 0.00041433 | 0 | 0 |  | 1 | TRUE | wye
136 | LV_2503-4_0_6_load_112 | 172 | 0.0041112 | 0.0010304 | 0 | 0 |  | 1 | TRUE | wye
137 | LV_2503-4_0_6_load_114 | 173 | 0.0012983 | 0.00032538 | 0 | 0 |  | 1 | TRUE | wye
138 | LV_2503-4_0_6_load_115 | 174 | 0.003352 | 0.0008401 | 0 | 0 |  | 1 | TRUE | wye
139 | LV_2503-4_0_6_load_182 | 175 | 0.0017915 | 0.000449 | 0 | 0 |  | 1 | TRUE | wye
140 | LV_2503-4_0_6_load_210 | 176 | 0.0027537 | 0.00069015 | 0 | 0 |  | 1 | TRUE | wye
141 | LV_2503-4_0_6_load_116 | 177 | 0.00092858 | 0.00023272 | 0 | 0 |  | 1 | TRUE | wye
142 | LV_2503-4_0_6_load_118 | 178 | 0.001536 | 0.00038495 | 0 | 0 |  | 1 | TRUE | wye
143 | LV_2503-4_0_6_load_120 | 179 | 0.0012122 | 0.00030381 | 0 | 0 |  | 1 | TRUE | wye
144 | LV_2503-4_0_6_load_198 | 180 | 0.00088765 | 0.00022247 | 0 | 0 |  | 1 | TRUE | wye
145 | LV_2503-4_0_6_load_197 | 182 | 0.00072516 | 0.00018174 | 0 | 0 |  | 1 | TRUE | wye
146 | LV_2503-4_0_6_load_121 | 183 | 0.0051313 | 0.001286 | 0 | 0 |  | 1 | TRUE | wye
147 | LV_2503-4_0_6_load_124 | 185 | 0.0031662 | 0.00079351 | 0 | 0 |  | 1 | TRUE | wye
148 | LV_2503-4_0_6_load_128 | 186 | 0.002469 | 0.0006188 | 0 | 0 |  | 1 | TRUE | wye
149 | LV_2503-4_0_6_load_145 | 187 | 0.0023732 | 0.00059478 | 0 | 0 |  | 1 | TRUE | wye
150 | LV_2503-4_0_6_load_136 | 188 | 0.0011067 | 0.00027736 | 0 | 0 |  | 1 | TRUE | wye
151 | LV_2503-4_0_6_load_138 | 189 | 0.0018971 | 0.00047545 | 0 | 0 |  | 1 | TRUE | wye
152 | LV_2503-4_0_6_load_186 | 190 | 0.0018008 | 0.00045132 | 0 | 0 |  | 1 | TRUE | wye
153 | LV_2503-4_0_6_load_140 | 192 | 0.0018686 | 0.00046832 | 0 | 0 |  | 1 | TRUE | wye
154 | LV_2503-4_0_6_load_141 | 193 | 0.0013493 | 0.00033815 | 0 | 0 |  | 1 | TRUE | wye
155 | LV_2503-4_0_6_load_142 | 194 | 0.0016556 | 0.00041494 | 0 | 0 |  | 1 | TRUE | wye
156 | LV_2503-4_0_6_load_181 | 195 | 0.0020676 | 0.00051818 | 0 | 0 |  | 1 | TRUE | wye
157 | LV_2503-4_0_6_load_154 | 197 | 0.0081193 | 0.0020349 | 0 | 0 |  | 1 | TRUE | wye
158 | LV_2503-4_0_6_load_156 | 198 | 0.0025519 | 0.00063958 | 0 | 0 |  | 1 | TRUE | wye
159 | LV_2503-4_0_6_load_160 | 200 | 0.0028838 | 0.00072274 | 0 | 0 |  | 1 | TRUE | wye
160 | LV_2503-4_0_6_load_163 | 202 | 0.0010937 | 0.00027411 | 0 | 0 |  | 1 | TRUE | wye
161 | LV_2503-4_0_6_load_213 | 203 | 0.00081436 | 0.0002041 | 0 | 0 |  | 1 | TRUE | wye
162 | LV_2503-4_0_6_load_158 | 204 | 0.0043932 | 0.001101 | 0 | 0 |  | 1 | TRUE | wye
163 | LV_2503-4_0_6_load_164 | 205 | 0.00099974 | 0.00025056 | 0 | 0 |  | 1 | TRUE | wye
164 | LV_2503-4_0_6_load_212 | 206 | 0.0012564 | 0.00031487 | 0 | 0 |  | 1 | TRUE | wye
165 | LV_2503-4_0_6_load_188 | 207 | 0.0015928 | 0.0003992 | 0 | 0 |  | 1 | TRUE | wye
166 | LV_2503-4_0_6_load_170 | 208 | 0.0018339 | 0.00045962 | 0 | 0 |  | 1 | TRUE | wye
167 | LV_2503-4_0_6_load_211 | 209 | 0.0010855 | 0.00027205 | 0 | 0 |  | 1 | TRUE | wye
168 | LV_2503-4_0_6_load_221 | 210 | 0.0015923 | 0.00039906 | 0 | 0 |  | 1 | TRUE | wye
169 | LV_2503-4_0_6_load_190 | 211 | 0.0036651 | 0.00091856 | 0 | 0 |  | 1 | TRUE | wye
170 | LV_2503-4_0_6_load_191 | 212 | 0.0016664 | 0.00041764 | 0 | 0 |  | 1 | TRUE | wye
171 | LV_2503-4_0_6_load_228 | 213 | 0.0017831 | 0.0004469 | 0 | 0 |  | 1 | TRUE | wye
172 | LV_2503-4_0_6_load_227 | 214 | 0.001782 | 0.00044662 | 0 | 0 |  | 1 | TRUE | wye
173 | LV_2503-4_0_6_load_229 | 215 | 0.0017453 | 0.00043741 | 0 | 0 |  | 1 | TRUE | wye
174 | LV_2503-4_0_6_load_226 | 216 | 0.0018083 | 0.0004532 | 0 | 0 |  | 1 | TRUE | wye
175 | LV_2503-4_0_6_load_196 | 217 | 0.00072516 | 0.00018174 | 0 | 0 |  | 1 | TRUE | wye
176 | LV_2503-4_0_6_load_192 | 218 | 0.0018542 | 0.0004647 | 0 | 0 |  | 1 | TRUE | wye
177 | LV_2503-4_0_6_load_193 | 219 | 0.0024327 | 0.0006097 | 0 | 0 |  | 1 | TRUE | wye
178 | LV_2503-4_0_6_load_194 | 220 | 0.002311 | 0.00057919 | 0 | 0 |  | 1 | TRUE | wye
179 | LV_2503-4_0_6_load_203 | 222 | 0.0047767 | 0.0011972 | 0 | 0 |  | 1 | TRUE | wye
180 | LV_2503-4_0_6_load_205 | 223 | 0.0017237 | 0.000432 | 0 | 0 |  | 1 | TRUE | wye
181 | LV_2503-4_0_6_load_206 | 224 | 0.0018757 | 0.00047008 | 0 | 0 |  | 1 | TRUE | wye
182 | LV_2503-4_0_6_load_231 | 225 | 0.0023761 | 0.0005955 | 0 | 0 |  | 1 | TRUE | wye
183 | LV_2503-4_0_6_load_232 | 226 | 0.0025978 | 0.00065108 | 0 | 0 |  | 1 | TRUE | wye
184 | LV_2503-4_0_6_load_216 | 227 | 0.0025613 | 0.00064192 | 0 | 0 |  | 1 | TRUE | wye
185 | LV_2503-4_0_6_load_218 | 228 | 0.0064658 | 0.0016205 | 0 | 0 |  | 1 | TRUE | wye
186 | LV_2503-4_0_6_load_233 | 229 | 0.0052992 | 0.0013281 | 0 | 0 |  | 1 | TRUE | wye

## ext_grid
| name | bus | vm_pu | va_degree | slack_weight | in_service
0 |  | 168 | 1 | 0 | 1 | TRUE

## line
| name | std_type | from_bus | to_bus | length_km | r_ohm_per_km | x_ohm_per_km | c_nf_per_km | g_us_per_km | max_i_ka | df | parallel | type | in_service
0 | LV_2503-4_0_6_line_0 |  | 0 | 1 | 0.037511 | 0.125 | 0.08 | 261 | 0 | 0.364 | 1 | 1 | cs | TRUE
1 | LV_2503-4_0_6_line_1 |  | 0 | 2 | 0.020662 | 0.125 | 0.08 | 261 | 0 | 0.364 | 1 | 1 | cs | TRUE
2 | LV_2503-4_0_6_line_2 |  | 1 | 3 | 0.00024475 | 0.125 | 0.08 | 261 | 0 | 0.364 | 1 | 1 | cs | TRUE
3 | LV_2503-4_0_6_line_3 |  | 2 | 4 | 0.0074624 | 0.125 | 0.08 | 261 | 0 | 0.364 | 1 | 1 | cs | TRUE
4 | LV_2503-4_0_6_line_4 |  | 3 | 5 | 0.0086094 | 0.125 | 0.08 | 261 | 0 | 0.364 | 1 | 1 | cs | TRUE
5 | LV_2503-4_0_6_line_5 |  | 4 | 6 | 0.013179 | 0.125 | 0.08 | 261 | 0 | 0.364 | 1 | 1 | cs | TRUE
6 | LV_2503-4_0_6_line_6 |  | 4 | 7 | 0.025107 | 0.125 | 0.08 | 261 | 0 | 0.364 | 1 | 1 | cs | TRUE
7 | LV_2503-4_0_6_line_7 |  | 5 | 8 | 0.020841 | 0.125 | 0.08 | 261 | 0 | 0.364 | 1 | 1 | cs | TRUE
8 | LV_2503-4_0_6_line_8 |  | 5 | 9 | 0.012013 | 0.125 | 0.08 | 261 | 0 | 0.364 | 1 | 1 | cs | TRUE
9 | LV_2503-4_0_6_line_9 |  | 6 | 10 | 0.068901 | 0.125 | 0.08 | 261 | 0 | 0.364 | 1 | 1 | cs | TRUE
10 | LV_2503-4_0_6_line_10 |  | 8 | 30 | 0.0070445 | 0.125 | 0.08 | 261 | 0 | 0.364 | 1 | 1 | cs | TRUE
11 | LV_2503-4_0_6_line_11 |  | 9 | 25 | 0.025619 | 0.125 | 0.08 | 261 | 0 | 0.364 | 1 | 1 | cs | TRUE
12 | LV_2503-4_0_6_line_12 |  | 10 | 35 | 0.02223 | 0.125 | 0.08 | 261 | 0 | 0.364 | 1 | 1 | cs | TRUE
13 | LV_2503-4_0_6_line_13 |  | 11 | 12 | 0.0071257 | 0.125 | 0.08 | 261 | 0 | 0.364 | 1 | 1 | cs | TRUE
14 | LV_2503-4_0_6_line_14 |  | 11 | 13 | 0.016767 | 0.125 | 0.08 | 261 | 0 | 0.364 | 1 | 1 | cs | TRUE
15 | LV_2503-4_0_6_line_15 |  | 12 | 14 | 0.0014863 | 0.125 | 0.08 | 261 | 0 | 0.364 | 1 | 1 | cs | TRUE
16 | LV_2503-4_0_6_line_16 |  | 13 | 15 | 0.02275 | 0.125 | 0.08 | 261 | 0 | 0.364 | 1 | 1 | cs | TRUE
17 | LV_2503-4_0_6_line_17 |  | 13 | 16 | 0.011019 | 0.125 | 0.08 | 261 | 0 | 0.364 | 1 | 1 | cs | TRUE
18 | LV_2503-4_0_6_line_18 |  | 14 | 17 | 0.017118 | 0.125 | 0.08 | 261 | 0 | 0.364 | 1 | 1 | cs | TRUE
19 | LV_2503-4_0_6_line_19 |  | 15 | 18 | 0.015312 | 0.125 | 0.08 | 261 | 0 | 0.364 | 1 | 1 | cs | TRUE
20 | LV_2503-4_0_6_line_20 |  | 15 | 19 | 0.026794 | 0.125 | 0.08 | 261 | 0 | 0.364 | 1 | 1 | cs | TRUE
21 | LV_2503-4_0_6_line_21 |  | 16 | 20 | 0.0061904 | 0.125 | 0.08 | 261 | 0 | 0.364 | 1 | 1 | cs | TRUE
22 | LV_2503-4_0_6_line_22 |  | 17 | 21 | 0.0061283 | 0.125 | 0.08 | 261 | 0 | 0.364 | 1 | 1 | cs | TRUE
23 | LV_2503-4_0_6_line_23 |  | 18 | 22 | 0.014148 | 0.125 | 0.08 | 261 | 0 | 0.364 | 1 | 1 | cs | TRUE
24 | LV_2503-4_0_6_line_24 |  | 19 | 23 | 0.0083829 | 0.125 | 0.08 | 261 | 0 | 0.364 | 1 | 1 | cs | TRUE
25 | LV_2503-4_0_6_line_25 |  | 20 | 24 | 0.000383 | 0.125 | 0.08 | 261 | 0 | 0.364 | 1 | 1 | cs | TRUE
26 | LV_2503-4_0_6_line_26 |  | 21 | 147 | 0.02012 | 0.125 | 0.08 | 261 | 0 | 0.364 | 1 | 1 | cs | TRUE
27 | LV_2503-4_0_6_line_27 |  | 23 | 186 | 0.013182 | 0.125 | 0.08 | 261 | 0 | 0.364 | 1 | 1 | cs | TRUE
28 | LV_2503-4_0_6_line_28 |  | 24 | 208 | 0.009128 | 0.125 | 0.08 | 261 | 0 | 0.364 | 1 | 1 | cs | TRUE
29 | LV_2503-4_0_6_line_29 |  | 25 | 26 | 0.032393 | 0.125 | 0.08 | 261 | 0 | 0.364 | 1 | 1 | cs | TRUE
30 | LV_2503-4_0_6_line_30 |  | 26 | 27 | 0.011683 | 0.125 | 0.08 | 261 | 0 | 0.364 | 1 | 1 | cs | TRUE
31 | LV_2503-4_0_6_line_31 |  | 27 | 28 | 0.020943 | 0.125 | 0.08 | 261 | 0 | 0.364 | 1 | 1 | cs | TRUE
32 | LV_2503-4_0_6_line_32 |  | 28 | 29 | 0.0083191 | 0.125 | 0.08 | 261 | 0 | 0.364 | 1 | 1 | cs | TRUE
33 | LV_2503-4_0_6_line_33 |  | 29 | 100 | 0.03222 | 0.125 | 0.08 | 261 | 0 | 0.364 | 1 | 1 | cs | TRUE
34 | LV_2503-4_0_6_line_34 |  | 30 | 135 | 0.012086 | 0.125 | 0.08 | 261 | 0 | 0.364 | 1 | 1 | cs | TRUE
35 | LV_2503-4_0_6_line_35 |  | 31 | 32 | 0.016019 | 0.125 | 0.08 | 261 | 0 | 0.364 | 1 | 1 | cs | TRUE
36 | LV_2503-4_0_6_line_36 |  | 31 | 33 | 0.0067021 | 0.125 | 0.08 | 261 | 0 | 0.364 | 1 | 1 | cs | TRUE
37 | LV_2503-4_0_6_line_37 |  | 32 | 34 | 0.0098471 | 0.125 | 0.08 | 261 | 0 | 0.364 | 1 | 1 | cs | TRUE
38 | LV_2503-4_0_6_line_38 |  | 33 | 35 | 0.012882 | 0.125 | 0.08 | 261 | 0 | 0.364 | 1 | 1 | cs | TRUE
39 | LV_2503-4_0_6_line_39 |  | 34 | 36 | 0.016822 | 0.125 | 0.08 | 261 | 0 | 0.364 | 1 | 1 | cs | TRUE
40 | LV_2503-4_0_6_line_40 |  | 35 | 37 | 0.027571 | 0.125 | 0.08 | 261 | 0 | 0.364 | 1 | 1 | cs | TRUE
41 | LV_2503-4_0_6_line_41 |  | 38 | 39 | 0.005563 | 0.125 | 0.08 | 261 | 0 | 0.364 | 1 | 1 | cs | TRUE
42 | LV_2503-4_0_6_line_42 |  | 38 | 40 | 0.011015 | 0.125 | 0.08 | 261 | 0 | 0.364 | 1 | 1 | cs | TRUE
43 | LV_2503-4_0_6_line_43 |  | 39 | 41 | 0.0040753 | 0.125 | 0.08 | 261 | 0 | 0.364 | 1 | 1 | cs | TRUE
44 | LV_2503-4_0_6_line_44 |  | 40 | 42 | 0.0019116 | 0.125 | 0.08 | 261 | 0 | 0.364 | 1 | 1 | cs | TRUE
45 | LV_2503-4_0_6_line_45 |  | 40 | 43 | 0.013889 | 0.125 | 0.08 | 261 | 0 | 0.364 | 1 | 1 | cs | TRUE
46 | LV_2503-4_0_6_line_46 |  | 41 | 44 | 0.0016036 | 0.125 | 0.08 | 261 | 0 | 0.364 | 1 | 1 | cs | TRUE
47 | LV_2503-4_0_6_line_47 |  | 42 | 45 | 0.0070451 | 0.125 | 0.08 | 261 | 0 | 0.364 | 1 | 1 | cs | TRUE
48 | LV_2503-4_0_6_line_48 |  | 43 | 46 | 0.016551 | 0.125 | 0.08 | 261 | 0 | 0.364 | 1 | 1 | cs | TRUE
49 | LV_2503-4_0_6_line_49 |  | 44 | 47 | 0.011466 | 0.125 | 0.08 | 261 | 0 | 0.364 | 1 | 1 | cs | TRUE
50 | LV_2503-4_0_6_line_50 |  | 45 | 48 | 0.0152 | 0.125 | 0.08 | 261 | 0 | 0.364 | 1 | 1 | cs | TRUE
51 | LV_2503-4_0_6_line_51 |  | 46 | 49 | 0.005555 | 0.125 | 0.08 | 261 | 0 | 0.364 | 1 | 1 | cs | TRUE
52 | LV_2503-4_0_6_line_52 |  | 47 | 88 | 0.0055642 | 0.125 | 0.08 | 261 | 0 | 0.364 | 1 | 1 | cs | TRUE
53 | LV_2503-4_0_6_line_53 |  | 48 | 173 | 0.019926 | 0.125 | 0.08 | 261 | 0 | 0.364 | 1 | 1 | cs | TRUE
54 | LV_2503-4_0_6_line_54 |  | 48 | 174 | 0.028365 | 0.125 | 0.08 | 261 | 0 | 0.364 | 1 | 1 | cs | TRUE
55 | LV_2503-4_0_6_line_55 |  | 48 | 170 | 0.011338 | 0.125 | 0.08 | 261 | 0 | 0.364 | 1 | 1 | cs | TRUE
56 | LV_2503-4_0_6_line_56 |  | 49 | 86 | 0.0056699 | 0.125 | 0.08 | 261 | 0 | 0.364 | 1 | 1 | cs | TRUE
57 | LV_2503-4_0_6_line_57 |  | 50 | 51 | 0.0024059 | 0.125 | 0.08 | 261 | 0 | 0.364 | 1 | 1 | cs | TRUE
58 | LV_2503-4_0_6_line_58 |  | 50 | 52 | 0.011911 | 0.125 | 0.08 | 261 | 0 | 0.364 | 1 | 1 | cs | TRUE
59 | LV_2503-4_0_6_line_59 |  | 51 | 53 | 0.0063875 | 0.125 | 0.08 | 261 | 0 | 0.364 | 1 | 1 | cs | TRUE
60 | LV_2503-4_0_6_line_60 |  | 53 | 54 | 0.022368 | 0.125 | 0.08 | 261 | 0 | 0.364 | 1 | 1 | cs | TRUE
61 | LV_2503-4_0_6_line_61 |  | 54 | 55 | 0.012599 | 0.125 | 0.08 | 261 | 0 | 0.364 | 1 | 1 | cs | TRUE
62 | LV_2503-4_0_6_line_62 |  | 54 | 56 | 0.023979 | 0.125 | 0.08 | 261 | 0 | 0.364 | 1 | 1 | cs | TRUE
63 | LV_2503-4_0_6_line_63 |  | 55 | 128 | 0.012885 | 0.125 | 0.08 | 261 | 0 | 0.364 | 1 | 1 | cs | TRUE
64 | LV_2503-4_0_6_line_64 |  | 56 | 204 | 0.024471 | 0.125 | 0.08 | 261 | 0 | 0.364 | 1 | 1 | cs | TRUE
65 | LV_2503-4_0_6_line_65 |  | 57 | 58 | 0.003348 | 0.125 | 0.08 | 261 | 0 | 0.364 | 1 | 1 | cs | TRUE
66 | LV_2503-4_0_6_line_66 |  | 58 | 59 | 0.02603 | 0.125 | 0.08 | 261 | 0 | 0.364 | 1 | 1 | cs | TRUE
67 | LV_2503-4_0_6_line_67 |  | 59 | 62 | 0.042771 | 0.125 | 0.08 | 261 | 0 | 0.364 | 1 | 2 | cs | TRUE
68 | LV_2503-4_0_6_line_68 |  | 59 | 63 | 0.013565 | 0.125 | 0.08 | 261 | 0 | 0.364 | 1 | 3 | cs | TRUE
69 | LV_2503-4_0_6_line_69 |  | 59 | 64 | 0.012298 | 0.125 | 0.08 | 261 | 0 | 0.364 | 1 | 3 | cs | TRUE
70 | LV_2503-4_0_6_line_70 |  | 60 | 61 | 0.0086895 | 0.125 | 0.08 | 261 | 0 | 0.364 | 1 | 1 | cs | TRUE
71 | LV_2503-4_0_6_line_71 |  | 61 | 65 | 0.017862 | 0.125 | 0.08 | 261 | 0 | 0.364 | 1 | 1 | cs | TRUE
72 | LV_2503-4_0_6_line_72 |  | 61 | 66 | 0.016529 | 0.125 | 0.08 | 261 | 0 | 0.364 | 1 | 1 | cs | TRUE
73 | LV_2503-4_0_6_line_73 |  | 62 | 67 | 0.015758 | 0.125 | 0.08 | 261 | 0 | 0.364 | 1 | 1 | cs | TRUE
74 | LV_2503-4_0_6_line_74 |  | 62 | 68 | 0.018978 | 0.125 | 0.08 | 261 | 0 | 0.364 | 1 | 1 | cs | TRUE
75 | LV_2503-4_0_6_line_75 |  | 63 | 69 | 0.0087059 | 0.125 | 0.08 | 261 | 0 | 0.364 | 1 | 3 | cs | TRUE
76 | LV_2503-4_0_6_line_76 |  | 64 | 70 | 0.02417 | 0.125 | 0.08 | 261 | 0 | 0.364 | 1 | 3 | cs | TRUE
77 | LV_2503-4_0_6_line_77 |  | 65 | 71 | 0.023705 | 0.125 | 0.08 | 261 | 0 | 0.364 | 1 | 1 | cs | TRUE
78 | LV_2503-4_0_6_line_78 |  | 66 | 72 | 0.016486 | 0.125 | 0.08 | 261 | 0 | 0.364 | 1 | 1 | cs | TRUE
79 | LV_2503-4_0_6_line_79 |  | 67 | 83 | 0.01258 | 0.125 | 0.08 | 261 | 0 | 0.364 | 1 | 1 | cs | TRUE
80 | LV_2503-4_0_6_line_80 |  | 69 | 84 | 0.035814 | 0.125 | 0.08 | 261 | 0 | 0.364 | 1 | 3 | cs | TRUE
81 | LV_2503-4_0_6_line_81 |  | 70 | 85 | 0.0080702 | 0.125 | 0.08 | 261 | 0 | 0.364 | 1 | 3 | cs | TRUE
82 | LV_2503-4_0_6_line_82 |  | 72 | 98 | 0.010899 | 0.125 | 0.08 | 261 | 0 | 0.364 | 1 | 1 | cs | TRUE
83 | LV_2503-4_0_6_line_83 |  | 73 | 74 | 0.016749 | 0.125 | 0.08 | 261 | 0 | 0.364 | 1 | 1 | cs | TRUE
84 | LV_2503-4_0_6_line_84 |  | 73 | 75 | 0.0188 | 0.125 | 0.08 | 261 | 0 | 0.364 | 1 | 1 | cs | TRUE
85 | LV_2503-4_0_6_line_85 |  | 75 | 76 | 0.035974 | 0.125 | 0.08 | 261 | 0 | 0.364 | 1 | 1 | cs | TRUE
86 | LV_2503-4_0_6_line_86 |  | 75 | 77 | 0.012403 | 0.125 | 0.08 | 261 | 0 | 0.364 | 1 | 1 | cs | TRUE
87 | LV_2503-4_0_6_line_87 |  | 76 | 78 | 0.020103 | 0.125 | 0.08 | 261 | 0 | 0.364 | 1 | 1 | cs | TRUE
88 | LV_2503-4_0_6_line_88 |  | 76 | 79 | 0.018163 | 0.125 | 0.08 | 261 | 0 | 0.364 | 1 | 1 | cs | TRUE
89 | LV_2503-4_0_6_line_89 |  | 77 | 80 | 0.03921 | 0.125 | 0.08 | 261 | 0 | 0.364 | 1 | 1 | cs | TRUE
90 | LV_2503-4_0_6_line_90 |  | 78 | 81 | 0.023549 | 0.125 | 0.08 | 261 | 0 | 0.364 | 1 | 1 | cs | TRUE
91 | LV_2503-4_0_6_line_91 |  | 79 | 82 | 0.019384 | 0.125 | 0.08 | 261 | 0 | 0.364 | 1 | 1 | cs | TRUE
92 | LV_2503-4_0_6_line_92 |  | 81 | 154 | 0.043652 | 0.125 | 0.08 | 261 | 0 | 0.364 | 1 | 3 | cs | TRUE
93 | LV_2503-4_0_6_line_93 |  | 81 | 155 | 0.021714 | 0.125 | 0.08 | 261 | 0 | 0.364 | 1 | 1 | cs | TRUE
94 | LV_2503-4_0_6_line_94 |  | 81 | 151 | 0.012994 | 0.125 | 0.08 | 261 | 0 | 0.364 | 1 | 3 | cs | TRUE
95 | LV_2503-4_0_6_line_95 |  | 82 | 227 | 0.034454 | 0.125 | 0.08 | 261 | 0 | 0.364 | 1 | 1 | cs | TRUE
96 | LV_2503-4_0_6_line_96 |  | 83 | 117 | 0.022122 | 0.125 | 0.08 | 261 | 0 | 0.364 | 1 | 1 | cs | TRUE
97 | LV_2503-4_0_6_line_97 |  | 83 | 119 | 0.015862 | 0.125 | 0.08 | 261 | 0 | 0.364 | 1 | 1 | cs | TRUE
98 | LV_2503-4_0_6_line_98 |  | 84 | 197 | 0.018757 | 0.125 | 0.08 | 261 | 0 | 0.364 | 1 | 3 | cs | TRUE
99 | LV_2503-4_0_6_line_99 |  | 85 | 123 | 0.017611 | 0.125 | 0.08 | 261 | 0 | 0.364 | 1 | 3 | cs | TRUE
100 | LV_2503-4_0_6_line_100 |  | 87 | 88 | 0.0054043 | 0.125 | 0.08 | 261 | 0 | 0.364 | 1 | 1 | cs | TRUE
101 | LV_2503-4_0_6_line_101 |  | 87 | 89 | 0.00031578 | 0.125 | 0.08 | 261 | 0 | 0.364 | 1 | 1 | cs | TRUE
102 | LV_2503-4_0_6_line_102 |  | 90 | 91 | 0.0062498 | 0.125 | 0.08 | 261 | 0 | 0.364 | 1 | 1 | cs | TRUE
103 | LV_2503-4_0_6_line_103 |  | 90 | 92 | 0.023519 | 0.125 | 0.08 | 261 | 0 | 0.364 | 1 | 1 | cs | TRUE
104 | LV_2503-4_0_6_line_104 |  | 91 | 93 | 0.0094549 | 0.125 | 0.08 | 261 | 0 | 0.364 | 1 | 1 | cs | TRUE
105 | LV_2503-4_0_6_line_105 |  | 92 | 94 | 0.013103 | 0.125 | 0.08 | 261 | 0 | 0.364 | 1 | 1 | cs | TRUE
106 | LV_2503-4_0_6_line_106 |  | 93 | 95 | 0.021358 | 0.125 | 0.08 | 261 | 0 | 0.364 | 1 | 1 | cs | TRUE
107 | LV_2503-4_0_6_line_107 |  | 94 | 96 | 0.011993 | 0.125 | 0.08 | 261 | 0 | 0.364 | 1 | 1 | cs | TRUE
108 | LV_2503-4_0_6_line_108 |  | 95 | 97 | 0.0018248 | 0.125 | 0.08 | 261 | 0 | 0.364 | 1 | 1 | cs | TRUE
109 | LV_2503-4_0_6_line_109 |  | 96 | 99 | 0.019098 | 0.125 | 0.08 | 261 | 0 | 0.364 | 1 | 1 | cs | TRUE
110 | LV_2503-4_0_6_line_110 |  | 98 | 187 | 0.0070619 | 0.125 | 0.08 | 261 | 0 | 0.364 | 1 | 1 | cs | TRUE
111 | LV_2503-4_0_6_line_111 |  | 99 | 128 | 0.030975 | 0.125 | 0.08 | 261 | 0 | 0.364 | 1 | 1 | cs | TRUE
112 | LV_2503-4_0_6_line_112 |  | 101 | 102 | 0.032745 | 0.125 | 0.08 | 261 | 0 | 0.364 | 1 | 1 | cs | TRUE
113 | LV_2503-4_0_6_line_113 |  | 101 | 103 | 0.14734 | 0.125 | 0.08 | 261 | 0 | 0.364 | 1 | 1 | cs | TRUE
114 | LV_2503-4_0_6_line_114 |  | 102 | 104 | 0.032101 | 0.125 | 0.08 | 261 | 0 | 0.364 | 1 | 1 | cs | TRUE
115 | LV_2503-4_0_6_line_115 |  | 103 | 105 | 0.013653 | 0.125 | 0.08 | 261 | 0 | 0.364 | 1 | 1 | cs | TRUE
116 | LV_2503-4_0_6_line_116 |  | 105 | 106 | 0.035439 | 0.125 | 0.08 | 261 | 0 | 0.364 | 1 | 1 | cs | TRUE
117 | LV_2503-4_0_6_line_117 |  | 106 | 107 | 0.13104 | 0.125 | 0.08 | 261 | 0 | 0.364 | 1 | 1 | cs | TRUE
118 | LV_2503-4_0_6_line_118 |  | 107 | 108 | 0.1113 | 0.125 | 0.08 | 261 | 0 | 0.364 | 1 | 1 | cs | TRUE
119 | LV_2503-4_0_6_line_119 |  | 107 | 109 | 0.015232 | 0.125 | 0.08 | 261 | 0 | 0.364 | 1 | 1 | cs | TRUE
120 | LV_2503-4_0_6_line_120 |  | 108 | 181 | 0.30241 | 0.125 | 0.08 | 261 | 0 | 0.364 | 1 | 1 | cs | TRUE
121 | LV_2503-4_0_6_line_121 |  | 109 | 177 | 0.0075502 | 0.125 | 0.08 | 261 | 0 | 0.364 | 1 | 1 | cs | TRUE
122 | LV_2503-4_0_6_line_122 |  | 110 | 111 | 0.0026848 | 0.125 | 0.08 | 261 | 0 | 0.364 | 1 | 1 | cs | TRUE
123 | LV_2503-4_0_6_line_123 |  | 111 | 112 | 0.019313 | 0.125 | 0.08 | 261 | 0 | 0.364 | 1 | 1 | cs | TRUE
124 | LV_2503-4_0_6_line_124 |  | 111 | 113 | 0.0596 | 0.125 | 0.08 | 261 | 0 | 0.364 | 1 | 1 | cs | TRUE
125 | LV_2503-4_0_6_line_125 |  | 112 | 116 | 0.010837 | 0.125 | 0.08 | 261 | 0 | 0.364 | 1 | 1 | cs | TRUE
126 | LV_2503-4_0_6_line_126 |  | 112 | 117 | 0.021889 | 0.125 | 0.08 | 261 | 0 | 0.364 | 1 | 1 | cs | TRUE
127 | LV_2503-4_0_6_line_127 |  | 113 | 118 | 0.01916 | 0.125 | 0.08 | 261 | 0 | 0.364 | 1 | 1 | cs | TRUE
128 | LV_2503-4_0_6_line_128 |  | 114 | 115 | 0.014216 | 0.125 | 0.08 | 261 | 0 | 0.364 | 1 | 1 | cs | TRUE
129 | LV_2503-4_0_6_line_129 |  | 115 | 119 | 0.015097 | 0.125 | 0.08 | 261 | 0 | 0.364 | 1 | 1 | cs | TRUE
130 | LV_2503-4_0_6_line_130 |  | 116 | 120 | 0.019312 | 0.125 | 0.08 | 261 | 0 | 0.364 | 1 | 1 | cs | TRUE
131 | LV_2503-4_0_6_line_131 |  | 120 | 222 | 0.0037822 | 0.125 | 0.08 | 261 | 0 | 0.364 | 1 | 1 | cs | TRUE
132 | LV_2503-4_0_6_line_132 |  | 121 | 122 | 0.0067518 | 0.125 | 0.08 | 261 | 0 | 0.364 | 1 | 1 | cs | TRUE
133 | LV_2503-4_0_6_line_133 |  | 122 | 146 | 0.026149 | 0.125 | 0.08 | 261 | 0 | 0.364 | 1 | 1 | cs | TRUE
134 | LV_2503-4_0_6_line_134 |  | 123 | 124 | 0.020384 | 0.125 | 0.08 | 261 | 0 | 0.364 | 1 | 3 | cs | TRUE
135 | LV_2503-4_0_6_line_135 |  | 124 | 125 | 0.016936 | 0.125 | 0.08 | 261 | 0 | 0.364 | 1 | 2 | cs | TRUE
136 | LV_2503-4_0_6_line_136 |  | 125 | 126 | 0.0072649 | 0.125 | 0.08 | 261 | 0 | 0.364 | 1 | 1 | cs | TRUE
137 | LV_2503-4_0_6_line_137 |  | 126 | 127 | 0.012353 | 0.125 | 0.08 | 261 | 0 | 0.364 | 1 | 1 | cs | TRUE
138 | LV_2503-4_0_6_line_138 |  | 127 | 149 | 0.0072917 | 0.125 | 0.08 | 261 | 0 | 0.364 | 1 | 1 | cs | TRUE
139 | LV_2503-4_0_6_line_139 |  | 128 | 129 | 0.037473 | 0.125 | 0.08 | 261 | 0 | 0.364 | 1 | 3 | cs | TRUE
140 | LV_2503-4_0_6_line_140 |  | 128 | 130 | 0.025062 | 0.125 | 0.08 | 261 | 0 | 0.364 | 1 | 3 | cs | TRUE
141 | LV_2503-4_0_6_line_141 |  | 129 | 131 | 0.021036 | 0.125 | 0.08 | 261 | 0 | 0.364 | 1 | 3 | cs | TRUE
142 | LV_2503-4_0_6_line_142 |  | 130 | 132 | 0.0062588 | 0.125 | 0.08 | 261 | 0 | 0.364 | 1 | 2 | cs | TRUE
143 | LV_2503-4_0_6_line_143 |  | 131 | 168 | 0.014669 | 0.125 | 0.08 | 261 | 0 | 0.364 | 1 | 3 | cs | TRUE
144 | LV_2503-4_0_6_line_144 |  | 132 | 176 | 0.01 | 0.125 | 0.08 | 261 | 0 | 0.364 | 1 | 1 | cs | TRUE
145 | LV_2503-4_0_6_line_145 |  | 132 | 174 | 0.019979 | 0.125 | 0.08 | 261 | 0 | 0.364 | 1 | 1 | cs | TRUE
146 | LV_2503-4_0_6_line_146 |  | 133 | 134 | 0.022894 | 0.125 | 0.08 | 261 | 0 | 0.364 | 1 | 1 | cs | TRUE
147 | LV_2503-4_0_6_line_147 |  | 133 | 135 | 0.0031622 | 0.125 | 0.08 | 261 | 0 | 0.364 | 1 | 1 | cs | TRUE
148 | LV_2503-4_0_6_line_148 |  | 134 | 136 | 0.0055897 | 0.125 | 0.08 | 261 | 0 | 0.364 | 1 | 1 | cs | TRUE
149 | LV_2503-4_0_6_line_149 |  | 136 | 137 | 0.0020119 | 0.125 | 0.08 | 261 | 0 | 0.364 | 1 | 1 | cs | TRUE
150 | LV_2503-4_0_6_line_150 |  | 137 | 138 | 0.020492 | 0.125 | 0.08 | 261 | 0 | 0.364 | 1 | 1 | cs | TRUE
151 | LV_2503-4_0_6_line_151 |  | 138 | 195 | 0.023004 | 0.125 | 0.08 | 261 | 0 | 0.364 | 1 | 1 | cs | TRUE
152 | LV_2503-4_0_6_line_152 |  | 138 | 175 | 0.025842 | 0.125 | 0.08 | 261 | 0 | 0.364 | 1 | 1 | cs | TRUE
153 | LV_2503-4_0_6_line_153 |  | 138 | 194 | 0.014389 | 0.125 | 0.08 | 261 | 0 | 0.364 | 1 | 1 | cs | TRUE
154 | LV_2503-4_0_6_line_154 |  | 139 | 140 | 0.014517 | 0.125 | 0.08 | 261 | 0 | 0.364 | 1 | 1 | cs | TRUE
155 | LV_2503-4_0_6_line_155 |  | 139 | 141 | 0.025932 | 0.125 | 0.08 | 261 | 0 | 0.364 | 1 | 1 | cs | TRUE
156 | LV_2503-4_0_6_line_156 |  | 140 | 142 | 0.013287 | 0.125 | 0.08 | 261 | 0 | 0.364 | 1 | 1 | cs | TRUE
157 | LV_2503-4_0_6_line_157 |  | 142 | 143 | 0.031014 | 0.125 | 0.08 | 261 | 0 | 0.364 | 1 | 1 | cs | TRUE
158 | LV_2503-4_0_6_line_158 |  | 142 | 144 | 0.020884 | 0.125 | 0.08 | 261 | 0 | 0.364 | 1 | 1 | cs | TRUE
159 | LV_2503-4_0_6_line_159 |  | 143 | 145 | 0.00034289 | 0.125 | 0.08 | 261 | 0 | 0.364 | 1 | 1 | cs | TRUE
160 | LV_2503-4_0_6_line_160 |  | 144 | 146 | 0.039578 | 0.125 | 0.08 | 261 | 0 | 0.364 | 1 | 1 | cs | TRUE
161 | LV_2503-4_0_6_line_161 |  | 145 | 210 | 0.014164 | 0.125 | 0.08 | 261 | 0 | 0.364 | 1 | 1 | cs | TRUE
162 | LV_2503-4_0_6_line_162 |  | 147 | 148 | 0.039029 | 0.125 | 0.08 | 261 | 0 | 0.364 | 1 | 1 | cs | TRUE
163 | LV_2503-4_0_6_line_163 |  | 147 | 149 | 0.028169 | 0.125 | 0.08 | 261 | 0 | 0.364 | 1 | 1 | cs | TRUE
164 | LV_2503-4_0_6_line_164 |  | 148 | 150 | 0.059478 | 0.125 | 0.08 | 261 | 0 | 0.364 | 1 | 1 | cs | TRUE
165 | LV_2503-4_0_6_line_165 |  | 150 | 196 | 0.022741 | 0.125 | 0.08 | 261 | 0 | 0.364 | 1 | 1 | cs | TRUE
166 | LV_2503-4_0_6_line_166 |  | 151 | 152 | 0.0070265 | 0.125 | 0.08 | 261 | 0 | 0.364 | 1 | 3 | cs | TRUE
167 | LV_2503-4_0_6_line_167 |  | 152 | 153 | 0.016338 | 0.125 | 0.08 | 261 | 0 | 0.364 | 1 | 3 | cs | TRUE
168 | LV_2503-4_0_6_line_168 |  | 153 | 156 | 0.023991 | 0.125 | 0.08 | 261 | 0 | 0.364 | 1 | 3 | cs | TRUE
169 | LV_2503-4_0_6_line_169 |  | 154 | 157 | 0.0083579 | 0.125 | 0.08 | 261 | 0 | 0.364 | 1 | 3 | cs | TRUE
170 | LV_2503-4_0_6_line_170 |  | 155 | 158 | 0.040765 | 0.125 | 0.08 | 261 | 0 | 0.364 | 1 | 1 | cs | TRUE
171 | LV_2503-4_0_6_line_171 |  | 156 | 159 | 0.018743 | 0.125 | 0.08 | 261 | 0 | 0.364 | 1 | 3 | cs | TRUE
172 | LV_2503-4_0_6_line_172 |  | 157 | 160 | 0.019208 | 0.125 | 0.08 | 261 | 0 | 0.364 | 1 | 1 | cs | TRUE
173 | LV_2503-4_0_6_line_173 |  | 157 | 161 | 0.015476 | 0.125 | 0.08 | 261 | 0 | 0.364 | 1 | 3 | cs | TRUE
174 | LV_2503-4_0_6_line_174 |  | 158 | 162 | 0.017561 | 0.125 | 0.08 | 261 | 0 | 0.364 | 1 | 1 | cs | TRUE
175 | LV_2503-4_0_6_line_175 |  | 158 | 163 | 0.018658 | 0.125 | 0.08 | 261 | 0 | 0.364 | 1 | 1 | cs | TRUE
176 | LV_2503-4_0_6_line_176 |  | 158 | 164 | 0.029077 | 0.125 | 0.08 | 261 | 0 | 0.364 | 1 | 1 | cs | TRUE
177 | LV_2503-4_0_6_line_177 |  | 159 | 197 | 0.020981 | 0.125 | 0.08 | 261 | 0 | 0.364 | 1 | 3 | cs | TRUE
178 | LV_2503-4_0_6_line_178 |  | 160 | 165 | 0.030316 | 0.125 | 0.08 | 261 | 0 | 0.364 | 1 | 1 | cs | TRUE
179 | LV_2503-4_0_6_line_179 |  | 161 | 166 | 0.015399 | 0.125 | 0.08 | 261 | 0 | 0.364 | 1 | 3 | cs | TRUE
180 | LV_2503-4_0_6_line_180 |  | 165 | 167 | 0.0071604 | 0.125 | 0.08 | 261 | 0 | 0.364 | 1 | 1 | cs | TRUE
181 | LV_2503-4_0_6_line_181 |  | 166 | 168 | 0.017977 | 0.125 | 0.08 | 261 | 0 | 0.364 | 1 | 3 | cs | TRUE
182 | LV_2503-4_0_6_line_182 |  | 166 | 169 | 0.014801 | 0.125 | 0.08 | 261 | 0 | 0.364 | 1 | 1 | cs | TRUE
183 | LV_2503-4_0_6_line_183 |  | 167 | 185 | 0.0090449 | 0.125 | 0.08 | 261 | 0 | 0.364 | 1 | 1 | cs | TRUE
184 | LV_2503-4_0_6_line_184 |  | 169 | 188 | 0.0016199 | 0.125 | 0.08 | 261 | 0 | 0.364 | 1 | 1 | cs | TRUE
185 | LV_2503-4_0_6_line_185 |  | 170 | 171 | 0.025566 | 0.125 | 0.08 | 261 | 0 | 0.364 | 1 | 1 | cs | TRUE
186 | LV_2503-4_0_6_line_186 |  | 171 | 172 | 0.0112 | 0.125 | 0.08 | 261 | 0 | 0.364 | 1 | 1 | cs | TRUE
187 | LV_2503-4_0_6_line_187 |  | 173 | 175 | 0.00047706 | 0.125 | 0.08 | 261 | 0 | 0.364 | 1 | 1 | cs | TRUE
188 | LV_2503-4_0_6_line_188 |  | 176 | 225 | 0.012598 | 0.125 | 0.08 | 261 | 0 | 0.364 | 1 | 1 | cs | TRUE
189 | LV_2503-4_0_6_line_189 |  | 177 | 178 | 0.012561 | 0.125 | 0.08 | 261 | 0 | 0.364 | 1 | 1 | cs | TRUE
190 | LV_2503-4_0_6_line_190 |  | 178 | 179 | 0.017537 | 0.125 | 0.08 | 261 | 0 | 0.364 | 1 | 1 | cs | TRUE
191 | LV_2503-4_0_6_line_191 |  | 179 | 180 | 0.003947 | 0.125 | 0.08 | 261 | 0 | 0.364 | 1 | 1 | cs | TRUE
192 | LV_2503-4_0_6_line_192 |  | 180 | 182 | 0.010932 | 0.125 | 0.08 | 261 | 0 | 0.364 | 1 | 1 | cs | TRUE
193 | LV_2503-4_0_6_line_193 |  | 181 | 224 | 0.064721 | 0.125 | 0.08 | 261 | 0 | 0.364 | 1 | 1 | cs | TRUE
194 | LV_2503-4_0_6_line_194 |  | 182 | 217 | 0.0082767 | 0.125 | 0.08 | 261 | 0 | 0.364 | 1 | 1 | cs | TRUE
195 | LV_2503-4_0_6_line_195 |  | 183 | 184 | 0.054971 | 0.125 | 0.08 | 261 | 0 | 0.364 | 1 | 1 | cs | TRUE
196 | LV_2503-4_0_6_line_196 |  | 184 | 185 | 0.014187 | 0.125 | 0.08 | 261 | 0 | 0.364 | 1 | 1 | cs | TRUE
197 | LV_2503-4_0_6_line_197 |  | 186 | 187 | 0.0084517 | 0.125 | 0.08 | 261 | 0 | 0.364 | 1 | 1 | cs | TRUE
198 | LV_2503-4_0_6_line_198 |  | 188 | 189 | 0.01199 | 0.125 | 0.08 | 261 | 0 | 0.364 | 1 | 1 | cs | TRUE
199 | LV_2503-4_0_6_line_199 |  | 189 | 190 | 0.0086058 | 0.125 | 0.08 | 261 | 0 | 0.364 | 1 | 1 | cs | TRUE
200 | LV_2503-4_0_6_line_200 |  | 190 | 191 | 0.011015 | 0.125 | 0.08 | 261 | 0 | 0.364 | 1 | 1 | cs | TRUE
201 | LV_2503-4_0_6_line_201 |  | 191 | 213 | 0.011305 | 0.125 | 0.08 | 261 | 0 | 0.364 | 1 | 1 | cs | TRUE
202 | LV_2503-4_0_6_line_202 |  | 191 | 214 | 0.030985 | 0.125 | 0.08 | 261 | 0 | 0.364 | 1 | 1 | cs | TRUE
203 | LV_2503-4_0_6_line_203 |  | 192 | 193 | 0.0046404 | 0.125 | 0.08 | 261 | 0 | 0.364 | 1 | 1 | cs | TRUE
204 | LV_2503-4_0_6_line_204 |  | 193 | 194 | 0.022572 | 0.125 | 0.08 | 261 | 0 | 0.364 | 1 | 1 | cs | TRUE
205 | LV_2503-4_0_6_line_205 |  | 195 | 211 | 0.022923 | 0.125 | 0.08 | 261 | 0 | 0.364 | 1 | 1 | cs | TRUE
206 | LV_2503-4_0_6_line_206 |  | 196 | 221 | 0.023117 | 0.125 | 0.08 | 261 | 0 | 0.364 | 1 | 1 | cs | TRUE
207 | LV_2503-4_0_6_line_207 |  | 198 | 199 | 0.01997 | 0.125 | 0.08 | 261 | 0 | 0.364 | 1 | 1 | cs | TRUE
208 | LV_2503-4_0_6_line_208 |  | 199 | 200 | 0.018458 | 0.125 | 0.08 | 261 | 0 | 0.364 | 1 | 1 | cs | TRUE
209 | LV_2503-4_0_6_line_209 |  | 199 | 201 | 0.026824 | 0.125 | 0.08 | 261 | 0 | 0.364 | 1 | 1 | cs | TRUE
210 | LV_2503-4_0_6_line_210 |  | 200 | 202 | 0.0087407 | 0.125 | 0.08 | 261 | 0 | 0.364 | 1 | 1 | cs | TRUE
211 | LV_2503-4_0_6_line_211 |  | 201 | 203 | 0.01706 | 0.125 | 0.08 | 261 | 0 | 0.364 | 1 | 1 | cs | TRUE
212 | LV_2503-4_0_6_line_212 |  | 202 | 205 | 0.024502 | 0.125 | 0.08 | 261 | 0 | 0.364 | 1 | 1 | cs | TRUE
213 | LV_2503-4_0_6_line_213 |  | 203 | 206 | 0.003473 | 0.125 | 0.08 | 261 | 0 | 0.364 | 1 | 1 | cs | TRUE
214 | LV_2503-4_0_6_line_214 |  | 205 | 207 | 0.0036391 | 0.125 | 0.08 | 261 | 0 | 0.364 | 1 | 1 | cs | TRUE
215 | LV_2503-4_0_6_line_215 |  | 206 | 209 | 0.0022895 | 0.125 | 0.08 | 261 | 0 | 0.364 | 1 | 1 | cs | TRUE
216 | LV_2503-4_0_6_line_216 |  | 208 | 209 | 0.016307 | 0.125 | 0.08 | 261 | 0 | 0.364 | 1 | 1 | cs | TRUE
217 | LV_2503-4_0_6_line_217 |  | 210 | 223 | 0.0022637 | 0.125 | 0.08 | 261 | 0 | 0.364 | 1 | 1 | cs | TRUE
218 | LV_2503-4_0_6_line_218 |  | 211 | 212 | 0.01015 | 0.125 | 0.08 | 261 | 0 | 0.364 | 1 | 1 | cs | TRUE
219 | LV_2503-4_0_6_line_219 |  | 212 | 217 | 0.00062501 | 0.125 | 0.08 | 261 | 0 | 0.364 | 1 | 1 | cs | TRUE
220 | LV_2503-4_0_6_line_220 |  | 213 | 215 | 0.011468 | 0.125 | 0.08 | 261 | 0 | 0.364 | 1 | 1 | cs | TRUE
221 | LV_2503-4_0_6_line_221 |  | 214 | 216 | 0.015475 | 0.125 | 0.08 | 261 | 0 | 0.364 | 1 | 1 | cs | TRUE
222 | LV_2503-4_0_6_line_222 |  | 218 | 219 | 0.0029677 | 0.125 | 0.08 | 261 | 0 | 0.364 | 1 | 1 | cs | TRUE
223 | LV_2503-4_0_6_line_223 |  | 218 | 220 | 0.0081703 | 0.125 | 0.08 | 261 | 0 | 0.364 | 1 | 1 | cs | TRUE
224 | LV_2503-4_0_6_line_224 |  | 219 | 221 | 0.028813 | 0.125 | 0.08 | 261 | 0 | 0.364 | 1 | 1 | cs | TRUE
225 | LV_2503-4_0_6_line_225 |  | 222 | 223 | 0.028023 | 0.125 | 0.08 | 261 | 0 | 0.364 | 1 | 1 | cs | TRUE
226 | LV_2503-4_0_6_line_226 |  | 225 | 226 | 0.0097977 | 0.125 | 0.08 | 261 | 0 | 0.364 | 1 | 1 | cs | TRUE
227 | LV_2503-4_0_6_line_227 |  | 226 | 229 | 0.014291 | 0.125 | 0.08 | 261 | 0 | 0.364 | 1 | 1 | cs | TRUE
228 | LV_2503-4_0_6_line_228 |  | 227 | 228 | 0.0024046 | 0.125 | 0.08 | 261 | 0 | 0.364 | 1 | 1 | cs | TRUE

## trafo
| name | std_type | hv_bus | lv_bus | sn_mva | vn_hv_kv | vn_lv_kv | vk_percent | vkr_percent | pfe_kw | i0_percent | shift_degree | tap_side | tap_neutral | tap_min | tap_max | tap_step_percent | tap_step_degree | tap_pos | tap_phase_shifter | parallel | df | in_service
0 | LV_2503-4_0_6_trafo_139 | 0.63 MVA 20/0.4 kV | 230 | 168 | 0.63 | 20 | 0.4 | 6 | 1.206 | 1.65 | 0.2619 | 150 | hv | 0 | -2 | 2 | 2.5 | 0 | 0 | FALSE | 1 | 1 | TRUE

## line_geodata
| x0 | y0 | x1 | y1 | x2 | y2 | x3 | y3 | x4 | y4 | x5 | y5 | x6 | y6 | x7 | y7
0 | 2642554.4107 | 1249436.5685 | 2642564.999 | 1249408.8063 | 2642567.3691 | 1249401.3772
1 | 2642554.4107 | 1249436.5685 | 2642550.2019 | 1249447.6039 | 2642547.4011 | 1249456.0006
2 | 2642567.3691 | 1249401.3772 | 2642567.4435 | 1249401.144
3 | 2642547.0988 | 1249463.4034 | 2642546.8 | 1249459.7988 | 2642547.4011 | 1249456.0006
4 | 2642569.8999 | 1249392.8975 | 2642569.4015 | 1249395.0064 | 2642567.4435 | 1249401.144
5 | 2642547.0988 | 1249463.4034 | 2642547.9035 | 1249467.0004 | 2642550.8009 | 1249472.5027 | 2642552.7656 | 1249475.1222
6 | 2642547.0988 | 1249463.4034 | 2642545.6018 | 1249463.7039 | 2642544.3043 | 1249464.6063 | 2642542.899 | 1249465.7971 | 2642541.4041 | 1249467.8989 | 2642535.6987 | 1249475.9967 | 2642531.5461 | 1249482.4489
7 | 2642569.8999 | 1249392.8975 | 2642571.7006 | 1249385.0051 | 2642572.5975 | 1249376.8061 | 2642572.827 | 1249372.3139
8 | 2642569.8999 | 1249392.8975 | 2642576.3037 | 1249394.8003 | 2642581.2036 | 1249396.9035
9 | 2642593.3032 | 1249530.8022 | 2642574.9005 | 1249503.9966 | 2642561.7006 | 1249486.5013 | 2642556.2002 | 1249479.7018 | 2642552.7656 | 1249475.1222
10 | 2642572.827 | 1249372.3139 | 2642573.0982 | 1249367.0031 | 2642573.0719 | 1249365.2765
11 | 2642601.1736 | 1249412.547 | 2642598.8994 | 1249409.7058 | 2642594.1012 | 1249405.0015 | 2642589.0996 | 1249401.2964 | 2642581.2036 | 1249396.9035
12 | 2642593.3032 | 1249530.8022 | 2642599.5005 | 1249527.8003 | 2642609.9016 | 1249525.0064 | 2642614.4016 | 1249523.9047
13 | 2642805.008 | 1249232.0125 | 2642811.8916 | 1249230.171
14 | 2642789.0981 | 1249237.1033 | 2642792.6974 | 1249235.3058 | 2642805.008 | 1249232.0125
15 | 2642813.3274 | 1249229.7869 | 2642811.8916 | 1249230.171
16 | 2642792.0996 | 1249258.5059 | 2642787.2039 | 1249244.3056 | 2642787.2033 | 1249240.2028 | 2642789.0981 | 1249237.1033
17 | 2642789.0981 | 1249237.1033 | 2642779.572 | 1249231.5642 | 2642779.572 | 1249231.5642
18 | 2642813.3274 | 1249229.7869 | 2642829.8639 | 1249225.363
19 | 2642792.0996 | 1249258.5059 | 2642777.7531 | 1249263.8578
20 | 2642792.0996 | 1249258.5059 | 2642796.198 | 1249270.1989 | 2642801.4496 | 1249283.6114
21 | 2642779.572 | 1249231.5642 | 2642777.6624 | 1249225.6757
22 | 2642835.784 | 1249223.7793 | 2642829.8639 | 1249225.363
23 | 2642764.4974 | 1249268.8027 | 2642777.7531 | 1249263.8578
24 | 2642801.4496 | 1249283.6114 | 2642804.506 | 1249291.4172
25 | 2642777.5443 | 1249225.3114 | 2642777.6624 | 1249225.6757
26 | 2642854.7978 | 1249223.8019 | 2642850.084 | 1249221.0215 | 2642845.5906 | 1249221.1558 | 2642835.784 | 1249223.7793
27 | 2642809.3122 | 1249303.6922 | 2642804.506 | 1249291.4172
28 | 2642774.7285 | 1249216.6285 | 2642777.5443 | 1249225.3114
29 | 2642601.1736 | 1249412.547 | 2642604.0999 | 1249416.203 | 2642612.1022 | 1249426.8009 | 2642620.583 | 1249438.4758
30 | 2642627.7693 | 1249447.684 | 2642622.2023 | 1249440.705 | 2642620.583 | 1249438.4758
31 | 2642640.8332 | 1249464.0529 | 2642637.1971 | 1249459.5031 | 2642627.7693 | 1249447.684
32 | 2642640.8332 | 1249464.0529 | 2642646.0268 | 1249470.5518
33 | 2642646.0268 | 1249470.5518 | 2642666.1414 | 1249495.7214
34 | 2642572.8879 | 1249353.1923 | 2642573.0719 | 1249365.2765
35 | 2642605.5123 | 1249506.6473 | 2642604.704 | 1249505.5005 | 2642595.9521 | 1249493.794
36 | 2642609.3733 | 1249512.1255 | 2642605.5123 | 1249506.6473
37 | 2642590.0605 | 1249485.9039 | 2642590.2042 | 1249486.1056 | 2642595.9521 | 1249493.794
38 | 2642614.4016 | 1249523.9047 | 2642613.1969 | 1249520.3047 | 2642611.999 | 1249516.8049 | 2642610.6979 | 1249514.0048 | 2642609.3733 | 1249512.1255
39 | 2642580.3005 | 1249472.203 | 2642590.0605 | 1249485.9039
40 | 2642614.4016 | 1249523.9047 | 2642622.6989 | 1249521.7962 | 2642636.0035 | 1249518.4006 | 2642641.1996 | 1249517.1038
41 | 2642631.5441 | 1249341.2831 | 2642629.6672 | 1249336.0463
42 | 2642625.951 | 1249325.6771 | 2642629.6672 | 1249336.0463
43 | 2642631.5441 | 1249341.2831 | 2642632.919 | 1249345.1194
44 | 2642625.951 | 1249325.6771 | 2642625.3062 | 1249323.8776
45 | 2642625.951 | 1249325.6771 | 2642612.9606 | 1249330.5917
46 | 2642633.46 | 1249346.629 | 2642632.919 | 1249345.1194
47 | 2642625.3062 | 1249323.8776 | 2642622.9295 | 1249317.2455
48 | 2642601.743 | 1249338.4648 | 2642600.6575 | 1249335.2463 | 2642612.9606 | 1249330.5917
49 | 2642637.3284 | 1249357.4228 | 2642633.46 | 1249346.629
50 | 2642617.8019 | 1249302.9367 | 2642622.9295 | 1249317.2455
51 | 2642603.5182 | 1249343.7285 | 2642601.743 | 1249338.4648
52 | 2642637.3284 | 1249357.4228 | 2642639.2056 | 1249362.6607
53 | 2642617.8019 | 1249302.9367 | 2642597.9431 | 1249301.2993
54 | 2642617.8019 | 1249302.9367 | 2642645.9742 | 1249306.238
55 | 2642617.8019 | 1249302.9367 | 2642614.2186 | 1249292.1795
56 | 2642605.3301 | 1249349.101 | 2642603.5182 | 1249343.7285
57 | 2642716.2273 | 1249278.9516 | 2642718.4948 | 1249278.1475
58 | 2642729.7205 | 1249274.1668 | 2642718.4948 | 1249278.1475
59 | 2642716.2273 | 1249278.9516 | 2642710.2071 | 1249281.0864
60 | 2642689.1255 | 1249288.562 | 2642710.2071 | 1249281.0864
61 | 2642689.1255 | 1249288.562 | 2642692.6533 | 1249300.657
62 | 2642689.1255 | 1249288.562 | 2642681.1873 | 1249265.9346
63 | 2642696.833 | 1249312.8337 | 2642694.2538 | 1249306.144 | 2642692.6533 | 1249300.657
64 | 2642681.1873 | 1249265.9346 | 2642673.0865 | 1249242.8438
65 | 2642873.3453 | 1249363.1627 | 2642870.1867 | 1249362.0525
66 | 2642898.0732 | 1249371.2801 | 2642882.9696 | 1249366.5455 | 2642873.3453 | 1249363.1627
67 | 2642898.0732 | 1249371.2801 | 2642908.7814 | 1249375.1378 | 2642916.9322 | 1249376.62 | 2642927.4881 | 1249377.5303 | 2642940.1177 | 1249377.7441
68 | 2642898.0732 | 1249371.2801 | 2642898.8032 | 1249378.9015 | 2642897.4835 | 1249384.6613
69 | 2642898.0732 | 1249371.2801 | 2642895.5537 | 1249359.4984 | 2642895.4897 | 1249359.2566
70 | 2642835.2011 | 1249349.7558 | 2642843.399 | 1249352.6372
71 | 2642835.2011 | 1249349.7558 | 2642832.163 | 1249360.6189 | 2642832.063 | 1249367.2002
72 | 2642819.6054 | 1249344.1506 | 2642835.2011 | 1249349.7558
73 | 2642940.1177 | 1249377.7441 | 2642955.9215 | 1249377.525
74 | 2642940.1177 | 1249377.7441 | 2642934.6327 | 1249359.5756
75 | 2642895.1109 | 1249393.0288 | 2642896.6515 | 1249388.2923 | 2642897.4835 | 1249384.6613
76 | 2642889.3081 | 1249335.8908 | 2642895.4897 | 1249359.2566
77 | 2642831.7026 | 1249390.9026 | 2642832.063 | 1249367.2002
78 | 2642819.6054 | 1249344.1506 | 2642821.2841 | 1249338.5701 | 2642820.8253 | 1249333.0965 | 2642818.942 | 1249328.2865
79 | 2642955.9215 | 1249377.525 | 2642954.3131 | 1249365.0494
80 | 2642875.5621 | 1249421.6677 | 2642883.9551 | 1249416.0969 | 2642890.7565 | 1249404.7718 | 2642893.6786 | 1249397.4325 | 2642895.1109 | 1249393.0288
81 | 2642889.3081 | 1249335.8908 | 2642887.2441 | 1249328.089
82 | 2642814.9684 | 1249318.1379 | 2642818.942 | 1249328.2865
83 | 2642839.6551 | 1249523.1364 | 2642824.8688 | 1249531.0031
84 | 2642808.2718 | 1249539.8333 | 2642824.8688 | 1249531.0031
85 | 2642808.2718 | 1249539.8333 | 2642801.7989 | 1249528.7013 | 2642789.8925 | 1249508.8799
86 | 2642815.1815 | 1249550.0678 | 2642812.6567 | 1249547.37 | 2642808.2718 | 1249539.8333
87 | 2642789.8925 | 1249508.8799 | 2642785.9982 | 1249502.4031 | 2642779.7076 | 1249491.5483
88 | 2642789.8925 | 1249508.8799 | 2642806.75 | 1249502.1185
89 | 2642815.1815 | 1249550.0678 | 2642809.8481 | 1249549.4622 | 2642779.4089 | 1249534.6713
90 | 2642767.9 | 1249471.1739 | 2642779.7076 | 1249491.5483
91 | 2642824.7407 | 1249494.9026 | 2642806.75 | 1249502.1185
92 | 2642767.9 | 1249471.1739 | 2642755.8976 | 1249453.0975 | 2642748.8976 | 1249440.7054 | 2642745.689 | 1249433.6828
93 | 2642767.9 | 1249471.1739 | 2642748.3781 | 1249480.6814
94 | 2642767.9 | 1249471.1739 | 2642780.1202 | 1249466.7574
95 | 2642852.9521 | 1249475.7088 | 2642834.142 | 1249491.1318 | 2642824.7407 | 1249494.9026
96 | 2642954.3131 | 1249365.0494 | 2642976.4046 | 1249363.8959
97 | 2642954.3131 | 1249365.0494 | 2642953.3769 | 1249357.76 | 2642953.129 | 1249349.2525
98 | 2642875.5621 | 1249421.6677 | 2642867.5003 | 1249427.0186 | 2642859.5594 | 1249431.4242
99 | 2642882.74 | 1249311.0641 | 2642887.2441 | 1249328.089
100 | 2642641.0289 | 1249367.7482 | 2642639.2056 | 1249362.6607
101 | 2642641.1354 | 1249368.0455 | 2642641.0289 | 1249367.7482
102 | 2642777.2423 | 1249358.1002 | 2642774.9503 | 1249352.2858
103 | 2642769.9904 | 1249330.0055 | 2642768.9639 | 1249334.1453 | 2642769.1061 | 1249337.4597 | 2642774.9503 | 1249352.2858
104 | 2642777.2423 | 1249358.1002 | 2642780.7095 | 1249366.8964
105 | 2642769.9904 | 1249330.0055 | 2642757.3369 | 1249326.6045
106 | 2642783.9238 | 1249388.0107 | 2642780.7095 | 1249366.8964 | 2642780.7095 | 1249366.8964
107 | 2642745.7549 | 1249323.4914 | 2642757.3369 | 1249326.6045
108 | 2642784.1984 | 1249389.8146 | 2642783.9238 | 1249388.0107
109 | 2642745.7549 | 1249323.4914 | 2642745.2514 | 1249323.3561 | 2642727.1299 | 1249319.2701
110 | 2642814.9684 | 1249318.1379 | 2642812.3936 | 1249311.5621
111 | 2642696.833 | 1249312.8337 | 2642714.1277 | 1249316.3383 | 2642727.1299 | 1249319.2701
112 | 2642439.5773 | 1249438.6631 | 2642435.3975 | 1249435.0066 | 2642423.7034 | 1249425.4054 | 2642415.6032 | 1249419.9994 | 2642413.526 | 1249418.9601
113 | 2642413.526 | 1249418.9601 | 2642296.004 | 1249330.0966
114 | 2642439.5773 | 1249438.6631 | 2642459.3993 | 1249456.0035 | 2642463.7135 | 1249459.8269
115 | 2642296.004 | 1249330.0966 | 2642295.7115 | 1249325.5915 | 2642296.5638 | 1249321.4837 | 2642298.1565 | 1249316.8037
116 | 2642309.694 | 1249283.2962 | 2642307.6918 | 1249288.7856 | 2642298.1565 | 1249316.8037
117 | 2642440.7285 | 1249282.2159 | 2642309.694 | 1249283.2962
118 | 2642440.7285 | 1249282.2159 | 2642414.0775 | 1249174.1574
119 | 2642440.7285 | 1249282.2159 | 2642441.7887 | 1249282.5614 | 2642447.1199 | 1249284.5564 | 2642455.0836 | 1249287.3058
120 | 2642414.0775 | 1249174.1574 | 2642208.5757 | 1248952.2992
121 | 2642462.4047 | 1249289.1041 | 2642456.9862 | 1249287.9626 | 2642455.0836 | 1249287.3058
122 | 2643012.7406 | 1249368.4862 | 2643011.5513 | 1249366.0791
123 | 2643012.7406 | 1249368.4862 | 2643007.373 | 1249371.5382 | 2643001.2088 | 1249373.0389 | 2642994.5021 | 1249374.4024
124 | 2643012.7406 | 1249368.4862 | 2643021.3976 | 1249382.4027 | 2643027.4518 | 1249391.8863 | 2643031.4316 | 1249388.6352 | 2643035.3947 | 1249384.5723 | 2643043.405 | 1249375.2464 | 2643048.8089 | 1249368.2365
125 | 2642983.6843 | 1249375.2468 | 2642992.5438 | 1249374.7996 | 2642994.5021 | 1249374.4024
126 | 2642994.5021 | 1249374.4024 | 2642988.0439 | 1249367.5176 | 2642979.5549 | 1249363.7314 | 2642976.4046 | 1249363.8959
127 | 2643048.8089 | 1249368.2365 | 2643056.1393 | 1249354.8029 | 2643057.6508 | 1249351.2548
128 | 2642966.5228 | 1249330.8632 | 2642952.6947 | 1249334.1615
129 | 2642953.129 | 1249349.2525 | 2642952.6947 | 1249334.1615 | 2642952.6947 | 1249334.1615
130 | 2642983.6843 | 1249375.2468 | 2642980.8805 | 1249381.8865 | 2642976.0714 | 1249392.9944
131 | 2642974.5688 | 1249396.4653 | 2642976.0714 | 1249392.9944
132 | 2643025.5116 | 1249426.6181 | 2643019.0247 | 1249428.491
133 | 2643019.0247 | 1249428.491 | 2643018.5632 | 1249428.6242 | 2642998.4623 | 1249433.1927 | 2642995.2086 | 1249434.1809 | 2642993.7361 | 1249434.9366
134 | 2642876.0222 | 1249291.8359 | 2642881.6638 | 1249306.9961 | 2642882.74 | 1249311.0641
135 | 2642876.0222 | 1249291.8359 | 2642873.08 | 1249283.9298 | 2642870.234 | 1249275.9208
136 | 2642867.8013 | 1249269.0753 | 2642870.234 | 1249275.9208
137 | 2642867.8013 | 1249269.0753 | 2642864.5039 | 1249259.7961 | 2642863.6256 | 1249257.4492
138 | 2642863.6256 | 1249257.4492 | 2642861.07 | 1249250.6201
139 | 2642696.833 | 1249312.8337 | 2642702.6955 | 1249327.0076 | 2642710.2782 | 1249347.8028
140 | 2642696.833 | 1249312.8337 | 2642686.7064 | 1249311.0152 | 2642672.0339 | 1249309.293
141 | 2642717.776 | 1249367.4528 | 2642714.8007 | 1249360.2059 | 2642710.2782 | 1249347.8028
142 | 2642665.8178 | 1249308.5633 | 2642672.0339 | 1249309.293
143 | 2642723.3471 | 1249381.0228 | 2642717.776 | 1249367.4528
144 | 2642665.8178 | 1249308.5633 | 2642668.7926 | 1249318.1109
145 | 2642665.8178 | 1249308.5633 | 2642645.9742 | 1249306.238
146 | 2642572.8367 | 1249350.0305 | 2642572.7989 | 1249347.6991 | 2642573.1813 | 1249327.1401
147 | 2642572.8879 | 1249353.1923 | 2642572.8367 | 1249350.0305
148 | 2642573.2853 | 1249321.5514 | 2642573.1813 | 1249327.1401
149 | 2642573.2853 | 1249321.5514 | 2642573.3227 | 1249319.5398
150 | 2642571.7131 | 1249299.1366 | 2642573.4015 | 1249315.304 | 2642573.3227 | 1249319.5398
151 | 2642571.7131 | 1249299.1366 | 2642562.659 | 1249298.3044 | 2642548.7535 | 1249297.8966
152 | 2642571.7131 | 1249299.1366 | 2642597.4676 | 1249301.2601
153 | 2642571.7131 | 1249299.1366 | 2642569.4527 | 1249294.2838 | 2642566.629 | 1249285.701
154 | 2642943.3994 | 1249478.1796 | 2642945.5926 | 1249478.6958 | 2642954.5621 | 1249470.3329
155 | 2642927.6738 | 1249498.03 | 2642929.7822 | 1249495.5149 | 2642942.2003 | 1249483.1965 | 2642943.3994 | 1249478.1796 | 2642943.3994 | 1249478.1796
156 | 2642967.7878 | 1249471.6073 | 2642954.5621 | 1249470.3329
157 | 2642967.7878 | 1249471.6073 | 2642968.2884 | 1249456.7121 | 2642969.1 | 1249448.9016 | 2642969.5985 | 1249444.7024 | 2642969.7145 | 1249440.6753
158 | 2642967.7878 | 1249471.6073 | 2642971.938 | 1249471.9154 | 2642988.6745 | 1249473.1819
159 | 2642969.7244 | 1249440.3325 | 2642969.7145 | 1249440.6753
160 | 2642988.6745 | 1249473.1819 | 2642988.9969 | 1249460.9983 | 2642989.2958 | 1249446.8465 | 2642989.6487 | 1249442.9465 | 2642990.2584 | 1249440.0823 | 2642991.3119 | 1249437.4326 | 2642992.9655 | 1249435.3321 | 2642993.7361 | 1249434.9366
161 | 2642969.7244 | 1249440.3325 | 2642969.8002 | 1249437.6992 | 2642970.4796 | 1249430.4214 | 2642970.828 | 1249426.2155
162 | 2642886.0998 | 1249201.0017 | 2642878.7985 | 1249207.2976 | 2642873.2028 | 1249211.6045 | 2642863.6038 | 1249217.2055 | 2642858.1028 | 1249219.9009 | 2642855.7992 | 1249222.0969 | 2642854.7978 | 1249223.8019
163 | 2642854.7978 | 1249223.8019 | 2642854.5994 | 1249224.1007 | 2642853.8979 | 1249226.0969 | 2642853.8985 | 1249228.0983 | 2642855.6006 | 1249236.0047 | 2642861.07 | 1249250.6201
164 | 2642886.0998 | 1249201.0017 | 2642895.1981 | 1249213.498 | 2642913.998 | 1249239.5959 | 2642921.6521 | 1249248.6507
165 | 2642936.9672 | 1249265.4461 | 2642931.0011 | 1249259.3988 | 2642923.3032 | 1249250.6039 | 2642921.6521 | 1249248.6507
166 | 2642780.1202 | 1249466.7574 | 2642786.7284 | 1249464.3692
167 | 2642786.7284 | 1249464.3692 | 2642802.0933 | 1249458.8163
168 | 2642824.0187 | 1249449.1021 | 2642805.3016 | 1249457.6568 | 2642802.0933 | 1249458.8163
169 | 2642742.2157 | 1249426.0808 | 2642745.689 | 1249433.6828
170 | 2642722.3385 | 1249506.5026 | 2642724.2027 | 1249502.4022 | 2642725.2029 | 1249499.7965 | 2642725.4262 | 1249491.8595 | 2642748.3781 | 1249480.6814
171 | 2642841.0652 | 1249441.311 | 2642824.0187 | 1249449.1021
172 | 2642742.2157 | 1249426.0808 | 2642723.3637 | 1249429.7639
173 | 2642742.2157 | 1249426.0808 | 2642741.9035 | 1249425.4003 | 2642736.0766 | 1249411.8749
174 | 2642722.3385 | 1249506.5026 | 2642719.7992 | 1249512.0992 | 2642715.4978 | 1249522.2973 | 2642715.3648 | 1249522.6182
175 | 2642722.3385 | 1249506.5026 | 2642739.0851 | 1249514.7282
176 | 2642722.3385 | 1249506.5026 | 2642720.1801 | 1249505.3419 | 2642713.4698 | 1249499.8788 | 2642700.8625 | 1249487.0689
177 | 2642841.0652 | 1249441.311 | 2642844.8882 | 1249439.5637 | 2642859.5594 | 1249431.4242
178 | 2642723.3637 | 1249429.7639 | 2642693.6105 | 1249435.5768
179 | 2642730.1745 | 1249397.6528 | 2642734.7971 | 1249408.9047 | 2642736.0766 | 1249411.8749
180 | 2642686.583 | 1249436.9497 | 2642693.6105 | 1249435.5768
181 | 2642730.1745 | 1249397.6528 | 2642723.3471 | 1249381.0228
182 | 2642730.1745 | 1249397.6528 | 2642715.4811 | 1249399.4348
183 | 2642686.583 | 1249436.9497 | 2642677.7059 | 1249438.684
184 | 2642713.8729 | 1249399.6298 | 2642715.4811 | 1249399.4348
185 | 2642614.2186 | 1249292.1795 | 2642606.1389 | 1249267.9234
186 | 2642602.5992 | 1249257.297 | 2642606.1389 | 1249267.9234
187 | 2642597.9431 | 1249301.2993 | 2642597.4676 | 1249301.2601
188 | 2642668.7926 | 1249318.1109 | 2642672.5403 | 1249330.139
189 | 2642474.7497 | 1249291.4077 | 2642468.2415 | 1249290.3336 | 2642462.4047 | 1249289.1041
190 | 2642492.07 | 1249294.1403 | 2642489.2287 | 1249293.7973 | 2642474.7497 | 1249291.4077
191 | 2642492.07 | 1249294.1403 | 2642495.9886 | 1249294.6134
192 | 2642506.8653 | 1249295.5718 | 2642503.5238 | 1249295.5231 | 2642495.9886 | 1249294.6134
193 | 2642208.5757 | 1248952.2992 | 2642171.8787 | 1248929.1339 | 2642158.0258 | 1248920.2963 | 2642155.5882 | 1248916.0548
194 | 2642506.8653 | 1249295.5718 | 2642514.04 | 1249295.6763 | 2642515.137 | 1249295.7728
195 | 2642663.7822 | 1249441.4043 | 2642633.4588 | 1249395.554
196 | 2642663.7822 | 1249441.4043 | 2642677.7059 | 1249438.684
197 | 2642812.3936 | 1249311.5621 | 2642809.3122 | 1249303.6922
198 | 2642713.8729 | 1249399.6298 | 2642701.9703 | 1249401.0734
199 | 2642693.427 | 1249402.1095 | 2642701.9703 | 1249401.0734
200 | 2642682.4925 | 1249403.4357 | 2642693.427 | 1249402.1095
201 | 2642682.4925 | 1249403.4357 | 2642680.6051 | 1249392.2896
202 | 2642682.4925 | 1249403.4357 | 2642665.3542 | 1249405.5138 | 2642662.7244 | 1249404.7944 | 2642660.607 | 1249403.167 | 2642659.3073 | 1249401.2341 | 2642657.1633 | 1249395.6352
203 | 2642559.465 | 1249264.2971 | 2642557.9158 | 1249259.923
204 | 2642559.465 | 1249264.2971 | 2642561.1845 | 1249269.1521 | 2642566.629 | 1249285.701
205 | 2642525.8702 | 1249296.7168 | 2642534.5483 | 1249297.4801 | 2642548.7535 | 1249297.8966
206 | 2642954.7995 | 1249280.1961 | 2642954.0035 | 1249279.6011 | 2642945.1027 | 1249272.1984 | 2642938.5037 | 1249267.0027 | 2642936.9672 | 1249265.4461
207 | 2642738.9605 | 1249191.6115 | 2642736.6578 | 1249195.7866 | 2642724.3443 | 1249204.7018
208 | 2642738.9605 | 1249191.6115 | 2642736.0022 | 1249189.322 | 2642730.513 | 1249175.6663
209 | 2642738.9605 | 1249191.6115 | 2642744.229 | 1249189.7371 | 2642747.9247 | 1249187.1397 | 2642756.2019 | 1249181.6068 | 2642762.6582 | 1249179.4074
210 | 2642727.253 | 1249167.5563 | 2642730.513 | 1249175.6663
211 | 2642762.6582 | 1249179.4074 | 2642767.9206 | 1249195.6352
212 | 2642727.253 | 1249167.5563 | 2642718.1146 | 1249144.8223
213 | 2642767.9206 | 1249195.6352 | 2642768.992 | 1249198.9388
214 | 2642716.7662 | 1249141.4422 | 2642718.1043 | 1249144.7966 | 2642718.1146 | 1249144.8223
215 | 2642768.992 | 1249198.9388 | 2642769.6982 | 1249201.1166
216 | 2642774.7285 | 1249216.6285 | 2642769.6982 | 1249201.1166
217 | 2642971.0148 | 1249423.9596 | 2642970.828 | 1249426.2155
218 | 2642525.8702 | 1249296.7168 | 2642515.7596 | 1249295.8276
219 | 2642515.7596 | 1249295.8276 | 2642515.137 | 1249295.7728
220 | 2642678.6904 | 1249380.9822 | 2642680.6051 | 1249392.2896
221 | 2642651.6293 | 1249381.1834 | 2642657.1633 | 1249395.6352
222 | 2642928.0113 | 1249289.8154 | 2642925.131 | 1249290.5304
223 | 2642917.2014 | 1249292.4989 | 2642925.131 | 1249290.5304
224 | 2642954.7995 | 1249280.1961 | 2642950.6025 | 1249283.2011 | 2642947.4033 | 1249285.0014 | 2642928.0113 | 1249289.8154
225 | 2642974.5688 | 1249396.4653 | 2642972.6797 | 1249400.8286 | 2642971.5152 | 1249406.2905 | 2642971.3558 | 1249413.7055 | 2642971.3318 | 1249420.1318 | 2642971.0148 | 1249423.9596
226 | 2642675.4549 | 1249339.4931 | 2642672.5403 | 1249330.139
227 | 2642679.7062 | 1249353.1375 | 2642675.4549 | 1249339.4931
228 | 2642852.9521 | 1249475.7088 | 2642854.8116 | 1249474.1842

## bus_geodata
| x | y | coords
0 | 2642554.4107 | 1249436.5685
1 | 2642567.3691 | 1249401.3772
2 | 2642547.4011 | 1249456.0006
3 | 2642567.4435 | 1249401.144
4 | 2642547.0988 | 1249463.4034
5 | 2642569.8999 | 1249392.8975
6 | 2642552.7656 | 1249475.1222
7 | 2642531.5461 | 1249482.4489
8 | 2642572.827 | 1249372.3139
9 | 2642581.2036 | 1249396.9035
10 | 2642593.3032 | 1249530.8022
11 | 2642805.008 | 1249232.0125
12 | 2642811.8916 | 1249230.171
13 | 2642789.0981 | 1249237.1033
14 | 2642813.3274 | 1249229.7869
15 | 2642792.0996 | 1249258.5059
16 | 2642779.572 | 1249231.5642
17 | 2642829.8639 | 1249225.363
18 | 2642777.7531 | 1249263.8578
19 | 2642801.4496 | 1249283.6114
20 | 2642777.6624 | 1249225.6757
21 | 2642835.784 | 1249223.7793
22 | 2642764.4974 | 1249268.8027
23 | 2642804.506 | 1249291.4172
24 | 2642777.5443 | 1249225.3114
25 | 2642601.1736 | 1249412.547
26 | 2642620.583 | 1249438.4758
27 | 2642627.7693 | 1249447.684
28 | 2642640.8332 | 1249464.0529
29 | 2642646.0268 | 1249470.5518
30 | 2642573.0719 | 1249365.2765
31 | 2642605.5123 | 1249506.6473
32 | 2642595.9521 | 1249493.794
33 | 2642609.3733 | 1249512.1255
34 | 2642590.0605 | 1249485.9039
35 | 2642614.4016 | 1249523.9047
36 | 2642580.3005 | 1249472.203
37 | 2642641.1996 | 1249517.1038
38 | 2642629.6672 | 1249336.0463
39 | 2642631.5441 | 1249341.2831
40 | 2642625.951 | 1249325.6771
41 | 2642632.919 | 1249345.1194
42 | 2642625.3062 | 1249323.8776
43 | 2642612.9606 | 1249330.5917
44 | 2642633.46 | 1249346.629
45 | 2642622.9295 | 1249317.2455
46 | 2642601.743 | 1249338.4648
47 | 2642637.3284 | 1249357.4228
48 | 2642617.8019 | 1249302.9367
49 | 2642603.5182 | 1249343.7285
50 | 2642718.4948 | 1249278.1475
51 | 2642716.2273 | 1249278.9516
52 | 2642729.7205 | 1249274.1668
53 | 2642710.2071 | 1249281.0864
54 | 2642689.1255 | 1249288.562
55 | 2642692.6533 | 1249300.657
56 | 2642681.1873 | 1249265.9346
57 | 2642870.1867 | 1249362.0525
58 | 2642873.3453 | 1249363.1627
59 | 2642898.0732 | 1249371.2801
60 | 2642843.399 | 1249352.6372
61 | 2642835.2011 | 1249349.7558
62 | 2642940.1177 | 1249377.7441
63 | 2642897.4835 | 1249384.6613
64 | 2642895.4897 | 1249359.2566
65 | 2642832.063 | 1249367.2002
66 | 2642819.6054 | 1249344.1506
67 | 2642955.9215 | 1249377.525
68 | 2642934.6327 | 1249359.5756
69 | 2642895.1109 | 1249393.0288
70 | 2642889.3081 | 1249335.8908
71 | 2642831.7026 | 1249390.9026
72 | 2642818.942 | 1249328.2865
73 | 2642824.8688 | 1249531.0031
74 | 2642839.6551 | 1249523.1364
75 | 2642808.2718 | 1249539.8333
76 | 2642789.8925 | 1249508.8799
77 | 2642815.1815 | 1249550.0678
78 | 2642779.7076 | 1249491.5483
79 | 2642806.75 | 1249502.1185
80 | 2642779.4089 | 1249534.6713
81 | 2642767.9 | 1249471.1739
82 | 2642824.7407 | 1249494.9026
83 | 2642954.3131 | 1249365.0494
84 | 2642875.5621 | 1249421.6677
85 | 2642887.2441 | 1249328.089
86 | 2642605.3301 | 1249349.101
87 | 2642641.0289 | 1249367.7482
88 | 2642639.2056 | 1249362.6607
89 | 2642641.1354 | 1249368.0455
90 | 2642774.9503 | 1249352.2858
91 | 2642777.2423 | 1249358.1002
92 | 2642769.9904 | 1249330.0055
93 | 2642780.7095 | 1249366.8964
94 | 2642757.3369 | 1249326.6045
95 | 2642783.9238 | 1249388.0107
96 | 2642745.7549 | 1249323.4914
97 | 2642784.1984 | 1249389.8146
98 | 2642814.9684 | 1249318.1379
99 | 2642727.1299 | 1249319.2701
100 | 2642666.1414 | 1249495.7214
101 | 2642413.526 | 1249418.9601
102 | 2642439.5773 | 1249438.6631
103 | 2642296.004 | 1249330.0966
104 | 2642463.7135 | 1249459.8269
105 | 2642298.1565 | 1249316.8037
106 | 2642309.694 | 1249283.2962
107 | 2642440.7285 | 1249282.2159
108 | 2642414.0775 | 1249174.1574
109 | 2642455.0836 | 1249287.3058
110 | 2643011.5513 | 1249366.0791
111 | 2643012.7406 | 1249368.4862
112 | 2642994.5021 | 1249374.4024
113 | 2643048.8089 | 1249368.2365
114 | 2642966.5228 | 1249330.8632
115 | 2642952.6947 | 1249334.1615
116 | 2642983.6843 | 1249375.2468
117 | 2642976.4046 | 1249363.8959
118 | 2643057.6508 | 1249351.2548
119 | 2642953.129 | 1249349.2525
120 | 2642976.0714 | 1249392.9944
121 | 2643025.5116 | 1249426.6181
122 | 2643019.0247 | 1249428.491
123 | 2642882.74 | 1249311.0641
124 | 2642876.0222 | 1249291.8359
125 | 2642870.234 | 1249275.9208
126 | 2642867.8013 | 1249269.0753
127 | 2642863.6256 | 1249257.4492
128 | 2642696.833 | 1249312.8337
129 | 2642710.2782 | 1249347.8028
130 | 2642672.0339 | 1249309.293
131 | 2642717.776 | 1249367.4528
132 | 2642665.8178 | 1249308.5633
133 | 2642572.8367 | 1249350.0305
134 | 2642573.1813 | 1249327.1401
135 | 2642572.8879 | 1249353.1923
136 | 2642573.2853 | 1249321.5514
137 | 2642573.3227 | 1249319.5398
138 | 2642571.7131 | 1249299.1366
139 | 2642943.3994 | 1249478.1796
140 | 2642954.5621 | 1249470.3329
141 | 2642927.6738 | 1249498.03
142 | 2642967.7878 | 1249471.6073
143 | 2642969.7145 | 1249440.6753
144 | 2642988.6745 | 1249473.1819
145 | 2642969.7244 | 1249440.3325
146 | 2642993.7361 | 1249434.9366
147 | 2642854.7978 | 1249223.8019
148 | 2642886.0998 | 1249201.0017
149 | 2642861.07 | 1249250.6201
150 | 2642921.6521 | 1249248.6507
151 | 2642780.1202 | 1249466.7574
152 | 2642786.7284 | 1249464.3692
153 | 2642802.0933 | 1249458.8163
154 | 2642745.689 | 1249433.6828
155 | 2642748.3781 | 1249480.6814
156 | 2642824.0187 | 1249449.1021
157 | 2642742.2157 | 1249426.0808
158 | 2642722.3385 | 1249506.5026
159 | 2642841.0652 | 1249441.311
160 | 2642723.3637 | 1249429.7639
161 | 2642736.0766 | 1249411.8749
162 | 2642715.3648 | 1249522.6182
163 | 2642739.0851 | 1249514.7282
164 | 2642700.8625 | 1249487.0689
165 | 2642693.6105 | 1249435.5768
166 | 2642730.1745 | 1249397.6528
167 | 2642686.583 | 1249436.9497
168 | 2642723.3471 | 1249381.0228
169 | 2642715.4811 | 1249399.4348
170 | 2642614.2186 | 1249292.1795
171 | 2642606.1389 | 1249267.9234
172 | 2642602.5992 | 1249257.297
173 | 2642597.9431 | 1249301.2993
174 | 2642645.9742 | 1249306.238
175 | 2642597.4676 | 1249301.2601
176 | 2642668.7926 | 1249318.1109
177 | 2642462.4047 | 1249289.1041
178 | 2642474.7497 | 1249291.4077
179 | 2642492.07 | 1249294.1403
180 | 2642495.9886 | 1249294.6134
181 | 2642208.5757 | 1248952.2992
182 | 2642506.8653 | 1249295.5718
183 | 2642633.4588 | 1249395.554
184 | 2642663.7822 | 1249441.4043
185 | 2642677.7059 | 1249438.684
186 | 2642809.3122 | 1249303.6922
187 | 2642812.3936 | 1249311.5621
188 | 2642713.8729 | 1249399.6298
189 | 2642701.9703 | 1249401.0734
190 | 2642693.427 | 1249402.1095
191 | 2642682.4925 | 1249403.4357
192 | 2642557.9158 | 1249259.923
193 | 2642559.465 | 1249264.2971
194 | 2642566.629 | 1249285.701
195 | 2642548.7535 | 1249297.8966
196 | 2642936.9672 | 1249265.4461
197 | 2642859.5594 | 1249431.4242
198 | 2642724.3443 | 1249204.7018
199 | 2642738.9605 | 1249191.6115
200 | 2642730.513 | 1249175.6663
201 | 2642762.6582 | 1249179.4074
202 | 2642727.253 | 1249167.5563
203 | 2642767.9206 | 1249195.6352
204 | 2642673.0865 | 1249242.8438
205 | 2642718.1146 | 1249144.8223
206 | 2642768.992 | 1249198.9388
207 | 2642716.7662 | 1249141.4422
208 | 2642774.7285 | 1249216.6285
209 | 2642769.6982 | 1249201.1166
210 | 2642970.828 | 1249426.2155
211 | 2642525.8702 | 1249296.7168
212 | 2642515.7596 | 1249295.8276
213 | 2642680.6051 | 1249392.2896
214 | 2642657.1633 | 1249395.6352
215 | 2642678.6904 | 1249380.9822
216 | 2642651.6293 | 1249381.1834
217 | 2642515.137 | 1249295.7728
218 | 2642925.131 | 1249290.5304
219 | 2642928.0113 | 1249289.8154
220 | 2642917.2014 | 1249292.4989
221 | 2642954.7995 | 1249280.1961
222 | 2642974.5688 | 1249396.4653
223 | 2642971.0148 | 1249423.9596
224 | 2642155.5882 | 1248916.0548
225 | 2642672.5403 | 1249330.139
226 | 2642675.4549 | 1249339.4931
227 | 2642852.9521 | 1249475.7088
228 | 2642854.8116 | 1249474.1842
229 | 2642679.7062 | 1249353.1375
230 | 2642730.1745 | 1249397.6528

## line_std_types
| c_nf_per_km | r_ohm_per_km | x_ohm_per_km | max_i_ka | type | q_mm2 | alpha | voltage_rating
NAYY 4x50 SE | 210 | 0.642 | 0.083 | 0.142 | cs | 50 | 0.00403 | LV
NAYY 4x120 SE | 264 | 0.225 | 0.08 | 0.242 | cs | 120 | 0.00403 | LV
NAYY 4x150 SE | 261 | 0.208 | 0.08 | 0.27 | cs | 150 | 0.00403 | LV
NA2XS2Y 1x95 RM/25 12/20 kV | 216 | 0.313 | 0.132 | 0.252 | cs | 95 | 0.00403 | MV
NA2XS2Y 1x185 RM/25 12/20 kV | 273 | 0.161 | 0.117 | 0.362 | cs | 185 | 0.00403 | MV
NA2XS2Y 1x240 RM/25 12/20 kV | 304 | 0.122 | 0.112 | 0.421 | cs | 240 | 0.00403 | MV
NA2XS2Y 1x95 RM/25 6/10 kV | 315 | 0.313 | 0.123 | 0.249 | cs | 95 | 0.00403 | MV
NA2XS2Y 1x185 RM/25 6/10 kV | 406 | 0.161 | 0.11 | 0.358 | cs | 185 | 0.00403 | MV
NA2XS2Y 1x240 RM/25 6/10 kV | 456 | 0.122 | 0.105 | 0.416 | cs | 240 | 0.00403 | MV
NA2XS2Y 1x150 RM/25 12/20 kV | 250 | 0.206 | 0.116 | 0.319 | cs | 150 | 0.00403 | MV
NA2XS2Y 1x120 RM/25 12/20 kV | 230 | 0.253 | 0.119 | 0.283 | cs | 120 | 0.00403 | MV
NA2XS2Y 1x70 RM/25 12/20 kV | 190 | 0.443 | 0.132 | 0.22 | cs | 70 | 0.00403 | MV
NA2XS2Y 1x150 RM/25 6/10 kV | 360 | 0.206 | 0.11 | 0.315 | cs | 150 | 0.00403 | MV
NA2XS2Y 1x120 RM/25 6/10 kV | 340 | 0.253 | 0.113 | 0.28 | cs | 120 | 0.00403 | MV
NA2XS2Y 1x70 RM/25 6/10 kV | 280 | 0.443 | 0.123 | 0.217 | cs | 70 | 0.00403 | MV
N2XS(FL)2Y 1x120 RM/35 64/110 kV | 112 | 0.153 | 0.166 | 0.366 | cs | 120 | 0.00393 | HV
N2XS(FL)2Y 1x185 RM/35 64/110 kV | 125 | 0.099 | 0.156 | 0.457 | cs | 185 | 0.00393 | HV
N2XS(FL)2Y 1x240 RM/35 64/110 kV | 135 | 0.075 | 0.149 | 0.526 | cs | 240 | 0.00393 | HV
N2XS(FL)2Y 1x300 RM/35 64/110 kV | 144 | 0.06 | 0.144 | 0.588 | cs | 300 | 0.00393 | HV
15-AL1/3-ST1A 0.4 | 11 | 1.8769 | 0.35 | 0.105 | ol | 16 | 0.00403 | LV
24-AL1/4-ST1A 0.4 | 11.25 | 1.2012 | 0.335 | 0.14 | ol | 24 | 0.00403 | LV
48-AL1/8-ST1A 0.4 | 12.2 | 0.5939 | 0.3 | 0.21 | ol | 48 | 0.00403 | LV
94-AL1/15-ST1A 0.4 | 13.2 | 0.306 | 0.29 | 0.35 | ol | 94 | 0.00403 | LV
34-AL1/6-ST1A 10.0 | 9.7 | 0.8342 | 0.36 | 0.17 | ol | 34 | 0.00403 | MV
48-AL1/8-ST1A 10.0 | 10.1 | 0.5939 | 0.35 | 0.21 | ol | 48 | 0.00403 | MV
70-AL1/11-ST1A 10.0 | 10.4 | 0.4132 | 0.339 | 0.29 | ol | 70 | 0.00403 | MV
94-AL1/15-ST1A 10.0 | 10.75 | 0.306 | 0.33 | 0.35 | ol | 94 | 0.00403 | MV
122-AL1/20-ST1A 10.0 | 11.1 | 0.2376 | 0.323 | 0.41 | ol | 122 | 0.00403 | MV
149-AL1/24-ST1A 10.0 | 11.25 | 0.194 | 0.315 | 0.47 | ol | 149 | 0.00403 | MV
34-AL1/6-ST1A 20.0 | 9.15 | 0.8342 | 0.382 | 0.17 | ol | 34 | 0.00403 | MV
48-AL1/8-ST1A 20.0 | 9.5 | 0.5939 | 0.372 | 0.21 | ol | 48 | 0.00403 | MV
70-AL1/11-ST1A 20.0 | 9.7 | 0.4132 | 0.36 | 0.29 | ol | 70 | 0.00403 | MV
94-AL1/15-ST1A 20.0 | 10 | 0.306 | 0.35 | 0.35 | ol | 94 | 0.00403 | MV
122-AL1/20-ST1A 20.0 | 10.3 | 0.2376 | 0.344 | 0.41 | ol | 122 | 0.00403 | MV
149-AL1/24-ST1A 20.0 | 10.5 | 0.194 | 0.337 | 0.47 | ol | 149 | 0.00403 | MV
184-AL1/30-ST1A 20.0 | 10.75 | 0.1571 | 0.33 | 0.535 | ol | 184 | 0.00403 | MV
243-AL1/39-ST1A 20.0 | 11 | 0.1188 | 0.32 | 0.645 | ol | 243 | 0.00403 | MV
48-AL1/8-ST1A 110.0 | 8 | 0.5939 | 0.46 | 0.21 | ol | 48 | 0.00403 | HV
70-AL1/11-ST1A 110.0 | 8.4 | 0.4132 | 0.45 | 0.29 | ol | 70 | 0.00403 | HV
94-AL1/15-ST1A 110.0 | 8.65 | 0.306 | 0.44 | 0.35 | ol | 94 | 0.00403 | HV
122-AL1/20-ST1A 110.0 | 8.5 | 0.2376 | 0.43 | 0.41 | ol | 122 | 0.00403 | HV
149-AL1/24-ST1A 110.0 | 8.75 | 0.194 | 0.41 | 0.47 | ol | 149 | 0.00403 | HV
184-AL1/30-ST1A 110.0 | 8.8 | 0.1571 | 0.4 | 0.535 | ol | 184 | 0.00403 | HV
243-AL1/39-ST1A 110.0 | 9 | 0.1188 | 0.39 | 0.645 | ol | 243 | 0.00403 | HV
305-AL1/39-ST1A 110.0 | 9.2 | 0.0949 | 0.38 | 0.74 | ol | 305 | 0.00403 | HV
490-AL1/64-ST1A 110.0 | 9.75 | 0.059 | 0.37 | 0.96 | ol | 490 | 0.00403 | HV
679-AL1/86-ST1A 110.0 | 9.95 | 0.042 | 0.36 | 1.15 | ol | 679 | 0.00403 | HV
490-AL1/64-ST1A 220.0 | 10 | 0.059 | 0.285 | 0.96 | ol | 490 | 0.00403 | HV
679-AL1/86-ST1A 220.0 | 11.7 | 0.042 | 0.275 | 1.15 | ol | 679 | 0.00403 | HV
490-AL1/64-ST1A 380.0 | 11 | 0.059 | 0.253 | 0.96 | ol | 490 | 0.00403 | HV
679-AL1/86-ST1A 380.0 | 14.6 | 0.042 | 0.25 | 1.15 | ol | 679 | 0.00403 | HV

## trafo_std_types
| i0_percent | pfe_kw | vkr_percent | sn_mva | vn_lv_kv | vn_hv_kv | vk_percent | shift_degree | vector_group | tap_side | tap_neutral | tap_min | tap_max | tap_step_degree | tap_step_percent | tap_phase_shifter
160 MVA 380/110 kV | 0.06 | 60 | 0.25 | 160 | 110 | 380 | 12.2 | 0 | Yy0 | hv | 0 | -9 | 9 | 0 | 1.5 | FALSE
100 MVA 220/110 kV | 0.06 | 55 | 0.26 | 100 | 110 | 220 | 12 | 0 | Yy0 | hv | 0 | -9 | 9 | 0 | 1.5 | FALSE
63 MVA 110/20 kV | 0.04 | 22 | 0.32 | 63 | 20 | 110 | 18 | 150 | YNd5 | hv | 0 | -9 | 9 | 0 | 1.5 | FALSE
40 MVA 110/20 kV | 0.05 | 18 | 0.34 | 40 | 20 | 110 | 16.2 | 150 | YNd5 | hv | 0 | -9 | 9 | 0 | 1.5 | FALSE
25 MVA 110/20 kV | 0.07 | 14 | 0.41 | 25 | 20 | 110 | 12 | 150 | YNd5 | hv | 0 | -9 | 9 | 0 | 1.5 | FALSE
63 MVA 110/10 kV | 0.04 | 22 | 0.32 | 63 | 10 | 110 | 18 | 150 | YNd5 | hv | 0 | -9 | 9 | 0 | 1.5 | FALSE
40 MVA 110/10 kV | 0.05 | 18 | 0.34 | 40 | 10 | 110 | 16.2 | 150 | YNd5 | hv | 0 | -9 | 9 | 0 | 1.5 | FALSE
25 MVA 110/10 kV | 0.07 | 14 | 0.41 | 25 | 10 | 110 | 12 | 150 | YNd5 | hv | 0 | -9 | 9 | 0 | 1.5 | FALSE
0.25 MVA 20/0.4 kV | 0.32 | 0.8 | 1.44 | 0.25 | 0.4 | 20 | 6 | 150 | Yzn5 | hv | 0 | -2 | 2 | 0 | 2.5 | FALSE
0.4 MVA 20/0.4 kV | 0.3375 | 1.35 | 1.425 | 0.4 | 0.4 | 20 | 6 | 150 | Dyn5 | hv | 0 | -2 | 2 | 0 | 2.5 | FALSE
0.63 MVA 20/0.4 kV | 0.2619 | 1.65 | 1.206 | 0.63 | 0.4 | 20 | 6 | 150 | Dyn5 | hv | 0 | -2 | 2 | 0 | 2.5 | FALSE
0.25 MVA 10/0.4 kV | 0.24 | 0.6 | 1.2 | 0.25 | 0.4 | 10 | 4 | 150 | Dyn5 | hv | 0 | -2 | 2 | 0 | 2.5 | FALSE
0.4 MVA 10/0.4 kV | 0.2375 | 0.95 | 1.325 | 0.4 | 0.4 | 10 | 4 | 150 | Dyn5 | hv | 0 | -2 | 2 | 0 | 2.5 | FALSE
0.63 MVA 10/0.4 kV | 0.1873 | 1.18 | 1.0794 | 0.63 | 0.4 | 10 | 4 | 150 | Dyn5 | hv | 0 | -2 | 2 | 0 | 2.5 | FALSE

## trafo3w_std_types
| sn_hv_mva | sn_mv_mva | sn_lv_mva | vn_hv_kv | vn_mv_kv | vn_lv_kv | vk_hv_percent | vk_mv_percent | vk_lv_percent | vkr_hv_percent | vkr_mv_percent | vkr_lv_percent | pfe_kw | i0_percent | shift_mv_degree | shift_lv_degree | vector_group | tap_side | tap_neutral | tap_min | tap_max | tap_step_percent
63/25/38 MVA 110/20/10 kV | 63 | 25 | 38 | 110 | 20 | 10 | 10.4 | 10.4 | 10.4 | 0.28 | 0.32 | 0.35 | 35 | 0.89 | 0 | 0 | YN0yn0yn0 | hv | 0 | -10 | 10 | 1.2
63/25/38 MVA 110/10/10 kV | 63 | 25 | 38 | 110 | 10 | 10 | 10.4 | 10.4 | 10.4 | 0.28 | 0.32 | 0.35 | 35 | 0.89 | 0 | 0 | YN0yn0yn0 | hv | 0 | -10 | 10 | 1.2

## fuse_std_types
| fuse_type | i_rated_a | t_avg | t_min | t_total | x_avg | x_min | x_total
HV 100A | HV 100A | 100 | 0 | [10.0, 3.64, 0.854, 0.281, 0.1, 0.0531, 0.022, 0.01] | [10.0, 4.267, 1.21, 0.403, 0.1, 0.058, 0.022, 0.01] | 0 | [300.0, 350.0, 450.0, 550.0, 700.0, 850.0, 1200.0, 1752.0] | [600.0, 700.0, 900.0, 1150.0, 1665.0, 2000.0, 3000.0, 4313.0]
HV 10A | HV 10A | 10 | 0 | [10.0, 1675.0, 0.344, 0.156, 0.1, 0.0417, 0.0171, 0.01] | [10.0, 1.3, 0.3, 0.155, 0.1, 0.0555, 0.023, 0.01] | 0 | [30.0, 32.0, 35.0, 37.0, 39.0, 50.0, 70.0, 88.0] | [60.0, 70.0, 80.0, 87.0, 94.0, 110.0, 150.0, 216.0]
HV 125A | HV 125A | 125 | 0 | [10.0, 1.82, 0.344, 0.1, 0.0467, 0.0269, 0.01] | [10.0, 2.478, 0.426, 0.1, 0.0427, 0.0211, 0.01] | 0 | [375.0, 500.0, 700.0, 925.0, 1200.0, 1500.0, 2341.0] | [750.0, 1000.0, 1500.0, 2200.0, 3000.0, 4000.0, 5765.0]
HV 160A | HV 160A | 160 | 0 | [10.0, 4.15, 1.03, 0.198, 0.1, 0.051, 0.0172, 0.01] | [10.0, 2.3, 0.734, 0.274, 0.1, 0.046, 0.0177, 0.01] | 0 | [480.0, 550.0, 700.0, 1000.0, 1260.0, 1600.0, 2500.0, 3227.0] | [960.0, 1300.0, 1700.0, 2200.0, 2996.0, 4000.0, 6000.0, 7946.0]
HV 16A | HV 16A | 16 | 0 | [10.0, 0.352, 0.164, 0.1, 0.0649, 0.0342, 0.01] | [10.0, 2.34, 0.722, 0.181, 0.1, 0.055, 0.0296, 0.01] | 0 | [48.0, 60.0, 65.0, 71.0, 80.0, 100.0, 162.0] | [96.0, 110.0, 125.0, 150.0, 168.0, 200.0, 250.0, 398.0]
HV 200A | HV 200A | 200 | 0 | [10.0, 4.267, 1.21, 0.403, 0.1, 0.058, 0.022, 0.01] | [10.0, 3.73, 1.654, 0.328, 0.1, 0.0531, 0.019, 0.01] | 0 | [600.0, 700.0, 900.0, 1150.0, 1665.0, 2000.0, 3000.0, 4313.0] | [1200.0, 1500.0, 1800.0, 2700.0, 3960.0, 5000.0, 7500.0, 10620.0]
HV 20A | HV 20A | 20 | 0 | [10.0, 1.3, 0.3, 0.155, 0.1, 0.0555, 0.023, 0.01] | [10.0, 1.3, 0.161, 0.1, 0.0611, 0.0399, 0.0141, 0.01] | 0 | [60.0, 70.0, 80.0, 87.0, 94.0, 110.0, 150.0, 216.0] | [120.0, 150.0, 200.0, 223.0, 260.0, 300.0, 450.0, 532.0]
HV 25A | HV 25A | 25 | 0 | [10.0, 2.512, 0.833, 0.299, 0.1, 0.0372, 0.0223, 0.01] | [10.0, 3.125, 0.597, 0.198, 0.1, 0.0378, 0.022, 0.01] | 0 | [75.0, 82.0, 90.0, 100.0, 124.0, 170.0, 200.0, 289.0] | [150.0, 170.0, 210.0, 250.0, 294.0, 400.0, 500.0, 711.0]
HV 31.5A | HV 31.5A | 31.5 | 0 | [10.0, 2.34, 0.722, 0.181, 0.1, 0.055, 0.0296, 0.01] | [10.0, 2.84, 0.368, 0.164, 0.1, 0.0621, 0.0378, 0.0195, 0.01] | 0 | [95.0, 110.0, 125.0, 150.0, 165.0, 200.0, 250.0, 390.0] | [189.0, 220.0, 300.0, 350.0, 393.0, 450.0, 530.0, 700.0, 960.0]
HV 40A | HV 40A | 40 | 0 | [10.0, 1.3, 0.161, 0.1, 0.0611, 0.0399, 0.0141, 0.01] | [10.0, 2.05, 0.369, 0.198, 0.1, 0.051, 0.0298, 0.01] | 0 | [120.0, 150.0, 200.0, 223.0, 260.0, 300.0, 450.0, 532.0] | [240.0, 300.0, 400.0, 450.0, 530.0, 650.0, 800.0, 1311.0]
HV 50A | HV 50A | 50 | 0 | [10.0, 3.215, 0.597, 0.198, 0.1, 0.0378, 0.022, 0.01] | [10.0, 3.64, 0.854, 0.281, 0.1, 0.0531, 0.022, 0.01] | 0 | [150.0, 170.0, 210.0, 250.0, 294.0, 400.0, 500.0, 711.0] | [300.0, 350.0, 450.0, 550.0, 700.0, 850.0, 1200.0, 1752.0]
HV 6.3A | HV 6.3A | 6.3 | 0 | [10.0, 1.39, 0.344, 0.168, 0.1, 0.056, 0.0263, 0.01] | [10.0, 1.711, 0.516, 0.198, 0.1, 0.0634, 0.0303, 0.01] | 0 | [19.0, 19.5, 20.4, 20.8, 22.0, 25.0, 32.0, 48.0] | [38.0, 40.0, 43.0, 48.0, 53.0, 60.0, 75.0, 118.0]
HV 63A | HV 63A | 63 | 0 | [10.0, 2.84, 0.368, 0.164, 0.1, 0.0621, 0.0378, 0.0195, 0.01] | [10.0, 1.82, 0.344, 0.1, 0.0467, 0.0269, 0.01] | 0 | [189.0, 220.0, 300.0, 350.0, 393.0, 450.0, 530.0, 700.0, 961.0] | [378.0, 500.0, 700.0, 934.0, 1200.0, 1500.0, 2366.0]
HV 80A | HV 80A | 80 | 0 | [10.0, 2.05, 0.369, 0.198, 0.1, 0.051, 0.0298, 0.01] | [10.0, 4.15, 1.03, 0.198, 0.1, 0.051, 0.0172, 0.01] | 0 | [240.0, 300.0, 400.0, 450.0, 530.0, 650.0, 800.0, 1311.0] | [480.0, 550.0, 700.0, 1000.0, 1260.0, 1600.0, 2500.0, 3227.0]
Siemens NH-1-100 | Siemens NH-1-100 | 100 | [5400.0, 2000.0, 400.0, 20.0, 1.0, 0.2, 0.012, 0.004] | 0 | 0 | [150.0, 190.0, 250.0, 430.0, 900.0, 1250.0, 2700.0, 3600.0] | 0 | 0
Siemens NH-1-125 | Siemens NH-1-125 | 125 | [4800.0, 120.0, 7.0, 0.1, 0.004] | 0 | 0 | [180.0, 400.0, 740.0, 2000.0, 4250.0] | 0 | 0
Siemens NH-1-16 | Siemens NH-1-16 | 16 | [4000.0, 400.0, 2.0, 0.1, 0.04, 0.01] | 0 | 0 | [26.0, 35.0, 75.0, 150.0, 200.0, 300.0] | 0 | 0
Siemens NH-1-160 | Siemens NH-1-160 | 160 | [4800.0, 120.0, 7.0, 0.1, 0.004] | 0 | 0 | [210.0, 500.0, 900.0, 2300.0, 5000.0] | 0 | 0
Siemens NH-1-25 | Siemens NH-1-25 | 25 | [4000.0, 1000.0, 10.0, 0.2, 0.02, 0.01] | 0 | 0 | [40.0, 50.0, 100.0, 210.0, 400.0, 500.0] | 0 | 0
Siemens NH-1-50 | Siemens NH-1-50 | 50 | [4000.0, 40.0, 4.0, 1.0, 0.02, 0.01] | 0 | 0 | [86.0, 200.0, 300.0, 400.0, 1000.0, 1280.0] | 0 | 0
Siemens NH-1-63 | Siemens NH-1-63 | 63 | [4000.0, 100.0, 10.0, 2.0, 0.04, 0.01] | 0 | 0 | [100.0, 200.0, 300.0, 400.0, 1000.0, 1500.0] | 0 | 0
Siemens NH-1-80 | Siemens NH-1-80 | 80 | [4800.0, 120.0, 7.0, 0.1, 0.01] | 0 | 0 | [150.58, 250.0, 450.0, 1150.0, 2470.0] | 0 | 0
Siemens NH-2-1000 | Siemens NH-2-1000 | 1000 | [4800.0, 120.0, 7.0, 0.1, 0.004] | 0 | 0 | [1900.0, 3500.0, 8400.0, 24000.0, 52000.0] | 0 | 0
Siemens NH-2-200 | Siemens NH-2-200 | 200 | [4800.0, 120.0, 7.0, 0.1, 0.004] | 0 | 0 | [280.0, 650.0, 1200.0, 3000.0, 7000.0] | 0 | 0
Siemens NH-2-224 | Siemens NH-2-224 | 224 | [4800.0, 120.0, 7.0, 0.2, 0.04, 0.004] | 0 | 0 | [400.0, 750.0, 1453.0, 3025.0, 4315.0, 7600.0] | 0 | 0
Siemens NH-2-250 | Siemens NH-2-250 | 250 | [4800.0, 120.0, 7.0, 0.1, 0.004] | 0 | 0 | [450.0, 800.0, 1650.0, 4000.0, 8500.0] | 0 | 0
Siemens NH-2-315 | Siemens NH-2-315 | 315 | [4800.0, 120.0, 7.0, 0.1, 0.004] | 0 | 0 | [550.0, 920.0, 1900.0, 5000.0, 11000.0] | 0 | 0
Siemens NH-2-355 | Siemens NH-2-355 | 355 | [4800.0, 120.0, 6.0, 0.1, 0.004] | 0 | 0 | [650.0, 1116.27, 2350.0, 5840.0, 12790.0] | 0 | 0
Siemens NH-2-400 | Siemens NH-2-400 | 400 | [4800.0, 120.0, 7.0, 0.1, 0.004] | 0 | 0 | [720.0, 1350.0, 2800.0, 6500.0, 15000.0] | 0 | 0
Siemens NH-2-425 | Siemens NH-2-425 | 425 | [4800.0, 120.0, 7.0, 0.1, 0.004] | 0 | 0 | [850.0, 1500.0, 3050.0, 7500.0, 16500.0] | 0 | 0
Siemens NH-2-630 | Siemens NH-2-630 | 630 | [4800.0, 120.0, 7.0, 0.1, 0.004] | 0 | 0 | [1200.0, 2000.0, 4800.0, 12000.0, 26000.0] | 0 | 0

## res_bus
| vm_pu | va_degree | p_mw | q_mvar
0 | 0.97751 | -0.43336 | 0.0016819 | 0.00042154
1 | 0.97833 | -0.41733 | 0.0035429 | 0.00088793
2 | 0.97709 | -0.44157 | 0.0027802 | 0.00069677
3 | 0.97833 | -0.41721 | 0.0038545 | 0.00096602
4 | 0.97696 | -0.44415 | 0 | 0
5 | 0.97858 | -0.41238 | 0 | 0
6 | 0.97676 | -0.44819 | 0.0015694 | 0.00039333
7 | 0.97691 | -0.44516 | 0.002195 | 0.00055012
8 | 0.9796 | -0.39248 | 0.002325 | 0.0005827
9 | 0.97834 | -0.41711 | 0.0034674 | 0.00086902
10 | 0.97578 | -0.46737 | 0 | 0
11 | 0.97365 | -0.50759 | 0.0016856 | 0.00042245
12 | 0.97396 | -0.50139 | 0.0020399 | 0.00051126
13 | 0.97293 | -0.52166 | 0 | 0
14 | 0.97403 | -0.50004 | 0.0016875 | 0.00042294
15 | 0.97236 | -0.53295 | 0 | 0
16 | 0.97274 | -0.52546 | 0.0013257 | 0.00033224
17 | 0.97485 | -0.484 | 0.0019032 | 0.00047699
18 | 0.97229 | -0.53436 | 0.0016374 | 0.00041037
19 | 0.97181 | -0.5438 | 0.0024917 | 0.00062447
20 | 0.97264 | -0.52744 | 0.0015668 | 0.00039268
21 | 0.97515 | -0.47805 | 0.0018933 | 0.00047451
22 | 0.97225 | -0.53524 | 0.0033553 | 0.00084092
23 | 0.97166 | -0.54681 | 0.0025959 | 0.0006506
24 | 0.97264 | -0.52755 | 0.0016827 | 0.00042172
25 | 0.97791 | -0.4256 | 0.0023058 | 0.00057789
26 | 0.97743 | -0.43499 | 0.0032592 | 0.00081684
27 | 0.97729 | -0.43768 | 0.002634 | 0.00066014
28 | 0.9771 | -0.4415 | 0.0031948 | 0.00080068
29 | 0.97705 | -0.44253 | 0.0030645 | 0.00076804
30 | 0.97995 | -0.38547 | 0.0023034 | 0.00057728
31 | 0.97527 | -0.47741 | 0.001735 | 0.00043484
32 | 0.9752 | -0.4789 | 0.0018979 | 0.00047565
33 | 0.97531 | -0.47657 | 0.0059568 | 0.0014929
34 | 0.97517 | -0.47948 | 0.0015246 | 0.00038209
35 | 0.97547 | -0.47356 | 0 | 0
36 | 0.97514 | -0.47999 | 0.0016583 | 0.00041561
37 | 0.9754 | -0.47479 | 0.0024387 | 0.00061119
38 | 0.98764 | -0.23633 | 0.0013109 | 0.00032855
39 | 0.98759 | -0.2373 | 0.0012823 | 0.00032138
40 | 0.98775 | -0.23415 | 0 | 0
41 | 0.98755 | -0.23792 | 0.0015819 | 0.00039645
42 | 0.98778 | -0.23355 | 0.0015771 | 0.00039527
43 | 0.98766 | -0.23578 | 0.0013532 | 0.00033914
44 | 0.98754 | -0.23812 | 0.0013597 | 0.00034078
45 | 0.9879 | -0.23114 | 0.0013046 | 0.00032695
46 | 0.98759 | -0.23731 | 0.0017217 | 0.0004315
47 | 0.98749 | -0.23926 | 0.001309 | 0.00032806
48 | 0.98819 | -0.22557 | 0 | 0
49 | 0.98757 | -0.23766 | 0.0016815 | 0.00042141
50 | 0.99511 | -0.093039 | 0.0021867 | 0.00054804
51 | 0.99513 | -0.092721 | 0.0020402 | 0.00051133
52 | 0.99506 | -0.094151 | 0.0053045 | 0.0013294
53 | 0.99518 | -0.09165 | 0.0014653 | 0.00036723
54 | 0.99541 | -0.087322 | 0 | 0
55 | 0.99562 | -0.083292 | 0.0021831 | 0.00054712
56 | 0.99525 | -0.090353 | 0.0027913 | 0.00069956
57 | 0.98192 | -0.34575 | 0.0025615 | 0.00064198
58 | 0.98193 | -0.3456 | 0.0025949 | 0.00065035
59 | 0.98206 | -0.34317 | 0 | 0
60 | 0.97088 | -0.56231 | 0.0033153 | 0.0008309
61 | 0.97091 | -0.56177 | 0 | 0
62 | 0.98055 | -0.37241 | 0.001972 | 0.00049423
63 | 0.98274 | -0.32995 | 0.0018439 | 0.00046213
64 | 0.98175 | -0.34919 | 0.0013651 | 0.00034214
65 | 0.97082 | -0.56343 | 0.00277 | 0.00069422
66 | 0.97103 | -0.55923 | 0 | 0
67 | 0.97951 | -0.39274 | 0 | 0
68 | 0.98051 | -0.37327 | 0.0024894 | 0.0006239
69 | 0.98318 | -0.32137 | 0.0023652 | 0.00059277
70 | 0.98115 | -0.36084 | 0.0032225 | 0.00080764
71 | 0.97077 | -0.56441 | 0.0022336 | 0.0005598
72 | 0.97116 | -0.5567 | 0.0014814 | 0.00037127
73 | 0.98993 | -0.192 | 0.0064218 | 0.0016095
74 | 0.98983 | -0.19392 | 0.0064427 | 0.0016147
75 | 0.99015 | -0.1877 | 0 | 0
76 | 0.99062 | -0.17849 | 0 | 0
77 | 0.99013 | -0.18804 | 0 | 0
78 | 0.99113 | -0.16869 | 0.0058493 | 0.001466
79 | 0.99041 | -0.1827 | 0.0021941 | 0.0005499
80 | 0.99007 | -0.18912 | 0.0015414 | 0.0003863
81 | 0.99185 | -0.15478 | 0 | 0
82 | 0.99021 | -0.18644 | 0.0018273 | 0.00045796
83 | 0.97868 | -0.409 | 0 | 0
84 | 0.98503 | -0.28568 | 0.0069636 | 0.0017452
85 | 0.98095 | -0.36457 | 0.0025003 | 0.00062664
86 | 0.98756 | -0.23784 | 0.0017854 | 0.00044746
87 | 0.98745 | -0.23996 | 0.0015828 | 0.00039668
88 | 0.98746 | -0.23968 | 0.0012762 | 0.00031984
89 | 0.98745 | -0.23997 | 0.0013742 | 0.0003444
90 | 0.99514 | -0.092498 | 0.0011874 | 0.0002976
91 | 0.99512 | -0.092996 | 0.0016103 | 0.00040359
92 | 0.99526 | -0.090132 | 0.00092716 | 0.00023237
93 | 0.99509 | -0.093481 | 0.00090379 | 0.00022651
94 | 0.99534 | -0.088601 | 0.00092733 | 0.00023241
95 | 0.99505 | -0.094238 | 0.001311 | 0.00032857
96 | 0.99543 | -0.087003 | 0.0012442 | 0.00031181
97 | 0.99505 | -0.09426 | 0.00070107 | 0.00017571
98 | 0.97126 | -0.55472 | 0.0022084 | 0.00055348
99 | 0.99558 | -0.084042 | 0.0010338 | 0.00025909
100 | 0.97693 | -0.44473 | 0.0037312 | 0.00093512
101 | 0.97754 | -0.43299 | 0.0044087 | 0.0011049
102 | 0.97738 | -0.43627 | 0.0034001 | 0.00085215
103 | 0.9789 | -0.40639 | 0 | 0
104 | 0.97731 | -0.4375 | 0.0020989 | 0.00052603
105 | 0.97902 | -0.40393 | 0.0020042 | 0.00050231
106 | 0.97941 | -0.39625 | 0 | 0
107 | 0.98086 | -0.3679 | 0.00096788 | 0.00024257
108 | 0.98051 | -0.37486 | 0.0015592 | 0.00039076
109 | 0.98109 | -0.36339 | 0.0012975 | 0.00032517
110 | 0.97637 | -0.45413 | 0.0016507 | 0.00041371
111 | 0.97638 | -0.45405 | 0 | 0
112 | 0.97645 | -0.45274 | 0 | 0
113 | 0.97626 | -0.45631 | 0 | 0
114 | 0.9783 | -0.41642 | 0.0026437 | 0.00066257
115 | 0.97834 | -0.41573 | 0.0092996 | 0.0023307
116 | 0.97598 | -0.46187 | 0 | 0
117 | 0.97746 | -0.43283 | 0.0093461 | 0.0023423
118 | 0.97623 | -0.45703 | 0.002068 | 0.00051829
119 | 0.9785 | -0.41245 | 0 | 0
120 | 0.97515 | -0.47816 | 0.0053838 | 0.0013493
121 | 0.97171 | -0.54602 | 0.00341 | 0.00085463
122 | 0.97173 | -0.5456 | 0.0064468 | 0.0016157
123 | 0.98055 | -0.37246 | 0.0014177 | 0.00035531
124 | 0.98009 | -0.38142 | 0.0017753 | 0.00044493
125 | 0.97953 | -0.39233 | 0.0018038 | 0.00045207
126 | 0.97906 | -0.40145 | 0.0019092 | 0.00047849
127 | 0.97829 | -0.41657 | 0.0017186 | 0.00043071
128 | 0.99586 | -0.078679 | 0 | 0
129 | 0.99797 | -0.038491 | 0.0012411 | 0.00031104
130 | 0.99467 | -0.1012 | 0.0028885 | 0.00072392
131 | 0.99916 | -0.015853 | 0.0011647 | 0.0002919
132 | 0.99424 | -0.10949 | 0 | 0
133 | 0.98076 | -0.36967 | 0.0039753 | 0.0009963
134 | 0.98206 | -0.34435 | 0.0015629 | 0.00039171
135 | 0.98059 | -0.37294 | 0 | 0
136 | 0.98238 | -0.33802 | 0.0017175 | 0.00043044
137 | 0.98251 | -0.33568 | 0.0016793 | 0.00042086
138 | 0.98376 | -0.31127 | 0 | 0
139 | 0.97241 | -0.53226 | 0.0023991 | 0.00060127
140 | 0.97255 | -0.52936 | 0.0039747 | 0.00099616
141 | 0.9722 | -0.5363 | 0.0084358 | 0.0021142
142 | 0.97274 | -0.52574 | 0 | 0
143 | 0.97356 | -0.50955 | 0.0028073 | 0.00070359
144 | 0.97247 | -0.53095 | 0 | 0
145 | 0.97357 | -0.50935 | 0.0014182 | 0.00035545
146 | 0.97197 | -0.54084 | 0.0036909 | 0.00092501
147 | 0.97618 | -0.45785 | 0 | 0
148 | 0.97587 | -0.46391 | 0 | 0
149 | 0.97784 | -0.42527 | 0.0021772 | 0.00054565
150 | 0.9754 | -0.47316 | 0.0018903 | 0.00047374
151 | 0.99105 | -0.16993 | 0.0040473 | 0.0010143
152 | 0.99063 | -0.17796 | 0.0018636 | 0.00046706
153 | 0.98966 | -0.19649 | 0.005104 | 0.0012792
154 | 0.9952 | -0.090856 | 0.0033343 | 0.00083566
155 | 0.99148 | -0.1618 | 0.0061739 | 0.0015473
156 | 0.98828 | -0.22303 | 0.0023408 | 0.00058666
157 | 0.99585 | -0.078503 | 0 | 0
158 | 0.99103 | -0.17052 | 0 | 0
159 | 0.98721 | -0.24356 | 0.0026534 | 0.00066501
160 | 0.99558 | -0.083705 | 0.0024478 | 0.00061347
161 | 0.99713 | -0.054277 | 0.0023256 | 0.00058284
162 | 0.99098 | -0.17148 | 0.0030785 | 0.00077155
163 | 0.99099 | -0.17144 | 0.0027959 | 0.00070072
164 | 0.99087 | -0.17371 | 0.00618 | 0.0015489
165 | 0.99522 | -0.090615 | 0.0031695 | 0.00079435
166 | 0.99841 | -0.030025 | 0 | 0
167 | 0.99516 | -0.091849 | 0.0014876 | 0.00037283
168 | 1 | 0 | -0.48183 | -0.12318
169 | 0.99818 | -0.034461 | 0.0052119 | 0.0013062
170 | 0.9881 | -0.22726 | 0.0025933 | 0.00064995
171 | 0.98797 | -0.22989 | 0.0016532 | 0.00041433
172 | 0.98792 | -0.23072 | 0.0041112 | 0.0010304
173 | 0.98625 | -0.26302 | 0.0012983 | 0.00032538
174 | 0.9917 | -0.15799 | 0.003352 | 0.0008401
175 | 0.9862 | -0.26391 | 0.0017915 | 0.000449
176 | 0.99412 | -0.11179 | 0.0027537 | 0.00069015
177 | 0.98122 | -0.36098 | 0.00092858 | 0.00023272
178 | 0.98143 | -0.35676 | 0.001536 | 0.00038495
179 | 0.98176 | -0.35038 | 0.0012122 | 0.00030381
180 | 0.98184 | -0.34886 | 0.00088765 | 0.00022247
181 | 0.97998 | -0.38518 | 0 | 0
182 | 0.98206 | -0.34447 | 0.00072516 | 0.00018174
183 | 0.99477 | -0.09942 | 0.0051313 | 0.001286
184 | 0.99502 | -0.094452 | 0 | 0
185 | 0.99509 | -0.09317 | 0.0031662 | 0.00079351
186 | 0.97145 | -0.55091 | 0.002469 | 0.0006188
187 | 0.97134 | -0.55316 | 0.0023732 | 0.00059478
188 | 0.99816 | -0.034799 | 0.0011067 | 0.00027736
189 | 0.99804 | -0.037069 | 0.0018971 | 0.00047545
190 | 0.99797 | -0.038413 | 0.0018008 | 0.00045132
191 | 0.9979 | -0.039785 | 0 | 0
192 | 0.98362 | -0.31399 | 0.0018686 | 0.00046832
193 | 0.98363 | -0.31384 | 0.0013493 | 0.00033815
194 | 0.9837 | -0.31253 | 0.0016556 | 0.00041494
195 | 0.9831 | -0.32414 | 0.0020676 | 0.00051818
196 | 0.97526 | -0.47591 | 0 | 0
197 | 0.98603 | -0.26625 | 0.0081193 | 0.0020349
198 | 0.97185 | -0.54305 | 0.0025519 | 0.00063958
199 | 0.9719 | -0.54211 | 0 | 0
200 | 0.97179 | -0.54435 | 0.0028838 | 0.00072274
201 | 0.97213 | -0.53759 | 0 | 0
202 | 0.97176 | -0.54494 | 0.0010937 | 0.00027411
203 | 0.97227 | -0.53472 | 0.00081436 | 0.0002041
204 | 0.99515 | -0.092245 | 0.0043932 | 0.001101
205 | 0.9717 | -0.54612 | 0.00099974 | 0.00025056
206 | 0.97231 | -0.53409 | 0.0012564 | 0.00031487
207 | 0.97169 | -0.54622 | 0.0015928 | 0.0003992
208 | 0.97252 | -0.52992 | 0.0018339 | 0.00045962
209 | 0.97233 | -0.53361 | 0.0010855 | 0.00027205
210 | 0.974 | -0.50087 | 0.0015923 | 0.00039906
211 | 0.98249 | -0.33613 | 0.0036651 | 0.00091856
212 | 0.98225 | -0.34078 | 0.0016664 | 0.00041764
213 | 0.99787 | -0.040484 | 0.0017831 | 0.0004469
214 | 0.9978 | -0.041733 | 0.001782 | 0.00044662
215 | 0.99785 | -0.040834 | 0.0017453 | 0.00043741
216 | 0.99778 | -0.042223 | 0.0018083 | 0.0004532
217 | 0.98224 | -0.34104 | 0.00072516 | 0.00018174
218 | 0.97493 | -0.48242 | 0.0018542 | 0.0004647
219 | 0.97494 | -0.48219 | 0.0024327 | 0.0006097
220 | 0.97491 | -0.48277 | 0.002311 | 0.00057919
221 | 0.97512 | -0.47871 | 0 | 0
222 | 0.97501 | -0.48098 | 0.0047767 | 0.0011972
223 | 0.97407 | -0.49945 | 0.0017237 | 0.000432
224 | 0.97987 | -0.38739 | 0.0018757 | 0.00047008
225 | 0.994 | -0.11408 | 0.0023761 | 0.0005955
226 | 0.99393 | -0.11544 | 0.0025978 | 0.00065108
227 | 0.98993 | -0.19197 | 0.0025613 | 0.00064192
228 | 0.98991 | -0.19225 | 0.0064658 | 0.0016205
229 | 0.99386 | -0.11678 | 0.0052992 | 0.0013281
230 | 0.99998 | 149.9956 | 0 | 0

## res_line
| p_from_mw | q_from_mvar | p_to_mw | q_to_mvar | pl_mw | ql_mvar | i_from_ka | i_to_ka | i_ka | vm_from_pu | va_from_degree | vm_to_pu | va_to_degree | loading_percent
0 | -0.023473 | -0.0058936 | 0.023491 | 0.0059046 | 1.7964e-05 | 1.1026e-05 | 0.035736 | 0.035736 | 0.035736 | 0.97751 | -0.43336 | 0.97833 | -0.41733 | 9.8175
1 | 0.021791 | 0.0054721 | -0.021783 | -0.0054669 | 8.5279e-06 | 5.199e-06 | 0.033175 | 0.033176 | 0.033176 | 0.97751 | -0.43336 | 0.97709 | -0.44157 | 9.1142
2 | -0.027034 | -0.0067925 | 0.027034 | 0.0067926 | 1.5522e-07 | 9.6269e-08 | 0.041124 | 0.041124 | 0.041124 | 0.97833 | -0.41733 | 0.97833 | -0.41721 | 11.2979
3 | 0.019002 | 0.0047701 | -0.019 | -0.0047687 | 2.344e-06 | 1.4067e-06 | 0.028942 | 0.028942 | 0.028942 | 0.97709 | -0.44157 | 0.97696 | -0.44415 | 7.951
4 | -0.030889 | -0.0077587 | 0.030896 | 0.0077631 | 7.1278e-06 | 4.4536e-06 | 0.046987 | 0.046987 | 0.046987 | 0.97833 | -0.41721 | 0.97858 | -0.41238 | 12.9085
5 | 0.016805 | 0.0042188 | -0.016802 | -0.0042169 | 3.2385e-06 | 1.9076e-06 | 0.025598 | 0.025598 | 0.025598 | 0.97696 | -0.44415 | 0.97676 | -0.44819 | 7.0325
6 | 0.0021951 | 0.00054987 | -0.002195 | -0.00055012 | 1.0524e-07 | -2.4702e-07 | 0.0033433 | 0.0033434 | 0.0033434 | 0.97696 | -0.44415 | 0.97691 | -0.44516 | 0.91852
7 | -0.052576 | -0.013204 | 0.052626 | 0.013236 | 4.9964e-05 | 3.1715e-05 | 0.079956 | 0.079956 | 0.079956 | 0.97858 | -0.41238 | 0.9796 | -0.39248 | 21.966
8 | 0.02168 | 0.005441 | -0.021675 | -0.005438 | 4.8967e-06 | 2.983e-06 | 0.03297 | 0.03297 | 0.03297 | 0.97858 | -0.41238 | 0.97834 | -0.41711 | 9.0576
9 | 0.015232 | 0.0038236 | -0.015218 | -0.0038155 | 1.3916e-05 | 8.0449e-06 | 0.023208 | 0.023208 | 0.023208 | 0.97676 | -0.44819 | 0.97578 | -0.46737 | 6.3758
10 | -0.054951 | -0.013819 | 0.054969 | 0.01383 | 1.8413e-05 | 1.1696e-05 | 0.083488 | 0.083488 | 0.083488 | 0.9796 | -0.39248 | 0.97995 | -0.38547 | 22.9362
11 | 0.018208 | 0.004569 | -0.018201 | -0.0045646 | 7.3692e-06 | 4.3948e-06 | 0.027696 | 0.027696 | 0.027696 | 0.97834 | -0.41711 | 0.97791 | -0.4256 | 7.6088
12 | 0.015218 | 0.0038155 | -0.015214 | -0.0038129 | 4.49e-06 | 2.596e-06 | 0.023208 | 0.023208 | 0.023208 | 0.97578 | -0.46737 | 0.97547 | -0.47356 | 6.3758
13 | -0.047387 | -0.011904 | 0.047401 | 0.011912 | 1.4019e-05 | 8.8832e-06 | 0.072431 | 0.072431 | 0.072431 | 0.97365 | -0.50759 | 0.97396 | -0.50139 | 19.8986
14 | 0.045701 | 0.011481 | -0.045671 | -0.011462 | 3.0681e-05 | 1.9427e-05 | 0.069855 | 0.069855 | 0.069855 | 0.97365 | -0.50759 | 0.97293 | -0.52166 | 19.1909
15 | -0.049441 | -0.012424 | 0.049444 | 0.012426 | 3.181e-06 | 2.0173e-06 | 0.075547 | 0.075547 | 0.075547 | 0.97396 | -0.50139 | 0.97403 | -0.50004 | 20.7548
16 | 0.02697 | 0.0067716 | -0.026955 | -0.0067626 | 1.4518e-05 | 9.0091e-06 | 0.041252 | 0.041252 | 0.041252 | 0.97293 | -0.52166 | 0.97236 | -0.53295 | 11.333
17 | 0.018701 | 0.0046902 | -0.018698 | -0.0046881 | 3.3807e-06 | 2.0268e-06 | 0.028603 | 0.028603 | 0.028603 | 0.97293 | -0.52166 | 0.97274 | -0.52546 | 7.8579
18 | -0.051132 | -0.012849 | 0.051171 | 0.012874 | 3.918e-05 | 2.4862e-05 | 0.078125 | 0.078125 | 0.078125 | 0.97403 | -0.50004 | 0.97485 | -0.484 | 21.463
19 | 0.0049932 | 0.0012512 | -0.0049929 | -0.0012512 | 3.3526e-07 | 2.4646e-08 | 0.0076411 | 0.0076412 | 0.0076412 | 0.97236 | -0.53295 | 0.97229 | -0.53436 | 2.0992
20 | 0.021962 | 0.0055113 | -0.021951 | -0.0055044 | 1.1351e-05 | 6.9326e-06 | 0.033611 | 0.033611 | 0.033611 | 0.97236 | -0.53295 | 0.97181 | -0.5438 | 9.2339
21 | 0.017372 | 0.0043559 | -0.01737 | -0.0043549 | 1.6394e-06 | 9.7239e-07 | 0.026575 | 0.026575 | 0.026575 | 0.97274 | -0.52546 | 0.97264 | -0.52744 | 7.3008
22 | -0.053074 | -0.013351 | 0.053089 | 0.01336 | 1.5089e-05 | 9.5807e-06 | 0.08103 | 0.08103 | 0.08103 | 0.97485 | -0.484 | 0.97515 | -0.47805 | 22.2611
23 | 0.0033555 | 0.00084084 | -0.0033553 | -0.00084092 | 1.3991e-07 | -8.5917e-08 | 0.0051352 | 0.0051353 | 0.0051353 | 0.97229 | -0.53436 | 0.97225 | -0.53524 | 1.4108
24 | 0.019459 | 0.0048799 | -0.019456 | -0.0048782 | 2.7909e-06 | 1.6823e-06 | 0.029796 | 0.029796 | 0.029796 | 0.97181 | -0.5438 | 0.97166 | -0.54681 | 8.1858
25 | 0.015803 | 0.0039622 | -0.015803 | -0.0039622 | 8.3959e-08 | 4.898e-08 | 0.024178 | 0.024178 | 0.024178 | 0.97264 | -0.52744 | 0.97264 | -0.52755 | 6.6423
26 | -0.054982 | -0.013835 | 0.055036 | 0.013868 | 5.3134e-05 | 3.3755e-05 | 0.083919 | 0.083919 | 0.083919 | 0.97515 | -0.47805 | 0.97618 | -0.45785 | 23.0548
27 | 0.01686 | 0.0042276 | -0.016857 | -0.0042257 | 3.2958e-06 | 1.9461e-06 | 0.025821 | 0.025821 | 0.025821 | 0.97166 | -0.54681 | 0.97145 | -0.55091 | 7.0936
28 | 0.014121 | 0.0035405 | -0.014119 | -0.0035396 | 1.5976e-06 | 9.0916e-07 | 0.021604 | 0.021604 | 0.021604 | 0.97264 | -0.52755 | 0.97252 | -0.52992 | 5.935
29 | 0.015895 | 0.0039867 | -0.015888 | -0.0039826 | 7.1065e-06 | 4.142e-06 | 0.024187 | 0.024187 | 0.024187 | 0.97791 | -0.4256 | 0.97743 | -0.43499 | 6.6449
30 | 0.012629 | 0.0031657 | -0.012627 | -0.0031648 | 1.6193e-06 | 8.8996e-07 | 0.019226 | 0.019226 | 0.019226 | 0.97743 | -0.43499 | 0.97729 | -0.43768 | 5.2818
31 | 0.009993 | 0.0025047 | -0.0099911 | -0.0025038 | 1.8182e-06 | 9.0125e-07 | 0.015215 | 0.015215 | 0.015215 | 0.97729 | -0.43768 | 0.9771 | -0.4415 | 4.18
32 | 0.0067964 | 0.0017031 | -0.006796 | -0.001703 | 3.3419e-07 | 1.0969e-07 | 0.01035 | 0.01035 | 0.01035 | 0.9771 | -0.4415 | 0.97705 | -0.44253 | 2.8434
33 | 0.0037315 | 0.00093496 | -0.0037312 | -0.00093512 | 3.9022e-07 | -1.5373e-07 | 0.005683 | 0.0056831 | 0.0056831 | 0.97705 | -0.44253 | 0.97693 | -0.44473 | 1.5613
34 | -0.057273 | -0.014407 | 0.057307 | 0.014429 | 3.4292e-05 | 2.1794e-05 | 0.086985 | 0.086985 | 0.086985 | 0.97995 | -0.38547 | 0.98059 | -0.37294 | 23.8971
35 | 0.0050812 | 0.0012731 | -0.0050809 | -0.0012731 | 3.6105e-07 | 3.1191e-08 | 0.0077525 | 0.0077526 | 0.0077526 | 0.97527 | -0.47741 | 0.9752 | -0.4789 | 2.1298
36 | -0.0068163 | -0.001708 | 0.0068165 | 0.0017081 | 2.7182e-07 | 9.0331e-08 | 0.0104 | 0.0104 | 0.0104 | 0.97527 | -0.47741 | 0.97531 | -0.47657 | 2.8571
37 | 0.003183 | 0.00079745 | -0.0031829 | -0.00079752 | 8.7102e-08 | -6.7109e-08 | 0.0048567 | 0.0048567 | 0.0048567 | 0.9752 | -0.4789 | 0.97517 | -0.47948 | 1.3343
38 | -0.012773 | -0.003201 | 0.012775 | 0.003202 | 1.8346e-06 | 1.0134e-06 | 0.019488 | 0.019488 | 0.019488 | 0.97531 | -0.47657 | 0.97547 | -0.47356 | 5.3538
39 | 0.0016583 | 0.00041543 | -0.0016583 | -0.00041561 | 4.0392e-08 | -1.8401e-07 | 0.0025304 | 0.0025305 | 0.0025305 | 0.97517 | -0.47948 | 0.97514 | -0.47999 | 0.69519
40 | 0.0024388 | 0.00061094 | -0.0024387 | -0.00061119 | 1.4309e-07 | -2.5258e-07 | 0.0037202 | 0.0037203 | 0.0037203 | 0.97547 | -0.47356 | 0.9754 | -0.47479 | 1.0221
41 | 0.0097672 | 0.0024479 | -0.0097668 | -0.0024477 | 4.5176e-07 | 2.1794e-07 | 0.014716 | 0.014716 | 0.014716 | 0.98764 | -0.23633 | 0.98759 | -0.2373 | 4.0428
42 | -0.011078 | -0.0027765 | 0.011079 | 0.0027771 | 1.1507e-06 | 5.9549e-07 | 0.016691 | 0.016691 | 0.016691 | 0.98764 | -0.23633 | 0.98775 | -0.23415 | 4.5854
43 | 0.0084844 | 0.0021263 | -0.0084842 | -0.0021262 | 2.4975e-07 | 1.0769e-07 | 0.012784 | 0.012784 | 0.012784 | 0.98759 | -0.2373 | 0.98755 | -0.23792 | 3.512
44 | -0.017622 | -0.0044167 | 0.017623 | 0.004417 | 5.0519e-07 | 2.9885e-07 | 0.026547 | 0.026547 | 0.026547 | 0.98775 | -0.23415 | 0.98778 | -0.23355 | 7.2932
45 | 0.0065427 | 0.0016396 | -0.0065422 | -0.0016394 | 5.0598e-07 | 1.4607e-07 | 0.0098563 | 0.0098564 | 0.0098564 | 0.98775 | -0.23415 | 0.98766 | -0.23578 | 2.7078
46 | 0.0069023 | 0.0017298 | -0.0069023 | -0.0017297 | 6.5045e-08 | 2.1111e-08 | 0.0104 | 0.0104 | 0.0104 | 0.98755 | -0.23792 | 0.98754 | -0.23812 | 2.8572
47 | -0.0192 | -0.0048122 | 0.019202 | 0.0048136 | 2.2101e-06 | 1.3242e-06 | 0.028923 | 0.028923 | 0.028923 | 0.98778 | -0.23355 | 0.9879 | -0.23114 | 7.9459
48 | 0.005189 | 0.0013003 | -0.0051886 | -0.0013003 | 3.7932e-07 | 3.0974e-08 | 0.0078177 | 0.0078178 | 0.0078178 | 0.98766 | -0.23578 | 0.98759 | -0.23731 | 2.1477
49 | 0.0055425 | 0.001389 | -0.0055422 | -0.0013889 | 2.9989e-07 | 4.5234e-08 | 0.0083513 | 0.0083514 | 0.0083514 | 0.98754 | -0.23812 | 0.98749 | -0.23926 | 2.2943
50 | -0.020506 | -0.0051405 | 0.020512 | 0.0051438 | 5.4381e-06 | 3.2857e-06 | 0.030888 | 0.030888 | 0.030888 | 0.9879 | -0.23114 | 0.98819 | -0.22557 | 8.4857
51 | 0.0034669 | 0.00086877 | -0.0034668 | -0.00086881 | 5.684e-08 | -3.47e-08 | 0.0052236 | 0.0052236 | 0.0052236 | 0.98759 | -0.23731 | 0.98757 | -0.23766 | 1.4351
52 | 0.0042332 | 0.0010609 | -0.0042332 | -0.0010609 | 8.4904e-08 | -1.6842e-08 | 0.0063789 | 0.0063789 | 0.0063789 | 0.98749 | -0.23926 | 0.98746 | -0.23968 | 1.7525
53 | 0.10595 | 0.026887 | -0.10576 | -0.026765 | 0.00019048 | 0.00012165 | 0.15966 | 0.15966 | 0.15966 | 0.98819 | -0.22557 | 0.98625 | -0.26302 | 43.8628
54 | -0.13482 | -0.034125 | 0.13526 | 0.034406 | 0.00043892 | 0.00028055 | 0.20314 | 0.20314 | 0.20314 | 0.98819 | -0.22557 | 0.9917 | -0.15799 | 55.8065
55 | 0.0083593 | 0.002095 | -0.0083586 | -0.0020947 | 6.7368e-07 | 2.8591e-07 | 0.012587 | 0.012587 | 0.012587 | 0.98819 | -0.22557 | 0.9881 | -0.22726 | 3.4581
56 | 0.0017854 | 0.0004474 | -0.0017854 | -0.00044746 | 1.5387e-08 | -6.2698e-08 | 0.0026901 | 0.0026901 | 0.0026901 | 0.98757 | -0.23766 | 0.98756 | -0.23784 | 0.73905
57 | -0.0074915 | -0.0018775 | 0.0074916 | 0.0018775 | 1.1321e-07 | 4.1202e-08 | 0.011202 | 0.011202 | 0.011202 | 0.99511 | -0.093039 | 0.99513 | -0.092721 | 3.0775
58 | 0.0053048 | 0.0013295 | -0.0053045 | -0.0013294 | 2.8104e-07 | 2.5139e-08 | 0.0079323 | 0.0079324 | 0.0079324 | 0.99511 | -0.093039 | 0.99506 | -0.094151 | 2.1792
59 | -0.0095318 | -0.0023889 | 0.0095323 | 0.0023891 | 4.8659e-07 | 2.2843e-07 | 0.014253 | 0.014253 | 0.014253 | 0.99513 | -0.092721 | 0.99518 | -0.09165 | 3.9156
60 | -0.010998 | -0.0027563 | 0.011 | 0.0027575 | 2.2681e-06 | 1.1609e-06 | 0.016444 | 0.016444 | 0.016444 | 0.99518 | -0.09165 | 0.99541 | -0.087322 | 4.5175
61 | -0.018186 | -0.0045584 | 0.018189 | 0.0045605 | 3.4918e-06 | 2.0709e-06 | 0.027186 | 0.027186 | 0.027186 | 0.99541 | -0.087322 | 0.99562 | -0.083292 | 7.4686
62 | 0.0071859 | 0.0018009 | -0.0071849 | -0.0018005 | 1.0377e-06 | 3.5244e-07 | 0.010742 | 0.010742 | 0.010742 | 0.99541 | -0.087322 | 0.99525 | -0.090353 | 2.9511
63 | -0.020372 | -0.0051076 | 0.020377 | 0.0051103 | 4.4798e-06 | 2.6995e-06 | 0.030448 | 0.030448 | 0.030448 | 0.99562 | -0.083292 | 0.99586 | -0.078679 | 8.365
64 | 0.0043936 | 0.001101 | -0.0043932 | -0.001101 | 3.9598e-07 | -6.454e-08 | 0.0065689 | 0.006569 | 0.006569 | 0.99525 | -0.090353 | 0.99515 | -0.092245 | 1.8047
65 | -0.0025615 | -0.00064198 | 0.0025615 | 0.00064194 | 1.8918e-08 | -3.0243e-08 | 0.0038817 | 0.0038817 | 0.0038817 | 0.98192 | -0.34575 | 0.98193 | -0.3456 | 1.0664
66 | -0.0051565 | -0.0012923 | 0.0051571 | 0.0012923 | 5.96e-07 | 5.2138e-08 | 0.0078141 | 0.007814 | 0.0078141 | 0.98193 | -0.3456 | 0.98206 | -0.34317 | 2.1467
67 | 0.076029 | 0.019242 | -0.075922 | -0.019175 | 0.00010655 | 6.7112e-05 | 0.11527 | 0.11527 | 0.11527 | 0.98206 | -0.34317 | 0.98055 | -0.37241 | 15.8334
68 | -0.16299 | -0.04126 | 0.1631 | 0.041326 | 0.00010355 | 6.5756e-05 | 0.24712 | 0.24712 | 0.24712 | 0.98206 | -0.34317 | 0.98274 | -0.32995 | 22.6297
69 | 0.081808 | 0.020725 | -0.081784 | -0.020711 | 2.3651e-05 | 1.467e-05 | 0.12404 | 0.12404 | 0.12404 | 0.98206 | -0.34317 | 0.98175 | -0.34919 | 11.3586
70 | -0.0033153 | -0.0008309 | 0.0033154 | 0.00083085 | 8.4132e-08 | -5.3616e-08 | 0.0050812 | 0.0050812 | 0.0050812 | 0.97088 | -0.56231 | 0.97091 | -0.56177 | 1.3959
71 | 0.0050041 | 0.0012538 | -0.0050037 | -0.0012538 | 3.9397e-07 | 3.1261e-08 | 0.0076692 | 0.0076693 | 0.0076693 | 0.97091 | -0.56177 | 0.97082 | -0.56343 | 2.1069
72 | -0.0083195 | -0.0020847 | 0.0083205 | 0.0020851 | 1.0077e-06 | 4.4047e-07 | 0.01275 | 0.01275 | 0.01275 | 0.97091 | -0.56177 | 0.97103 | -0.55923 | 3.5029
73 | 0.071461 | 0.018057 | -0.071391 | -0.018013 | 6.9561e-05 | 4.4321e-05 | 0.1085 | 0.1085 | 0.1085 | 0.98055 | -0.37241 | 0.97951 | -0.39274 | 29.8069
74 | 0.0024895 | 0.00062373 | -0.0024894 | -0.0006239 | 1.0157e-07 | -1.7438e-07 | 0.0037778 | 0.0037779 | 0.0037779 | 0.98055 | -0.37241 | 0.98051 | -0.37327 | 1.0379
75 | -0.16494 | -0.041788 | 0.16501 | 0.041831 | 6.7965e-05 | 4.3166e-05 | 0.24991 | 0.24991 | 0.24991 | 0.98274 | -0.32995 | 0.98318 | -0.32137 | 22.8854
76 | 0.080419 | 0.020368 | -0.080374 | -0.020341 | 4.4943e-05 | 2.7847e-05 | 0.12197 | 0.12197 | 0.12197 | 0.98175 | -0.34919 | 0.98115 | -0.36084 | 11.1691
77 | 0.0022337 | 0.00055957 | -0.0022336 | -0.0005598 | 1.042e-07 | -2.2641e-07 | 0.0034236 | 0.0034237 | 0.0034237 | 0.97082 | -0.56343 | 0.97077 | -0.56441 | 0.94059
78 | -0.0083205 | -0.0020851 | 0.0083215 | 0.0020856 | 1.005e-06 | 4.3926e-07 | 0.01275 | 0.01275 | 0.01275 | 0.97103 | -0.55923 | 0.97116 | -0.5567 | 3.5028
79 | 0.071391 | 0.018013 | -0.071336 | -0.017977 | 5.5532e-05 | 3.5383e-05 | 0.1085 | 0.1085 | 0.1085 | 0.97951 | -0.39274 | 0.97868 | -0.409 | 29.8069
80 | -0.16737 | -0.042424 | 0.16766 | 0.042606 | 0.00028766 | 0.00018274 | 0.25349 | 0.25349 | 0.25349 | 0.98318 | -0.32137 | 0.98503 | -0.28568 | 23.2132
81 | 0.077152 | 0.019533 | -0.077138 | -0.019524 | 1.3828e-05 | 8.5442e-06 | 0.11708 | 0.11708 | 0.11708 | 0.98115 | -0.36084 | 0.98095 | -0.36457 | 10.7216
82 | -0.0098029 | -0.0024568 | 0.0098038 | 0.0024573 | 9.2204e-07 | 4.5523e-07 | 0.01502 | 0.01502 | 0.01502 | 0.97116 | -0.5567 | 0.97126 | -0.55472 | 4.1264
83 | 0.0064433 | 0.0016148 | -0.0064427 | -0.0016147 | 5.8917e-07 | 1.6176e-07 | 0.0096853 | 0.0096853 | 0.0096853 | 0.98993 | -0.192 | 0.98983 | -0.19392 | 2.6608
84 | -0.012865 | -0.0032243 | 0.012868 | 0.0032258 | 2.6364e-06 | 1.4456e-06 | 0.019338 | 0.019338 | 0.019338 | 0.98993 | -0.192 | 0.99015 | -0.1877 | 5.3127
85 | -0.014409 | -0.0036115 | 0.014416 | 0.003615 | 6.3258e-06 | 3.5856e-06 | 0.021655 | 0.021654 | 0.021655 | 0.99015 | -0.1877 | 0.99062 | -0.17849 | 5.949
86 | 0.0015415 | 0.00038571 | -0.0015414 | -0.00038585 | 2.4956e-08 | -1.4355e-07 | 0.0023163 | 0.0023164 | 0.0023164 | 0.99015 | -0.1877 | 0.99013 | -0.18804 | 0.63637
87 | -0.027471 | -0.0068888 | 0.027484 | 0.0068968 | 1.2837e-05 | 7.9569e-06 | 0.041266 | 0.041266 | 0.041266 | 0.99062 | -0.17849 | 0.99113 | -0.16869 | 11.3367
88 | 0.013056 | 0.0032738 | -0.013053 | -0.0032724 | 2.6196e-06 | 1.4428e-06 | 0.019611 | 0.019611 | 0.019611 | 0.99062 | -0.17849 | 0.99041 | -0.1827 | 5.3878
89 | 0.0015414 | 0.00038585 | -0.0015414 | -0.0003863 | 7.8902e-08 | -4.5378e-07 | 0.0023164 | 0.0023166 | 0.0023166 | 0.99013 | -0.18804 | 0.99007 | -0.18912 | 0.63642
90 | -0.033333 | -0.0083628 | 0.033355 | 0.0083766 | 2.2119e-05 | 1.3852e-05 | 0.050047 | 0.050047 | 0.050047 | 0.99113 | -0.16869 | 0.99185 | -0.15478 | 13.7493
91 | 0.010859 | 0.0027224 | -0.010857 | -0.0027215 | 1.9348e-06 | 9.8889e-07 | 0.016315 | 0.016315 | 0.016315 | 0.99041 | -0.1827 | 0.99021 | -0.18644 | 4.4821
92 | -0.25154 | -0.064104 | 0.25231 | 0.064601 | 0.00077859 | 0.0004966 | 0.37774 | 0.37774 | 0.37774 | 0.99185 | -0.15478 | 0.9952 | -0.090856 | 34.592
93 | 0.018241 | 0.0045747 | -0.018235 | -0.0045711 | 6.0984e-06 | 3.6228e-06 | 0.027367 | 0.027367 | 0.027367 | 0.99185 | -0.15478 | 0.99148 | -0.1618 | 7.5183
94 | 0.19994 | 0.051153 | -0.19979 | -0.051059 | 0.0001465 | 9.326e-05 | 0.30033 | 0.30033 | 0.30033 | 0.99185 | -0.15478 | 0.99105 | -0.16993 | 27.5029
95 | 0.0090295 | 0.0022635 | -0.0090272 | -0.0022624 | 2.3789e-06 | 1.0794e-06 | 0.013569 | 0.013569 | 0.013569 | 0.99021 | -0.18644 | 0.98993 | -0.19197 | 3.7278
96 | 0.059389 | 0.014982 | -0.059321 | -0.014939 | 6.7691e-05 | 4.3044e-05 | 0.090332 | 0.090332 | 0.090332 | 0.97868 | -0.409 | 0.97746 | -0.43283 | 24.8164
97 | 0.011947 | 0.0029952 | -0.011945 | -0.0029942 | 1.9628e-06 | 1.0569e-06 | 0.018165 | 0.018165 | 0.018165 | 0.97868 | -0.409 | 0.9785 | -0.41245 | 4.9905
98 | -0.17463 | -0.044352 | 0.17479 | 0.044456 | 0.00016342 | 0.00010387 | 0.26401 | 0.26401 | 0.26401 | 0.98503 | -0.28568 | 0.98603 | -0.26625 | 24.1764
99 | 0.074638 | 0.018898 | -0.074609 | -0.01888 | 2.8252e-05 | 1.7415e-05 | 0.11329 | 0.11329 | 0.11329 | 0.98095 | -0.36457 | 0.98055 | -0.37246 | 10.3743
100 | -0.0029569 | -0.00074107 | 0.002957 | 0.00074103 | 4.0238e-08 | -4.3381e-08 | 0.0044559 | 0.0044559 | 0.0044559 | 0.98745 | -0.23996 | 0.98746 | -0.23968 | 1.2241
101 | 0.0013742 | 0.0003444 | -0.0013742 | -0.0003444 | 5.0794e-10 | -3.7146e-09 | 0.0020708 | 0.0020708 | 0.0020708 | 0.98745 | -0.23996 | 0.98745 | -0.23997 | 0.5689
102 | 0.0045264 | 0.001134 | -0.0045263 | -0.001134 | 1.0736e-07 | -1.2486e-08 | 0.0067682 | 0.0067682 | 0.0067682 | 0.99514 | -0.092498 | 0.99512 | -0.092996 | 1.8594
103 | -0.0057139 | -0.0014316 | 0.0057145 | 0.0014317 | 6.4378e-07 | 1.0642e-07 | 0.0085437 | 0.0085436 | 0.0085437 | 0.99514 | -0.092498 | 0.99526 | -0.090132 | 2.3472
104 | 0.002916 | 0.00073045 | -0.0029159 | -0.00073053 | 6.7408e-08 | -7.9688e-08 | 0.0043602 | 0.0043603 | 0.0043603 | 0.99512 | -0.092996 | 0.99509 | -0.093481 | 1.1979
105 | -0.0066417 | -0.0016641 | 0.0066422 | 0.0016642 | 4.8447e-07 | 1.3978e-07 | 0.0099298 | 0.0099298 | 0.0099298 | 0.99526 | -0.090132 | 0.99534 | -0.088601 | 2.728
106 | 0.0020121 | 0.00050402 | -0.0020121 | -0.00050425 | 7.2507e-08 | -2.3104e-07 | 0.0030088 | 0.0030089 | 0.0030089 | 0.99509 | -0.093481 | 0.99505 | -0.094238 | 0.82662
107 | -0.0075695 | -0.0018967 | 0.0075701 | 0.0018969 | 5.7591e-07 | 2.1269e-07 | 0.011316 | 0.011316 | 0.011316 | 0.99534 | -0.088601 | 0.99543 | -0.087003 | 3.1088
108 | 0.00070107 | 0.00017568 | -0.00070107 | -0.00017571 | 7.5216e-10 | -2.3222e-08 | 0.0010484 | 0.0010484 | 0.0010484 | 0.99505 | -0.094238 | 0.99505 | -0.09426 | 0.28802
109 | -0.0088142 | -0.0022087 | 0.0088155 | 0.0022092 | 1.2433e-06 | 5.474e-07 | 0.013176 | 0.013176 | 0.013176 | 0.99543 | -0.087003 | 0.99558 | -0.084042 | 3.6197
110 | -0.012012 | -0.0030108 | 0.012013 | 0.0030112 | 8.9691e-07 | 4.8661e-07 | 0.018403 | 0.018403 | 0.018403 | 0.97126 | -0.55472 | 0.97134 | -0.55316 | 5.0559
111 | -0.0098493 | -0.0024683 | 0.0098518 | 0.0024695 | 2.5171e-06 | 1.2081e-06 | 0.014721 | 0.014721 | 0.014721 | 0.99558 | -0.084042 | 0.99586 | -0.078679 | 4.0442
112 | 0.0055 | 0.001378 | -0.0054991 | -0.0013779 | 8.6067e-07 | 1.4038e-07 | 0.0083719 | 0.0083721 | 0.0083721 | 0.97754 | -0.43299 | 0.97738 | -0.43627 | 2.3
113 | -0.0099087 | -0.0024829 | 0.0099212 | 0.0024891 | 1.2569e-05 | 6.1943e-06 | 0.015083 | 0.015082 | 0.015083 | 0.97754 | -0.43299 | 0.9789 | -0.40639 | 4.1436
114 | 0.002099 | 0.00052571 | -0.0020989 | -0.00052603 | 1.2293e-07 | -3.236e-07 | 0.0031956 | 0.0031957 | 0.0031957 | 0.97738 | -0.43627 | 0.97731 | -0.4375 | 0.87794
115 | -0.0099212 | -0.0024891 | 0.0099224 | 0.0024897 | 1.1647e-06 | 5.7372e-07 | 0.015082 | 0.015082 | 0.015082 | 0.9789 | -0.40639 | 0.97902 | -0.40393 | 4.1434
116 | -0.011927 | -0.002992 | 0.011931 | 0.0029943 | 4.3675e-06 | 2.3494e-06 | 0.018128 | 0.018128 | 0.018128 | 0.97902 | -0.40393 | 0.97941 | -0.39625 | 4.9803
117 | -0.011931 | -0.0029943 | 0.011947 | 0.003003 | 1.6148e-05 | 8.6833e-06 | 0.018128 | 0.018128 | 0.018128 | 0.97941 | -0.39625 | 0.98086 | -0.3679 | 4.9803
118 | 0.0034371 | 0.00085626 | -0.0034359 | -0.00085693 | 1.134e-06 | -6.785e-07 | 0.0052124 | 0.0052129 | 0.0052129 | 0.98086 | -0.3679 | 0.98051 | -0.37486 | 1.4321
119 | -0.016352 | -0.0041019 | 0.016356 | 0.0041039 | 3.5155e-06 | 2.0576e-06 | 0.024808 | 0.024808 | 0.024808 | 0.98086 | -0.3679 | 0.98109 | -0.36339 | 6.8155
120 | 0.0018768 | 0.00046617 | -0.0018759 | -0.0004694 | 9.1942e-07 | -3.2238e-06 | 0.0028467 | 0.0028481 | 0.0028481 | 0.98051 | -0.37486 | 0.97998 | -0.38518 | 0.78243
121 | -0.017653 | -0.0044291 | 0.017655 | 0.0044303 | 2.0299e-06 | 1.2038e-06 | 0.026776 | 0.026776 | 0.026776 | 0.98109 | -0.36339 | 0.98122 | -0.36098 | 7.3561
122 | -0.0016507 | -0.00041371 | 0.0016507 | 0.00041368 | 6.372e-09 | -2.95e-08 | 0.0025158 | 0.0025157 | 0.0025158 | 0.97637 | -0.45413 | 0.97638 | -0.45405 | 0.69114
123 | -0.0037191 | -0.00093118 | 0.0037193 | 0.00093109 | 2.3263e-07 | -9.2677e-08 | 0.0056676 | 0.0056675 | 0.0056676 | 0.97638 | -0.45405 | 0.97645 | -0.45274 | 1.557
124 | 0.0020683 | 0.0005175 | -0.0020681 | -0.0005181 | 2.2204e-07 | -6.0321e-07 | 0.0031518 | 0.0031521 | 0.0031521 | 0.97638 | -0.45405 | 0.97626 | -0.45631 | 0.86596
125 | 0.046208 | 0.011636 | -0.046188 | -0.011623 | 2.0162e-05 | 1.2768e-05 | 0.070437 | 0.070437 | 0.070437 | 0.97645 | -0.45274 | 0.97598 | -0.46187 | 19.3508
126 | -0.049927 | -0.012567 | 0.049975 | 0.012597 | 4.7542e-05 | 3.0153e-05 | 0.076104 | 0.076104 | 0.076104 | 0.97645 | -0.45274 | 0.97746 | -0.43283 | 20.9077
127 | 0.0020681 | 0.0005181 | -0.002068 | -0.00051829 | 7.139e-08 | -1.9388e-07 | 0.0031521 | 0.0031522 | 0.0031522 | 0.97626 | -0.45631 | 0.97623 | -0.45703 | 0.86598
128 | -0.0026437 | -0.00066257 | 0.0026438 | 0.00066245 | 8.6197e-08 | -1.2334e-07 | 0.0040211 | 0.004021 | 0.0040211 | 0.9783 | -0.41642 | 0.97834 | -0.41573 | 1.1047
129 | -0.011943 | -0.0029931 | 0.011945 | 0.0029942 | 1.8682e-06 | 1.006e-06 | 0.018165 | 0.018165 | 0.018165 | 0.97834 | -0.41573 | 0.9785 | -0.41245 | 4.9905
130 | 0.046188 | 0.011623 | -0.046152 | -0.0116 | 3.593e-05 | 2.2754e-05 | 0.070437 | 0.070437 | 0.070437 | 0.97598 | -0.46187 | 0.97515 | -0.47816 | 19.3508
131 | 0.040768 | 0.010251 | -0.040763 | -0.010247 | 5.4911e-06 | 3.4671e-06 | 0.062222 | 0.062222 | 0.062222 | 0.97515 | -0.47816 | 0.97501 | -0.48098 | 17.0938
132 | -0.00341 | -0.00085463 | 0.0034101 | 0.00085459 | 6.904e-08 | -3.9455e-08 | 0.0052218 | 0.0052218 | 0.0052218 | 0.97171 | -0.54602 | 0.97173 | -0.5456 | 1.4346
133 | -0.0098569 | -0.0024703 | 0.0098591 | 0.0024714 | 2.234e-06 | 1.1058e-06 | 0.015094 | 0.015094 | 0.015094 | 0.97173 | -0.5456 | 0.97197 | -0.54084 | 4.1467
134 | 0.073192 | 0.018525 | -0.07316 | -0.018506 | 3.1471e-05 | 1.937e-05 | 0.11114 | 0.11114 | 0.11114 | 0.98055 | -0.37246 | 0.98009 | -0.38142 | 10.1773
135 | 0.071385 | 0.018061 | -0.071348 | -0.018037 | 3.7341e-05 | 2.3472e-05 | 0.10844 | 0.10844 | 0.10844 | 0.98009 | -0.38142 | 0.97953 | -0.39233 | 14.8958
136 | 0.069544 | 0.017585 | -0.069513 | -0.017566 | 3.0438e-05 | 1.9389e-05 | 0.1057 | 0.1057 | 0.1057 | 0.97953 | -0.39233 | 0.97906 | -0.40145 | 29.0387
137 | 0.067604 | 0.017087 | -0.067555 | -0.017056 | 4.8955e-05 | 3.1176e-05 | 0.1028 | 0.1028 | 0.1028 | 0.97906 | -0.40145 | 0.97829 | -0.41657 | 28.2416
138 | 0.065837 | 0.016625 | -0.065809 | -0.016608 | 2.7445e-05 | 1.7474e-05 | 0.10019 | 0.10019 | 0.10019 | 0.97829 | -0.41657 | 0.97784 | -0.42527 | 27.5234
139 | -0.18531 | -0.047169 | 0.18567 | 0.047398 | 0.00035981 | 0.00022881 | 0.27716 | 0.27716 | 0.27716 | 0.99586 | -0.078679 | 0.99797 | -0.038491 | 25.3806
140 | 0.15509 | 0.03959 | -0.15492 | -0.039483 | 0.0001686 | 0.00010693 | 0.23199 | 0.23199 | 0.23199 | 0.99586 | -0.078679 | 0.99467 | -0.1012 | 21.2443
141 | -0.18692 | -0.047709 | 0.18712 | 0.047839 | 0.00020469 | 0.00013018 | 0.27901 | 0.27901 | 0.27901 | 0.99797 | -0.038491 | 0.99916 | -0.015853 | 25.55
142 | 0.15203 | 0.038759 | -0.15197 | -0.03872 | 6.0826e-05 | 3.8766e-05 | 0.22767 | 0.22767 | 0.22767 | 0.99467 | -0.1012 | 0.99424 | -0.10949 | 31.2729
143 | -0.18829 | -0.048131 | 0.18843 | 0.048223 | 0.00014452 | 9.1915e-05 | 0.28074 | 0.28074 | 0.28074 | 0.99916 | -0.015853 | 1 | 0 | 25.7088
144 | 0.01303 | 0.0032664 | -0.013029 | -0.0032656 | 1.4262e-06 | 7.8311e-07 | 0.019502 | 0.019502 | 0.019502 | 0.99424 | -0.10949 | 0.99412 | -0.11179 | 5.3576
145 | 0.13894 | 0.035454 | -0.13861 | -0.035246 | 0.00032466 | 0.00020752 | 0.20817 | 0.20817 | 0.20817 | 0.99424 | -0.10949 | 0.9917 | -0.15799 | 57.1882
146 | -0.061291 | -0.015431 | 0.061366 | 0.015479 | 7.4281e-05 | 4.7251e-05 | 0.093017 | 0.093017 | 0.093017 | 0.98076 | -0.36967 | 0.98206 | -0.34435 | 25.554
147 | 0.057316 | 0.014435 | -0.057307 | -0.014429 | 8.9726e-06 | 5.7026e-06 | 0.086985 | 0.086985 | 0.086985 | 0.98076 | -0.36967 | 0.98059 | -0.37294 | 23.8971
148 | -0.062929 | -0.01587 | 0.062948 | 0.015882 | 1.9071e-05 | 1.2135e-05 | 0.095385 | 0.095385 | 0.095385 | 0.98206 | -0.34435 | 0.98238 | -0.33802 | 26.2046
149 | -0.064665 | -0.016313 | 0.064672 | 0.016317 | 7.2439e-06 | 4.6106e-06 | 0.097986 | 0.097986 | 0.097986 | 0.98238 | -0.33802 | 0.98251 | -0.33568 | 26.9193
150 | -0.066352 | -0.016738 | 0.066429 | 0.016788 | 7.766e-05 | 4.9443e-05 | 0.10053 | 0.10053 | 0.10053 | 0.98251 | -0.33568 | 0.98376 | -0.31127 | 27.618
151 | 0.03113 | 0.0078301 | -0.031111 | -0.0078181 | 1.9135e-05 | 1.1954e-05 | 0.047097 | 0.047097 | 0.047097 | 0.98376 | -0.31127 | 0.9831 | -0.32414 | 12.9388
152 | -0.10243 | -0.025839 | 0.10267 | 0.025988 | 0.00023282 | 0.00014867 | 0.155 | 0.155 | 0.155 | 0.98376 | -0.31127 | 0.9862 | -0.26391 | 42.5821
153 | 0.004874 | 0.0012212 | -0.0048737 | -0.0012212 | 2.9326e-07 | 5.0097e-09 | 0.0073722 | 0.0073723 | 0.0073723 | 0.98376 | -0.31127 | 0.9837 | -0.31253 | 2.0254
154 | -0.010837 | -0.0027162 | 0.010838 | 0.002717 | 1.4969e-06 | 7.7791e-07 | 0.016583 | 0.016582 | 0.016583 | 0.97241 | -0.53226 | 0.97255 | -0.52936 | 4.5556
155 | 0.0084374 | 0.0021149 | -0.0084358 | -0.0021142 | 1.6211e-06 | 7.1589e-07 | 0.012911 | 0.012912 | 0.012912 | 0.97241 | -0.53226 | 0.9722 | -0.5363 | 3.5471
156 | -0.014813 | -0.0037131 | 0.014815 | 0.0037146 | 2.5593e-06 | 1.4731e-06 | 0.022664 | 0.022664 | 0.022664 | 0.97255 | -0.52936 | 0.97274 | -0.52574 | 6.2263
157 | -0.028375 | -0.0071165 | 0.028397 | 0.0071302 | 2.1914e-05 | 1.3639e-05 | 0.043408 | 0.043407 | 0.043408 | 0.97274 | -0.52574 | 0.97356 | -0.50955 | 11.9252
158 | 0.01356 | 0.0034019 | -0.013556 | -0.0034 | 3.37e-06 | 1.8976e-06 | 0.020744 | 0.020744 | 0.020744 | 0.97274 | -0.52574 | 0.97247 | -0.53095 | 5.6989
159 | -0.031204 | -0.0078338 | 0.031205 | 0.0078339 | 2.9254e-07 | 1.8296e-07 | 0.047698 | 0.047698 | 0.047698 | 0.97356 | -0.50955 | 0.97357 | -0.50935 | 13.1039
160 | 0.013556 | 0.0034 | -0.01355 | -0.0033964 | 6.3866e-06 | 3.5966e-06 | 0.020744 | 0.020744 | 0.020744 | 0.97247 | -0.53095 | 0.97197 | -0.54084 | 5.6989
161 | -0.032623 | -0.0081894 | 0.032636 | 0.0081977 | 1.3208e-05 | 8.2768e-06 | 0.049866 | 0.049866 | 0.049866 | 0.97357 | -0.50935 | 0.974 | -0.50087 | 13.6994
162 | 0.0084973 | 0.0021309 | -0.0084948 | -0.0021298 | 2.4557e-06 | 1.0839e-06 | 0.012953 | 0.012953 | 0.012953 | 0.97618 | -0.45785 | 0.97587 | -0.46391 | 3.5586
163 | -0.063533 | -0.015999 | 0.063632 | 0.016062 | 9.9128e-05 | 6.3089e-05 | 0.096872 | 0.096872 | 0.096872 | 0.97618 | -0.45785 | 0.97784 | -0.42527 | 26.6133
164 | 0.0084948 | 0.0021298 | -0.0084911 | -0.0021281 | 3.7424e-06 | 1.6524e-06 | 0.012953 | 0.012954 | 0.012954 | 0.97587 | -0.46391 | 0.9754 | -0.47316 | 3.5587
165 | 0.0066008 | 0.0016544 | -0.0065999 | -0.0016541 | 8.6473e-07 | 2.6963e-07 | 0.01007 | 0.01007 | 0.01007 | 0.9754 | -0.47316 | 0.97526 | -0.47591 | 2.7665
166 | 0.19575 | 0.050045 | -0.19567 | -0.049997 | 7.6049e-05 | 4.84e-05 | 0.29426 | 0.29426 | 0.29426 | 0.99105 | -0.16993 | 0.99063 | -0.17796 | 26.9464
167 | 0.19381 | 0.04953 | -0.19363 | -0.049419 | 0.00017348 | 0.00011039 | 0.29146 | 0.29146 | 0.29146 | 0.99063 | -0.17796 | 0.98966 | -0.19649 | 26.6901
168 | 0.18853 | 0.04814 | -0.18829 | -0.047986 | 0.00024151 | 0.00015364 | 0.28378 | 0.28378 | 0.28378 | 0.98966 | -0.19649 | 0.98828 | -0.22303 | 25.9874
169 | -0.25565 | -0.065436 | 0.2558 | 0.065534 | 0.00015303 | 9.7616e-05 | 0.38273 | 0.38273 | 0.38273 | 0.9952 | -0.090856 | 0.99585 | -0.078503 | 35.0485
170 | 0.012061 | 0.0030237 | -0.012056 | -0.003021 | 5.0086e-06 | 2.68e-06 | 0.018101 | 0.018101 | 0.018101 | 0.99148 | -0.1618 | 0.99103 | -0.17052 | 4.9728
171 | 0.18595 | 0.0474 | -0.18576 | -0.047283 | 0.00018402 | 0.00011705 | 0.28026 | 0.28026 | 0.28026 | 0.98828 | -0.22303 | 0.98721 | -0.24356 | 25.6647
172 | 0.015413 | 0.0038653 | -0.015409 | -0.0038631 | 3.8209e-06 | 2.1955e-06 | 0.023031 | 0.023031 | 0.023031 | 0.99585 | -0.078503 | 0.99558 | -0.083705 | 6.3273
173 | -0.27121 | -0.069399 | 0.27153 | 0.069602 | 0.00031849 | 0.00020323 | 0.40576 | 0.40576 | 0.40576 | 0.99585 | -0.078503 | 0.99713 | -0.054277 | 37.1576
174 | 0.0030787 | 0.00077141 | -0.0030785 | -0.00077155 | 1.4072e-07 | -1.3621e-07 | 0.0046225 | 0.0046226 | 0.0046226 | 0.99103 | -0.17052 | 0.99098 | -0.17148 | 1.2699
175 | 0.002796 | 0.00070055 | -0.0027959 | -0.00070072 | 1.2331e-07 | -1.6148e-07 | 0.0041981 | 0.0041982 | 0.0041982 | 0.99103 | -0.17052 | 0.99099 | -0.17144 | 1.1533
176 | 0.0061809 | 0.0015491 | -0.00618 | -0.0015489 | 9.3914e-07 | 2.2645e-07 | 0.0092805 | 0.0092807 | 0.0092807 | 0.99103 | -0.17052 | 0.99087 | -0.17371 | 2.5496
177 | 0.18311 | 0.046618 | -0.18291 | -0.04649 | 0.00020016 | 0.0001273 | 0.27626 | 0.27626 | 0.27626 | 0.98721 | -0.24356 | 0.98603 | -0.26625 | 25.2985
178 | 0.012961 | 0.0032496 | -0.012957 | -0.0032473 | 4.2667e-06 | 2.3366e-06 | 0.019373 | 0.019373 | 0.019373 | 0.99558 | -0.083705 | 0.99522 | -0.090615 | 5.3223
179 | -0.27386 | -0.070185 | 0.27418 | 0.070391 | 0.00032235 | 0.0002057 | 0.40923 | 0.40923 | 0.40923 | 0.99713 | -0.054277 | 0.99841 | -0.030025 | 37.4753
180 | 0.0097877 | 0.0024529 | -0.0097871 | -0.0024527 | 5.7505e-07 | 2.7499e-07 | 0.014634 | 0.014634 | 0.014634 | 0.99522 | -0.090615 | 0.99516 | -0.091849 | 4.0204
181 | -0.29132 | -0.074688 | 0.29175 | 0.074959 | 0.00042478 | 0.00027115 | 0.43478 | 0.43478 | 0.43478 | 0.99841 | -0.030025 | 1 | 0 | 39.8149
182 | 0.017142 | 0.0042971 | -0.017138 | -0.004295 | 3.6228e-06 | 2.1251e-06 | 0.025548 | 0.025548 | 0.025548 | 0.99841 | -0.030025 | 0.99818 | -0.034461 | 7.0187
183 | 0.0082995 | 0.0020798 | -0.008299 | -0.0020796 | 5.2236e-07 | 2.168e-07 | 0.01241 | 0.01241 | 0.01241 | 0.99516 | -0.091849 | 0.99509 | -0.09317 | 3.4093
184 | 0.011926 | 0.0029888 | -0.011926 | -0.0029887 | 1.9201e-07 | 1.0171e-07 | 0.017779 | 0.017779 | 0.017779 | 0.99818 | -0.034461 | 0.99816 | -0.034799 | 4.8843
185 | 0.0057653 | 0.0014448 | -0.0057646 | -0.0014447 | 7.227e-07 | 1.3509e-07 | 0.0086821 | 0.0086822 | 0.0086822 | 0.9881 | -0.22726 | 0.98797 | -0.22989 | 2.3852
186 | 0.0041114 | 0.0010303 | -0.0041112 | -0.0010304 | 1.6105e-07 | -4.0346e-08 | 0.0061923 | 0.0061923 | 0.0061923 | 0.98797 | -0.22989 | 0.98792 | -0.23072 | 1.7012
187 | 0.10446 | 0.02644 | -0.10446 | -0.026437 | 4.4492e-06 | 2.8414e-06 | 0.1577 | 0.1577 | 0.1577 | 0.98625 | -0.26302 | 0.9862 | -0.26391 | 43.3247
188 | 0.010275 | 0.0025755 | -0.010274 | -0.0025749 | 1.1175e-06 | 5.519e-07 | 0.01538 | 0.01538 | 0.01538 | 0.99412 | -0.11179 | 0.994 | -0.11408 | 4.2253
189 | -0.018584 | -0.004663 | 0.018587 | 0.0046653 | 3.7417e-06 | 2.236e-06 | 0.028184 | 0.028184 | 0.028184 | 0.98122 | -0.36098 | 0.98143 | -0.35676 | 7.7429
190 | -0.020123 | -0.0050502 | 0.02013 | 0.0050539 | 6.1228e-06 | 3.6969e-06 | 0.030513 | 0.030513 | 0.030513 | 0.98143 | -0.35676 | 0.98176 | -0.35038 | 8.3827
191 | -0.021342 | -0.0053577 | 0.021343 | 0.0053587 | 1.549e-06 | 9.4146e-07 | 0.03235 | 0.03235 | 0.03235 | 0.98176 | -0.35038 | 0.98184 | -0.34886 | 8.8874
192 | -0.022231 | -0.0055811 | 0.022236 | 0.005584 | 4.6544e-06 | 2.8405e-06 | 0.033695 | 0.033695 | 0.033695 | 0.98184 | -0.34886 | 0.98206 | -0.34447 | 9.257
193 | 0.0018759 | 0.0004694 | -0.0018757 | -0.00047008 | 1.9689e-07 | -6.8934e-07 | 0.0028481 | 0.0028483 | 0.0028483 | 0.97998 | -0.38518 | 0.97987 | -0.38739 | 0.78251
194 | -0.022961 | -0.0057657 | 0.022965 | 0.005768 | 3.7575e-06 | 2.3001e-06 | 0.034794 | 0.034794 | 0.034794 | 0.98206 | -0.34447 | 0.98224 | -0.34104 | 9.5588
195 | -0.0051313 | -0.001286 | 0.0051325 | 0.0012861 | 1.2144e-06 | 6.3415e-08 | 0.0076757 | 0.0076754 | 0.0076757 | 0.99477 | -0.09942 | 0.99502 | -0.094452 | 2.1087
196 | -0.0051325 | -0.0012861 | 0.0051329 | 0.0012861 | 3.1341e-07 | 1.6298e-08 | 0.0076754 | 0.0076753 | 0.0076754 | 0.99502 | -0.094452 | 0.99509 | -0.09317 | 2.1086
197 | 0.014388 | 0.0036069 | -0.014386 | -0.003606 | 1.5394e-06 | 8.8059e-07 | 0.022039 | 0.022039 | 0.022039 | 0.97145 | -0.55091 | 0.97134 | -0.55316 | 6.0546
198 | 0.010819 | 0.0027113 | -0.010818 | -0.0027107 | 1.1697e-06 | 5.9188e-07 | 0.016129 | 0.016129 | 0.016129 | 0.99816 | -0.034799 | 0.99804 | -0.037069 | 4.431
199 | 0.0089211 | 0.0022353 | -0.0089205 | -0.002235 | 5.7091e-07 | 2.5293e-07 | 0.013301 | 0.013301 | 0.013301 | 0.99804 | -0.037069 | 0.99797 | -0.038413 | 3.654
200 | 0.0071197 | 0.0017837 | -0.0071193 | -0.0017836 | 4.6547e-07 | 1.5399e-07 | 0.010616 | 0.010616 | 0.010616 | 0.99797 | -0.038413 | 0.9979 | -0.039785 | 2.9164
201 | 0.0035286 | 0.0008841 | -0.0035285 | -0.00088418 | 1.1736e-07 | -7.2573e-08 | 0.0052615 | 0.0052616 | 0.0052616 | 0.9979 | -0.039785 | 0.99787 | -0.040484 | 1.4455
202 | 0.0035907 | 0.00089945 | -0.0035904 | -0.00089964 | 3.331e-07 | -1.9158e-07 | 0.0053541 | 0.0053542 | 0.0053542 | 0.9979 | -0.039785 | 0.9978 | -0.041733 | 1.4709
203 | -0.0018686 | -0.00046832 | 0.0018686 | 0.00046827 | 1.3906e-08 | -5.0002e-08 | 0.0028269 | 0.0028268 | 0.0028269 | 0.98362 | -0.31399 | 0.98363 | -0.31384 | 0.77661
204 | -0.0032179 | -0.00080643 | 0.0032181 | 0.00080627 | 2.0058e-07 | -1.5816e-07 | 0.004868 | 0.0048679 | 0.004868 | 0.98363 | -0.31384 | 0.9837 | -0.31253 | 1.3374
205 | 0.029044 | 0.0072999 | -0.029027 | -0.0072896 | 1.6618e-05 | 1.0345e-05 | 0.043968 | 0.043968 | 0.043968 | 0.9831 | -0.32414 | 0.98249 | -0.33613 | 12.0791
206 | 0.0065999 | 0.0016541 | -0.0065991 | -0.0016538 | 8.7907e-07 | 2.7419e-07 | 0.01007 | 0.01007 | 0.01007 | 0.97526 | -0.47591 | 0.97512 | -0.47871 | 2.7665
207 | -0.0025519 | -0.00063958 | 0.0025521 | 0.0006394 | 1.1433e-07 | -1.7429e-07 | 0.0039073 | 0.0039072 | 0.0039073 | 0.97185 | -0.54305 | 0.9719 | -0.54211 | 1.0734
208 | 0.006571 | 0.0016465 | -0.0065703 | -0.0016463 | 7.0057e-07 | 2.1965e-07 | 0.01006 | 0.01006 | 0.01006 | 0.9719 | -0.54211 | 0.97179 | -0.54435 | 2.7639
209 | -0.0091231 | -0.0022859 | 0.009125 | 0.0022869 | 1.9624e-06 | 9.2346e-07 | 0.013968 | 0.013967 | 0.013968 | 0.9719 | -0.54211 | 0.97213 | -0.53759 | 3.8372
210 | 0.0036865 | 0.00092357 | -0.0036864 | -0.00092362 | 1.0444e-07 | -4.1448e-08 | 0.0056447 | 0.0056448 | 0.0056448 | 0.97179 | -0.54435 | 0.97176 | -0.54494 | 1.5508
211 | -0.009125 | -0.0022869 | 0.0091263 | 0.0022875 | 1.2481e-06 | 5.8722e-07 | 0.013967 | 0.013967 | 0.013967 | 0.97213 | -0.53759 | 0.97227 | -0.53472 | 3.8372
212 | 0.0025927 | 0.00064951 | -0.0025926 | -0.00064972 | 1.4482e-07 | -2.1084e-07 | 0.00397 | 0.0039701 | 0.0039701 | 0.97176 | -0.54494 | 0.9717 | -0.54612 | 1.0907
213 | -0.0099407 | -0.0024916 | 0.009941 | 0.0024917 | 3.0144e-07 | 1.4985e-07 | 0.015214 | 0.015214 | 0.015214 | 0.97227 | -0.53472 | 0.97231 | -0.53409 | 4.1796
214 | 0.0015928 | 0.00039916 | -0.0015928 | -0.0003992 | 8.1194e-09 | -3.9882e-08 | 0.0024392 | 0.0024392 | 0.0024392 | 0.9717 | -0.54612 | 0.97169 | -0.54622 | 0.67011
215 | -0.011197 | -0.0028066 | 0.011198 | 0.0028067 | 2.5212e-07 | 1.3296e-07 | 0.017136 | 0.017136 | 0.017136 | 0.97231 | -0.53409 | 0.97233 | -0.53361 | 4.7078
216 | 0.012285 | 0.0030799 | -0.012283 | -0.0030788 | 2.1608e-06 | 1.1806e-06 | 0.018798 | 0.018798 | 0.018798 | 0.97252 | -0.52992 | 0.97233 | -0.53361 | 5.1642
217 | -0.034228 | -0.0085967 | 0.034231 | 0.0085982 | 2.3218e-06 | 1.4578e-06 | 0.052298 | 0.052298 | 0.052298 | 0.974 | -0.50087 | 0.97407 | -0.49945 | 14.3677
218 | 0.025362 | 0.006371 | -0.025356 | -0.0063676 | 5.6173e-06 | 3.4666e-06 | 0.038417 | 0.038417 | 0.038417 | 0.98249 | -0.33613 | 0.98225 | -0.34078 | 10.5542
219 | 0.02369 | 0.0059499 | -0.02369 | -0.0059497 | 3.0195e-07 | 1.8534e-07 | 0.035893 | 0.035893 | 0.035893 | 0.98225 | -0.34078 | 0.98224 | -0.34104 | 9.8606
220 | 0.0017453 | 0.00043728 | -0.0017453 | -0.00043741 | 2.913e-08 | -1.3117e-07 | 0.0026026 | 0.0026026 | 0.0026026 | 0.99787 | -0.040484 | 0.99785 | -0.040834 | 0.715
221 | 0.0018083 | 0.00045302 | -0.0018083 | -0.0004532 | 4.2202e-08 | -1.7512e-07 | 0.0026967 | 0.0026967 | 0.0026967 | 0.9978 | -0.041733 | 0.99778 | -0.042223 | 0.74086
222 | -0.0041652 | -0.0010438 | 0.0041653 | 0.0010438 | 4.4977e-08 | -8.2219e-09 | 0.0063572 | 0.0063572 | 0.0063572 | 0.97493 | -0.48242 | 0.97494 | -0.48219 | 1.7465
223 | 0.002311 | 0.00057911 | -0.002311 | -0.00057919 | 3.812e-08 | -7.7483e-08 | 0.0035273 | 0.0035273 | 0.0035273 | 0.97493 | -0.48242 | 0.97491 | -0.48277 | 0.96904
224 | -0.006598 | -0.0016535 | 0.0065991 | 0.0016538 | 1.0957e-06 | 3.4188e-07 | 0.01007 | 0.01007 | 0.01007 | 0.97494 | -0.48219 | 0.97512 | -0.47871 | 2.7665
225 | 0.035986 | 0.0090501 | -0.035954 | -0.0090302 | 3.171e-05 | 1.9945e-05 | 0.054932 | 0.054932 | 0.054932 | 0.97501 | -0.48098 | 0.97407 | -0.49945 | 15.0911
226 | 0.0078979 | 0.0019794 | -0.0078974 | -0.0019792 | 5.1359e-07 | 2.0171e-07 | 0.011823 | 0.011823 | 0.011823 | 0.994 | -0.11408 | 0.99393 | -0.11544 | 3.2481
227 | 0.0052995 | 0.0013281 | -0.0052992 | -0.0013281 | 3.3735e-07 | 3.0695e-08 | 0.0079339 | 0.007934 | 0.007934 | 0.99393 | -0.11544 | 0.99386 | -0.11678 | 2.1797
228 | 0.0064659 | 0.0016205 | -0.0064658 | -0.0016205 | 8.518e-08 | 2.3601e-08 | 0.0097192 | 0.0097192 | 0.0097192 | 0.98993 | -0.19197 | 0.98991 | -0.19225 | 2.6701

## res_trafo
| p_hv_mw | q_hv_mvar | p_lv_mw | q_lv_mvar | pl_mw | ql_mvar | i_hv_ka | i_lv_ka | vm_hv_pu | va_hv_degree | vm_lv_pu | va_lv_degree | loading_percent
0 | -1.2729e-15 | -1.3162e-15 | 0.00165 | 1.2699e-07 | 0.00165 | 1.2699e-07 | 5.2857e-17 | 0.0023815 | 0.99998 | 149.9956 | 1 | 0 | 0.2619

## res_ext_grid
| p_mw | q_mvar
0 | 0.48385 | 0.12369

## res_load
| p_mw | q_mvar
0 | 0.0016819 | 0.00042154
1 | 0.0035429 | 0.00088793
2 | 0.0027802 | 0.00069677
3 | 0.0038545 | 0.00096602
4 | 0.0015694 | 0.00039333
5 | 0.002195 | 0.00055012
6 | 0.002325 | 0.0005827
7 | 0.0034674 | 0.00086902
8 | 0.0016856 | 0.00042245
9 | 0.0020399 | 0.00051126
10 | 0.0016875 | 0.00042294
11 | 0.0013257 | 0.00033224
12 | 0.0019032 | 0.00047699
13 | 0.0016374 | 0.00041037
14 | 0.0024917 | 0.00062447
15 | 0.0015668 | 0.00039268
16 | 0.0018933 | 0.00047451
17 | 0.0033553 | 0.00084092
18 | 0.0025959 | 0.0006506
19 | 0.0016827 | 0.00042172
20 | 0.0023058 | 0.00057789
21 | 0.0032592 | 0.00081684
22 | 0.002634 | 0.00066014
23 | 0.0031948 | 0.00080068
24 | 0.0030645 | 0.00076804
25 | 0.0023034 | 0.00057728
26 | 0.001735 | 0.00043484
27 | 0.0018979 | 0.00047565
28 | 0.0059568 | 0.0014929
29 | 0.0015246 | 0.00038209
30 | 0.0016583 | 0.00041561
31 | 0.0024387 | 0.00061119
32 | 0.0013109 | 0.00032855
33 | 0.0012823 | 0.00032138
34 | 0.0015819 | 0.00039645
35 | 0.0015771 | 0.00039527
36 | 0.0013532 | 0.00033914
37 | 0.0013597 | 0.00034078
38 | 0.0013046 | 0.00032695
39 | 0.0017217 | 0.0004315
40 | 0.001309 | 0.00032806
41 | 0.0016815 | 0.00042141
42 | 0.0021867 | 0.00054804
43 | 0.0020402 | 0.00051133
44 | 0.0053045 | 0.0013294
45 | 0.0014653 | 0.00036723
46 | 0.0021831 | 0.00054712
47 | 0.0027913 | 0.00069956
48 | 0.0025615 | 0.00064198
49 | 0.0025949 | 0.00065035
50 | 0.0033153 | 0.0008309
51 | 0.001972 | 0.00049423
52 | 0.0018439 | 0.00046213
53 | 0.0013651 | 0.00034214
54 | 0.00277 | 0.00069422
55 | 0.0024894 | 0.0006239
56 | 0.0023652 | 0.00059277
57 | 0.0032225 | 0.00080764
58 | 0.0022336 | 0.0005598
59 | 0.0014814 | 0.00037127
60 | 0.0064218 | 0.0016095
61 | 0.0064427 | 0.0016147
62 | 0.0058493 | 0.001466
63 | 0.0021941 | 0.0005499
64 | 0.0015414 | 0.0003863
65 | 0.0018273 | 0.00045796
66 | 0.0069636 | 0.0017452
67 | 0.0025003 | 0.00062664
68 | 0.0017854 | 0.00044746
69 | 0.0015828 | 0.00039668
70 | 0.0012762 | 0.00031984
71 | 0.0013742 | 0.0003444
72 | 0.0011874 | 0.0002976
73 | 0.0016103 | 0.00040359
74 | 0.00092716 | 0.00023237
75 | 0.00090379 | 0.00022651
76 | 0.00092733 | 0.00023241
77 | 0.001311 | 0.00032857
78 | 0.0012442 | 0.00031181
79 | 0.00070107 | 0.00017571
80 | 0.0022084 | 0.00055348
81 | 0.0010338 | 0.00025909
82 | 0.0037312 | 0.00093512
83 | 0.0044087 | 0.0011049
84 | 0.0034001 | 0.00085215
85 | 0.0020989 | 0.00052603
86 | 0.0020042 | 0.00050231
87 | 0.00096788 | 0.00024257
88 | 0.0015592 | 0.00039076
89 | 0.0012975 | 0.00032517
90 | 0.0016507 | 0.00041371
91 | 0.0026437 | 0.00066257
92 | 0.0092996 | 0.0023307
93 | 0.0093461 | 0.0023423
94 | 0.002068 | 0.00051829
95 | 0.0053838 | 0.0013493
96 | 0.00341 | 0.00085463
97 | 0.0064468 | 0.0016157
98 | 0.0014177 | 0.00035531
99 | 0.0017753 | 0.00044493
100 | 0.0018038 | 0.00045207
101 | 0.0019092 | 0.00047849
102 | 0.0017186 | 0.00043071
103 | 0.0012411 | 0.00031104
104 | 0.0028885 | 0.00072392
105 | 0.0011647 | 0.0002919
106 | 0.0039753 | 0.0009963
107 | 0.0015629 | 0.00039171
108 | 0.0017175 | 0.00043044
109 | 0.0016793 | 0.00042086
110 | 0.0023991 | 0.00060127
111 | 0.0039747 | 0.00099616
112 | 0.0084358 | 0.0021142
113 | 0.0028073 | 0.00070359
114 | 0.0014182 | 0.00035545
115 | 0.0036909 | 0.00092501
116 | 0.0021772 | 0.00054565
117 | 0.0018903 | 0.00047374
118 | 0.0040473 | 0.0010143
119 | 0.0018636 | 0.00046706
120 | 0.005104 | 0.0012792
121 | 0.0033343 | 0.00083566
122 | 0.0061739 | 0.0015473
123 | 0.0023408 | 0.00058666
124 | 0.0026534 | 0.00066501
125 | 0.0024478 | 0.00061347
126 | 0.0023256 | 0.00058284
127 | 0.0030785 | 0.00077155
128 | 0.0027959 | 0.00070072
129 | 0.00618 | 0.0015489
130 | 0.0031695 | 0.00079435
131 | 0.0014876 | 0.00037283
132 | 0.0020186 | 0.00050591
133 | 0.0052119 | 0.0013062
134 | 0.0025933 | 0.00064995
135 | 0.0016532 | 0.00041433
136 | 0.0041112 | 0.0010304
137 | 0.0012983 | 0.00032538
138 | 0.003352 | 0.0008401
139 | 0.0017915 | 0.000449
140 | 0.0027537 | 0.00069015
141 | 0.00092858 | 0.00023272
142 | 0.001536 | 0.00038495
143 | 0.0012122 | 0.00030381
144 | 0.00088765 | 0.00022247
145 | 0.00072516 | 0.00018174
146 | 0.0051313 | 0.001286
147 | 0.0031662 | 0.00079351
148 | 0.002469 | 0.0006188
149 | 0.0023732 | 0.00059478
150 | 0.0011067 | 0.00027736
151 | 0.0018971 | 0.00047545
152 | 0.0018008 | 0.00045132
153 | 0.0018686 | 0.00046832
154 | 0.0013493 | 0.00033815
155 | 0.0016556 | 0.00041494
156 | 0.0020676 | 0.00051818
157 | 0.0081193 | 0.0020349
158 | 0.0025519 | 0.00063958
159 | 0.0028838 | 0.00072274
160 | 0.0010937 | 0.00027411
161 | 0.00081436 | 0.0002041
162 | 0.0043932 | 0.001101
163 | 0.00099974 | 0.00025056
164 | 0.0012564 | 0.00031487
165 | 0.0015928 | 0.0003992
166 | 0.0018339 | 0.00045962
167 | 0.0010855 | 0.00027205
168 | 0.0015923 | 0.00039906
169 | 0.0036651 | 0.00091856
170 | 0.0016664 | 0.00041764
171 | 0.0017831 | 0.0004469
172 | 0.001782 | 0.00044662
173 | 0.0017453 | 0.00043741
174 | 0.0018083 | 0.0004532
175 | 0.00072516 | 0.00018174
176 | 0.0018542 | 0.0004647
177 | 0.0024327 | 0.0006097
178 | 0.002311 | 0.00057919
179 | 0.0047767 | 0.0011972
180 | 0.0017237 | 0.000432
181 | 0.0018757 | 0.00047008
182 | 0.0023761 | 0.0005955
183 | 0.0025978 | 0.00065108
184 | 0.0025613 | 0.00064192
185 | 0.0064658 | 0.0016205
186 | 0.0052992 | 0.0013281

## dtypes
| element | column | dtype
0 | bus | name | object
1 | bus | vn_kv | float64
2 | bus | type | object
3 | bus | zone | object
4 | bus | in_service | bool
5 | load | name | object
6 | load | bus | uint32
7 | load | p_mw | float64
8 | load | q_mvar | float64
9 | load | const_z_percent | float64
10 | load | const_i_percent | float64
11 | load | sn_mva | float64
12 | load | scaling | float64
13 | load | in_service | bool
14 | load | type | object
15 | ext_grid | name | object
16 | ext_grid | bus | uint32
17 | ext_grid | vm_pu | float64
18 | ext_grid | va_degree | float64
19 | ext_grid | slack_weight | float64
20 | ext_grid | in_service | bool
21 | line | name | object
22 | line | std_type | object
23 | line | from_bus | uint32
24 | line | to_bus | uint32
25 | line | length_km | float64
26 | line | r_ohm_per_km | float64
27 | line | x_ohm_per_km | float64
28 | line | c_nf_per_km | float64
29 | line | g_us_per_km | float64
30 | line | max_i_ka | float64
31 | line | df | float64
32 | line | parallel | uint32
33 | line | type | object
34 | line | in_service | bool
35 | trafo | name | object
36 | trafo | std_type | object
37 | trafo | hv_bus | uint32
38 | trafo | lv_bus | uint32
39 | trafo | sn_mva | float64
40 | trafo | vn_hv_kv | float64
41 | trafo | vn_lv_kv | float64
42 | trafo | vk_percent | float64
43 | trafo | vkr_percent | float64
44 | trafo | pfe_kw | float64
45 | trafo | i0_percent | float64
46 | trafo | shift_degree | float64
47 | trafo | tap_side | object
48 | trafo | tap_neutral | int32
49 | trafo | tap_min | int32
50 | trafo | tap_max | int32
51 | trafo | tap_step_percent | float64
52 | trafo | tap_step_degree | float64
53 | trafo | tap_pos | int32
54 | trafo | tap_phase_shifter | bool
55 | trafo | parallel | uint32
56 | trafo | df | float64
57 | trafo | in_service | bool
58 | line_geodata | coords | object
59 | bus_geodata | x | float64
60 | bus_geodata | y | float64
61 | bus_geodata | coords | object
62 | res_bus | vm_pu | float64
63 | res_bus | va_degree | float64
64 | res_bus | p_mw | float64
65 | res_bus | q_mvar | float64
66 | res_line | p_from_mw | float64
67 | res_line | q_from_mvar | float64
68 | res_line | p_to_mw | float64
69 | res_line | q_to_mvar | float64
70 | res_line | pl_mw | float64
71 | res_line | ql_mvar | float64
72 | res_line | i_from_ka | float64
73 | res_line | i_to_ka | float64
74 | res_line | i_ka | float64
75 | res_line | vm_from_pu | float64
76 | res_line | va_from_degree | float64
77 | res_line | vm_to_pu | float64
78 | res_line | va_to_degree | float64
79 | res_line | loading_percent | float64
80 | res_trafo | p_hv_mw | float64
81 | res_trafo | q_hv_mvar | float64
82 | res_trafo | p_lv_mw | float64
83 | res_trafo | q_lv_mvar | float64
84 | res_trafo | pl_mw | float64
85 | res_trafo | ql_mvar | float64
86 | res_trafo | i_hv_ka | float64
87 | res_trafo | i_lv_ka | float64
88 | res_trafo | vm_hv_pu | float64
89 | res_trafo | va_hv_degree | float64
90 | res_trafo | vm_lv_pu | float64
91 | res_trafo | va_lv_degree | float64
92 | res_trafo | loading_percent | float64
93 | res_ext_grid | p_mw | float64
94 | res_ext_grid | q_mvar | float64
95 | res_load | p_mw | float64
96 | res_load | q_mvar | float64

## parameters
| version | format_version | converged | OPF_converged | name | f_hz | sn_mva
0 | 2.14.6 | 2.14.0 | TRUE | FALSE |  | 50 | 1