## bus
| name | vn_kv | type | zone | in_service
0 | bus_LV_2503-6_0_3_node_0 | 0.4 | n |  | TRUE
1 | bus_LV_2503-6_0_3_node_1 | 0.4 | n |  | TRUE
2 | bus_LV_2503-6_0_3_node_2 | 0.4 | n |  | TRUE
3 | bus_LV_2503-6_0_3_node_5 | 0.4 | n |  | TRUE
4 | bus_LV_2503-6_0_3_node_3 | 0.4 | n |  | TRUE
5 | bus_LV_2503-6_0_3_node_4 | 0.4 | n |  | TRUE
6 | bus_LV_2503-6_0_3_node_6 | 0.4 | n |  | TRUE
7 | bus_LV_2503-6_0_3_node_7 | 0.4 | n |  | TRUE
8 | bus_LV_2503-6_0_3_node_8 | 0.4 | n |  | TRUE
9 | bus_LV_2503-6_0_3_node_59 | 0.4 | n |  | TRUE
10 | bus_LV_2503-6_0_3_node_195 | 0.4 | n |  | TRUE
11 | bus_LV_2503-6_0_3_node_60 | 0.4 | n |  | TRUE
12 | bus_LV_2503-6_0_3_node_61 | 0.4 | n |  | TRUE
13 | bus_LV_2503-6_0_3_node_62 | 0.4 | n |  | TRUE
14 | bus_LV_2503-6_0_3_node_63 | 0.4 | n |  | TRUE
15 | bus_LV_2503-6_0_3_node_12 | 0.4 | n |  | TRUE
16 | bus_LV_2503-6_0_3_node_9 | 0.4 | n |  | TRUE
17 | bus_LV_2503-6_0_3_node_10 | 0.4 | n |  | TRUE
18 | bus_LV_2503-6_0_3_node_11 | 0.4 | n |  | TRUE
19 | bus_LV_2503-6_0_3_node_25 | 0.4 | n |  | TRUE
20 | bus_LV_2503-6_0_3_node_137 | 0.4 | n |  | TRUE
21 | bus_LV_2503-6_0_3_node_138 | 0.4 | n |  | TRUE
22 | bus_LV_2503-6_0_3_node_139 | 0.4 | n |  | TRUE
23 | bus_LV_2503-6_0_3_node_27 | 0.4 | n |  | TRUE
24 | bus_LV_2503-6_0_3_node_28 | 0.4 | n |  | TRUE
25 | bus_LV_2503-6_0_3_node_29 | 0.4 | n |  | TRUE
26 | bus_LV_2503-6_0_3_node_31 | 0.4 | n |  | TRUE
27 | bus_LV_2503-6_0_3_node_33 | 0.4 | n |  | TRUE
28 | bus_LV_2503-6_0_3_node_34 | 0.4 | n |  | TRUE
29 | bus_LV_2503-6_0_3_node_94 | 0.4 | n |  | TRUE
30 | bus_LV_2503-6_0_3_node_51 | 0.4 | n |  | TRUE
31 | bus_LV_2503-6_0_3_node_86 | 0.4 | n |  | TRUE
32 | bus_LV_2503-6_0_3_node_54 | 0.4 | n |  | TRUE
33 | bus_LV_2503-6_0_3_node_49 | 0.4 | n |  | TRUE
34 | bus_LV_2503-6_0_3_node_50 | 0.4 | n |  | TRUE
35 | bus_LV_2503-6_0_3_node_52 | 0.4 | n |  | TRUE
36 | bus_LV_2503-6_0_3_node_53 | 0.4 | n |  | TRUE
37 | bus_LV_2503-6_0_3_node_55 | 0.4 | n |  | TRUE
38 | bus_LV_2503-6_0_3_node_56 | 0.4 | n |  | TRUE
39 | bus_LV_2503-6_0_3_node_57 | 0.4 | n |  | TRUE
40 | bus_LV_2503-6_0_3_node_58 | 0.4 | n |  | TRUE
41 | bus_LV_2503-6_0_3_node_136 | 0.4 | n |  | TRUE
42 | bus_LV_2503-6_0_3_node_64 | 0.4 | n |  | TRUE
43 | bus_LV_2503-6_0_3_node_158 | 0.4 | n |  | TRUE
44 | bus_LV_2503-6_0_3_node_157 | 0.4 | n |  | TRUE
45 | bus_LV_2503-6_0_3_node_160 | 0.4 | n |  | TRUE
46 | bus_LV_2503-6_0_3_node_161 | 0.4 | n |  | TRUE
47 | bus_LV_2503-6_0_3_node_162 | 0.4 | n |  | TRUE
48 | bus_LV_2503-6_0_3_node_154 | 0.4 | n |  | TRUE
49 | bus_LV_2503-6_0_3_node_155 | 0.4 | n |  | TRUE
50 | bus_LV_2503-6_0_3_node_80 | 0.4 | n |  | TRUE
51 | bus_LV_2503-6_0_3_node_113 | 0.4 | n |  | TRUE
52 | bus_LV_2503-6_0_3_node_96 | 0.4 | n |  | TRUE
53 | bus_LV_2503-6_0_3_node_110 | 0.4 | n |  | TRUE
54 | bus_LV_2503-6_0_3_node_79 | 0.4 | n |  | TRUE
55 | bus_LV_2503-6_0_3_node_97 | 0.4 | n |  | TRUE
56 | bus_LV_2503-6_0_3_node_111 | 0.4 | n |  | TRUE
57 | bus_LV_2503-6_0_3_node_75 | 0.4 | n |  | TRUE
58 | bus_LV_2503-6_0_3_node_76 | 0.4 | n |  | TRUE
59 | bus_LV_2503-6_0_3_node_77 | 0.4 | n |  | TRUE
60 | bus_LV_2503-6_0_3_node_78 | 0.4 | n |  | TRUE
61 | bus_LV_2503-6_0_3_node_81 | 0.4 | n |  | TRUE
62 | bus_LV_2503-6_0_3_node_82 | 0.4 | n |  | TRUE
63 | bus_LV_2503-6_0_3_node_84 | 0.4 | n |  | TRUE
64 | bus_LV_2503-6_0_3_node_85 | 0.4 | n |  | TRUE
65 | bus_LV_2503-6_0_3_node_95 | 0.4 | n |  | TRUE
66 | bus_LV_2503-6_0_3_node_168 | 0.4 | n |  | TRUE
67 | bus_LV_2503-6_0_3_node_169 | 0.4 | n |  | TRUE
68 | bus_LV_2503-6_0_3_node_98 | 0.4 | n |  | TRUE
69 | bus_LV_2503-6_0_3_node_99 | 0.4 | n |  | TRUE
70 | bus_LV_2503-6_0_3_node_100 | 0.4 | n |  | TRUE
71 | bus_LV_2503-6_0_3_node_101 | 0.4 | n |  | TRUE
72 | bus_LV_2503-6_0_3_node_141 | 0.4 | n |  | TRUE
73 | bus_LV_2503-6_0_3_node_112 | 0.4 | n |  | TRUE
74 | bus_LV_2503-6_0_3_node_199 | 0.4 | n |  | TRUE
75 | bus_LV_2503-6_0_3_node_198 | 0.4 | n |  | TRUE
76 | bus_LV_2503-6_0_3_node_119 | 0.4 | n |  | TRUE
77 | bus_LV_2503-6_0_3_node_121 | 0.4 | n |  | TRUE
78 | bus_LV_2503-6_0_3_node_159 | 0.4 | n |  | TRUE
79 | bus_LV_2503-6_0_3_node_191 | 0.4 | n |  | TRUE
80 | bus_LV_2503-6_0_3_node_194 | 0.4 | n |  | TRUE
81 | bus_LV_2503-6_0_3_node_156 | 0.4 | n |  | TRUE
82 | bus_LV_2503-6_0_3_node_192 | 0.4 | n |  | TRUE
83 | bus_LV_2503-6_0_3_node_140 | 0.4 | n |  | TRUE
84 | bus_LV_2503-6_0_3_node_142 | 0.4 | n |  | TRUE
85 | bus_LV_2503-6_0_3_node_190 | 0.4 | n |  | TRUE
86 | bus_LV_2503-6_0_3_node_209 | 0.4 | n |  | TRUE
87 | bus_LV_2503-6_0_3_node_208 | 0.4 | n |  | TRUE
88 | bus_LV_2503-6_0_3_node_163 | 0.4 | n |  | TRUE
89 | bus_LV_2503-6_0_3_node_164 | 0.4 | n |  | TRUE
90 | bus_LV_2503-6_0_3_node_165 | 0.4 | n |  | TRUE
91 | bus_LV_2503-6_0_3_node_166 | 0.4 | n |  | TRUE
92 | bus_LV_2503-6_0_3_node_167 | 0.4 | n |  | TRUE
93 | bus_LV_2503-6_0_3_node_204 | 0.4 | n |  | TRUE
94 | bus_LV_2503-6_0_3_node_201 | 0.4 | n |  | TRUE
95 | bus_LV_2503-6_0_3_node_170 | 0.4 | n |  | TRUE
96 | bus_LV_2503-6_0_3_node_173 | 0.4 | n |  | TRUE
97 | bus_LV_2503-6_0_3_node_193 | 0.4 | n |  | TRUE
98 | bus_LV_2503-6_0_3_node_200 | 0.4 | n |  | TRUE
99 | bus_LV_2503-6_0_3_node_202 | 0.4 | n |  | TRUE
100 | bus_LV_2503-6_0_3_node_203 | 0.4 | n |  | TRUE
101 | bus_LV_2503-6_0_3_node_205 | 0.4 | n |  | TRUE
102 | bus_MV_390_0_node_25 | 20 | n |  | TRUE

## load
| name | bus | p_mw | q_mvar | const_z_percent | const_i_percent | sn_mva | scaling | in_service | type
0 | LV_2503-6_0_3_load_0 | 0 | 0.0017661 | 0.00044262 | 0 | 0 |  | 1 | TRUE | wye
1 | LV_2503-6_0_3_load_1 | 1 | 0.0025737 | 0.00064502 | 0 | 0 |  | 1 | TRUE | wye
2 | LV_2503-6_0_3_load_5 | 3 | 0.0009673 | 0.00024243 | 0 | 0 |  | 1 | TRUE | wye
3 | LV_2503-6_0_3_load_3 | 4 | 0.0010491 | 0.00026293 | 0 | 0 |  | 1 | TRUE | wye
4 | LV_2503-6_0_3_load_4 | 5 | 0.0014993 | 0.00037576 | 0 | 0 |  | 1 | TRUE | wye
5 | LV_2503-6_0_3_load_6 | 6 | 0.0019035 | 0.00047707 | 0 | 0 |  | 1 | TRUE | wye
6 | LV_2503-6_0_3_load_7 | 7 | 0.0013114 | 0.00032868 | 0 | 0 |  | 1 | TRUE | wye
7 | LV_2503-6_0_3_load_8 | 8 | 0.0022262 | 0.00055795 | 0 | 0 |  | 1 | TRUE | wye
8 | LV_2503-6_0_3_load_195 | 10 | 0.0046777 | 0.0011724 | 0 | 0 |  | 1 | TRUE | wye
9 | LV_2503-6_0_3_load_60 | 11 | 0.0011263 | 0.00028229 | 0 | 0 |  | 1 | TRUE | wye
10 | LV_2503-6_0_3_load_61 | 12 | 0.0013405 | 0.00033595 | 0 | 0 |  | 1 | TRUE | wye
11 | LV_2503-6_0_3_load_62 | 13 | 0.00092737 | 0.00023242 | 0 | 0 |  | 1 | TRUE | wye
12 | LV_2503-6_0_3_load_63 | 14 | 0.0016374 | 0.00041037 | 0 | 0 |  | 1 | TRUE | wye
13 | LV_2503-6_0_3_load_12 | 15 | 0.0014062 | 0.00035244 | 0 | 0 |  | 1 | TRUE | wye
14 | LV_2503-6_0_3_load_9 | 16 | 0.0033392 | 0.00083688 | 0 | 0 |  | 1 | TRUE | wye
15 | LV_2503-6_0_3_load_10 | 17 | 0.0033316 | 0.00083498 | 0 | 0 |  | 1 | TRUE | wye
16 | LV_2503-6_0_3_load_11 | 18 | 0.0020727 | 0.00051946 | 0 | 0 |  | 1 | TRUE | wye
17 | LV_2503-6_0_3_load_25 | 19 | 0.05017 | 0.012574 | 0 | 0 |  | 1 | TRUE | wye
18 | LV_2503-6_0_3_load_139 | 22 | 0.0012588 | 0.00031548 | 0 | 0 |  | 1 | TRUE | wye
19 | LV_2503-6_0_3_load_27 | 23 | 0.0019778 | 0.00049568 | 0 | 0 |  | 1 | TRUE | wye
20 | LV_2503-6_0_3_load_28 | 24 | 0.0051876 | 0.0013001 | 0 | 0 |  | 1 | TRUE | wye
21 | LV_2503-6_0_3_load_29 | 25 | 0.0041776 | 0.001047 | 0 | 0 |  | 1 | TRUE | wye
22 | LV_2503-6_0_3_load_33 | 27 | 0.0011852 | 0.00029704 | 0 | 0 |  | 1 | TRUE | wye
23 | LV_2503-6_0_3_load_34 | 28 | 0.0027614 | 0.00069208 | 0 | 0 |  | 1 | TRUE | wye
24 | LV_2503-6_0_3_load_94 | 29 | 0.0021849 | 0.0005476 | 0 | 0 |  | 1 | TRUE | wye
25 | LV_2503-6_0_3_load_86 | 31 | 0.0010248 | 0.00025684 | 0 | 0 |  | 1 | TRUE | wye
26 | LV_2503-6_0_3_load_54 | 32 | 0.0056799 | 0.0014235 | 0 | 0 |  | 1 | TRUE | wye
27 | LV_2503-6_0_3_load_49 | 33 | 0.0031685 | 0.00079409 | 0 | 0 |  | 1 | TRUE | wye
28 | LV_2503-6_0_3_load_52 | 35 | 0.0029706 | 0.00074451 | 0 | 0 |  | 1 | TRUE | wye
29 | LV_2503-6_0_3_load_55 | 37 | 0.0025552 | 0.00064039 | 0 | 0 |  | 1 | TRUE | wye
30 | LV_2503-6_0_3_load_56 | 38 | 0.0037247 | 0.00093349 | 0 | 0 |  | 1 | TRUE | wye
31 | LV_2503-6_0_3_load_58 | 40 | 0.0015912 | 0.0003988 | 0 | 0 |  | 1 | TRUE | wye
32 | LV_2503-6_0_3_load_136 | 41 | 0.0025381 | 0.00063611 | 0 | 0 |  | 1 | TRUE | wye
33 | LV_2503-6_0_3_load_64 | 42 | 0.0018736 | 0.00046957 | 0 | 0 |  | 1 | TRUE | wye
34 | LV_2503-6_0_3_load_158 | 43 | 0.0017115 | 0.00042894 | 0 | 0 |  | 1 | TRUE | wye
35 | LV_2503-6_0_3_load_160 | 45 | 0.00097282 | 0.00024381 | 0 | 0 |  | 1 | TRUE | wye
36 | LV_2503-6_0_3_load_161 | 46 | 0.0065587 | 0.0016438 | 0 | 0 |  | 1 | TRUE | wye
37 | LV_2503-6_0_3_load_162 | 47 | 0.0016686 | 0.00041818 | 0 | 0 |  | 1 | TRUE | wye
38 | LV_2503-6_0_3_load_154 | 48 | 0.0037757 | 0.00094628 | 0 | 0 |  | 1 | TRUE | wye
39 | LV_2503-6_0_3_load_155 | 49 | 0.00080116 | 0.00020079 | 0 | 0 |  | 1 | TRUE | wye
40 | LV_2503-6_0_3_load_80 | 50 | 0.0019427 | 0.00048689 | 0 | 0 |  | 1 | TRUE | wye
41 | LV_2503-6_0_3_load_113 | 51 | 0.002697 | 0.00067594 | 0 | 0 |  | 1 | TRUE | wye
42 | LV_2503-6_0_3_load_96 | 52 | 0.0063481 | 0.001591 | 0 | 0 |  | 1 | TRUE | wye
43 | LV_2503-6_0_3_load_110 | 53 | 0.0013489 | 0.00033807 | 0 | 0 |  | 1 | TRUE | wye
44 | LV_2503-6_0_3_load_79 | 54 | 0.0013725 | 0.00034398 | 0 | 0 |  | 1 | TRUE | wye
45 | LV_2503-6_0_3_load_111 | 56 | 0.00097439 | 0.0002442 | 0 | 0 |  | 1 | TRUE | wye
46 | LV_2503-6_0_3_load_75 | 57 | 0.001885 | 0.00047243 | 0 | 0 |  | 1 | TRUE | wye
47 | LV_2503-6_0_3_load_76 | 58 | 0.0017297 | 0.0004335 | 0 | 0 |  | 1 | TRUE | wye
48 | LV_2503-6_0_3_load_77 | 59 | 0.0037431 | 0.0009381 | 0 | 0 |  | 1 | TRUE | wye
49 | LV_2503-6_0_3_load_78 | 60 | 0.0015294 | 0.00038331 | 0 | 0 |  | 1 | TRUE | wye
50 | LV_2503-6_0_3_load_81 | 61 | 0.0018793 | 0.00047099 | 0 | 0 |  | 1 | TRUE | wye
51 | LV_2503-6_0_3_load_82 | 62 | 0.0030174 | 0.00075624 | 0 | 0 |  | 1 | TRUE | wye
52 | LV_2503-6_0_3_load_85 | 64 | 0.0017658 | 0.00044255 | 0 | 0 |  | 1 | TRUE | wye
53 | LV_2503-6_0_3_load_95 | 65 | 0.0038581 | 0.00096693 | 0 | 0 |  | 1 | TRUE | wye
54 | LV_2503-6_0_3_load_169 | 67 | 0.0021659 | 0.00054283 | 0 | 0 |  | 1 | TRUE | wye
55 | LV_2503-6_0_3_load_98 | 68 | 0.0012341 | 0.0003093 | 0 | 0 |  | 1 | TRUE | wye
56 | LV_2503-6_0_3_load_99 | 69 | 0.0040427 | 0.0010132 | 0 | 0 |  | 1 | TRUE | wye
57 | LV_2503-6_0_3_load_100 | 70 | 0.00112 | 0.00028069 | 0 | 0 |  | 1 | TRUE | wye
58 | LV_2503-6_0_3_load_101 | 71 | 0.0047095 | 0.0011803 | 0 | 0 |  | 1 | TRUE | wye
59 | LV_2503-6_0_3_load_141 | 72 | 0.0017491 | 0.00043838 | 0 | 0 |  | 1 | TRUE | wye
60 | LV_2503-6_0_3_load_112 | 73 | 0.0021434 | 0.00053719 | 0 | 0 |  | 1 | TRUE | wye
61 | LV_2503-6_0_3_load_198 | 75 | 0.0029788 | 0.00074655 | 0 | 0 |  | 1 | TRUE | wye
62 | LV_2503-6_0_3_load_119 | 76 | 0.013048 | 0.0032702 | 0 | 0 |  | 1 | TRUE | wye
63 | LV_2503-6_0_3_load_191 | 79 | 0.0025654 | 0.00064296 | 0 | 0 |  | 1 | TRUE | wye
64 | LV_2503-6_0_3_load_194 | 80 | 0.003313 | 0.00083031 | 0 | 0 |  | 1 | TRUE | wye
65 | LV_2503-6_0_3_load_156 | 81 | 0.0034543 | 0.00086574 | 0 | 0 |  | 1 | TRUE | wye
66 | LV_2503-6_0_3_load_192 | 82 | 0.0023757 | 0.0005954 | 0 | 0 |  | 1 | TRUE | wye
67 | LV_2503-6_0_3_load_140 | 83 | 0.0025929 | 0.00064985 | 0 | 0 |  | 1 | TRUE | wye
68 | LV_2503-6_0_3_load_142 | 84 | 0.0011867 | 0.00029741 | 0 | 0 |  | 1 | TRUE | wye
69 | LV_2503-6_0_3_load_190 | 85 | 0.0025935 | 0.00064999 | 0 | 0 |  | 1 | TRUE | wye
70 | LV_2503-6_0_3_load_209 | 86 | 0.0014244 | 0.00035699 | 0 | 0 |  | 1 | TRUE | wye
71 | LV_2503-6_0_3_load_208 | 87 | 0.0014502 | 0.00036346 | 0 | 0 |  | 1 | TRUE | wye
72 | LV_2503-6_0_3_load_163 | 88 | 0.0013553 | 0.00033967 | 0 | 0 |  | 1 | TRUE | wye
73 | LV_2503-6_0_3_load_164 | 89 | 0.0018364 | 0.00046024 | 0 | 0 |  | 1 | TRUE | wye
74 | LV_2503-6_0_3_load_165 | 90 | 0.0015048 | 0.00037715 | 0 | 0 |  | 1 | TRUE | wye
75 | LV_2503-6_0_3_load_166 | 91 | 0.0019543 | 0.00048979 | 0 | 0 |  | 1 | TRUE | wye
76 | LV_2503-6_0_3_load_167 | 92 | 0.0022288 | 0.0005586 | 0 | 0 |  | 1 | TRUE | wye
77 | LV_2503-6_0_3_load_204 | 93 | 0.0017563 | 0.00044017 | 0 | 0 |  | 1 | TRUE | wye
78 | LV_2503-6_0_3_load_170 | 95 | 0.0016168 | 0.00040521 | 0 | 0 |  | 1 | TRUE | wye
79 | LV_2503-6_0_3_load_173 | 96 | 0.0017339 | 0.00043456 | 0 | 0 |  | 1 | TRUE | wye
80 | LV_2503-6_0_3_load_193 | 97 | 0.0020941 | 0.00052483 | 0 | 0 |  | 1 | TRUE | wye
81 | LV_2503-6_0_3_load_200 | 98 | 0.0028168 | 0.00070597 | 0 | 0 |  | 1 | TRUE | wye
82 | LV_2503-6_0_3_load_202 | 99 | 0.0035113 | 0.00088001 | 0 | 0 |  | 1 | TRUE | wye
83 | LV_2503-6_0_3_load_203 | 100 | 0.0013393 | 0.00033567 | 0 | 0 |  | 1 | TRUE | wye
84 | LV_2503-6_0_3_load_205 | 101 | 0.00224 | 0.00056139 | 0 | 0 |  | 1 | TRUE | wye

## ext_grid
| name | bus | vm_pu | va_degree | slack_weight | in_service
0 |  | 68 | 1 | 0 | 1 | TRUE

## line
| name | std_type | from_bus | to_bus | length_km | r_ohm_per_km | x_ohm_per_km | c_nf_per_km | g_us_per_km | max_i_ka | df | parallel | type | in_service
0 | LV_2503-6_0_3_line_0 |  | 0 | 1 | 0.0096243 | 0.125 | 0.08 | 261 | 0 | 0.364 | 1 | 1 | cs | TRUE
1 | LV_2503-6_0_3_line_1 |  | 0 | 2 | 0.021192 | 0.125 | 0.08 | 261 | 0 | 0.364 | 1 | 1 | cs | TRUE
2 | LV_2503-6_0_3_line_2 |  | 1 | 3 | 0.056472 | 0.125 | 0.08 | 261 | 0 | 0.364 | 1 | 1 | cs | TRUE
3 | LV_2503-6_0_3_line_3 |  | 2 | 4 | 0.012661 | 0.125 | 0.08 | 261 | 0 | 0.364 | 1 | 1 | cs | TRUE
4 | LV_2503-6_0_3_line_4 |  | 2 | 5 | 0.024944 | 0.125 | 0.08 | 261 | 0 | 0.364 | 1 | 1 | cs | TRUE
5 | LV_2503-6_0_3_line_5 |  | 3 | 6 | 0.010229 | 0.125 | 0.08 | 261 | 0 | 0.364 | 1 | 1 | cs | TRUE
6 | LV_2503-6_0_3_line_6 |  | 4 | 7 | 0.0034391 | 0.125 | 0.08 | 261 | 0 | 0.364 | 1 | 1 | cs | TRUE
7 | LV_2503-6_0_3_line_7 |  | 5 | 8 | 0.018423 | 0.125 | 0.08 | 261 | 0 | 0.364 | 1 | 1 | cs | TRUE
8 | LV_2503-6_0_3_line_8 |  | 7 | 9 | 0.036038 | 0.125 | 0.08 | 261 | 0 | 0.364 | 1 | 1 | cs | TRUE
9 | LV_2503-6_0_3_line_9 |  | 8 | 10 | 0.0047011 | 0.125 | 0.08 | 261 | 0 | 0.364 | 1 | 1 | cs | TRUE
10 | LV_2503-6_0_3_line_10 |  | 9 | 11 | 0.017712 | 0.125 | 0.08 | 261 | 0 | 0.364 | 1 | 1 | cs | TRUE
11 | LV_2503-6_0_3_line_11 |  | 9 | 12 | 0.011995 | 0.125 | 0.08 | 261 | 0 | 0.364 | 1 | 1 | cs | TRUE
12 | LV_2503-6_0_3_line_12 |  | 9 | 13 | 0.037436 | 0.125 | 0.08 | 261 | 0 | 0.364 | 1 | 1 | cs | TRUE
13 | LV_2503-6_0_3_line_13 |  | 9 | 14 | 0.025127 | 0.125 | 0.08 | 261 | 0 | 0.364 | 1 | 1 | cs | TRUE
14 | LV_2503-6_0_3_line_14 |  | 10 | 15 | 0.044188 | 0.125 | 0.08 | 261 | 0 | 0.364 | 1 | 1 | cs | TRUE
15 | LV_2503-6_0_3_line_15 |  | 11 | 50 | 0.015344 | 0.125 | 0.08 | 261 | 0 | 0.364 | 1 | 1 | cs | TRUE
16 | LV_2503-6_0_3_line_16 |  | 12 | 51 | 0.029862 | 0.125 | 0.08 | 261 | 0 | 0.364 | 1 | 1 | cs | TRUE
17 | LV_2503-6_0_3_line_17 |  | 13 | 52 | 0.027865 | 0.125 | 0.08 | 261 | 0 | 0.364 | 1 | 1 | cs | TRUE
18 | LV_2503-6_0_3_line_18 |  | 14 | 53 | 0.013414 | 0.125 | 0.08 | 261 | 0 | 0.364 | 1 | 1 | cs | TRUE
19 | LV_2503-6_0_3_line_19 |  | 15 | 18 | 0.014632 | 0.125 | 0.08 | 261 | 0 | 0.364 | 1 | 1 | cs | TRUE
20 | LV_2503-6_0_3_line_20 |  | 16 | 17 | 0.009919 | 0.125 | 0.08 | 261 | 0 | 0.364 | 1 | 1 | cs | TRUE
21 | LV_2503-6_0_3_line_21 |  | 17 | 18 | 0.01608 | 0.125 | 0.08 | 261 | 0 | 0.364 | 1 | 1 | cs | TRUE
22 | LV_2503-6_0_3_line_22 |  | 19 | 20 | 0.011843 | 0.125 | 0.08 | 261 | 0 | 0.364 | 1 | 1 | cs | TRUE
23 | LV_2503-6_0_3_line_23 |  | 20 | 21 | 0.014454 | 0.125 | 0.08 | 261 | 0 | 0.364 | 1 | 1 | cs | TRUE
24 | LV_2503-6_0_3_line_24 |  | 20 | 22 | 0.011318 | 0.125 | 0.08 | 261 | 0 | 0.364 | 1 | 1 | cs | TRUE
25 | LV_2503-6_0_3_line_25 |  | 21 | 83 | 0.034659 | 0.125 | 0.08 | 261 | 0 | 0.364 | 1 | 1 | cs | TRUE
26 | LV_2503-6_0_3_line_26 |  | 21 | 72 | 0.028714 | 0.125 | 0.08 | 261 | 0 | 0.364 | 1 | 1 | cs | TRUE
27 | LV_2503-6_0_3_line_27 |  | 22 | 84 | 0.026445 | 0.125 | 0.08 | 261 | 0 | 0.364 | 1 | 1 | cs | TRUE
28 | LV_2503-6_0_3_line_28 |  | 23 | 24 | 0.012347 | 0.125 | 0.08 | 261 | 0 | 0.364 | 1 | 1 | cs | TRUE
29 | LV_2503-6_0_3_line_29 |  | 23 | 25 | 0.0095744 | 0.125 | 0.08 | 261 | 0 | 0.364 | 1 | 1 | cs | TRUE
30 | LV_2503-6_0_3_line_30 |  | 25 | 26 | 0.012974 | 0.125 | 0.08 | 261 | 0 | 0.364 | 1 | 1 | cs | TRUE
31 | LV_2503-6_0_3_line_31 |  | 26 | 27 | 0.027897 | 0.125 | 0.08 | 261 | 0 | 0.364 | 1 | 1 | cs | TRUE
32 | LV_2503-6_0_3_line_32 |  | 26 | 28 | 0.014211 | 0.125 | 0.08 | 261 | 0 | 0.364 | 1 | 1 | cs | TRUE
33 | LV_2503-6_0_3_line_33 |  | 27 | 29 | 0.007265 | 0.125 | 0.08 | 261 | 0 | 0.364 | 1 | 1 | cs | TRUE
34 | LV_2503-6_0_3_line_34 |  | 28 | 30 | 0.011716 | 0.125 | 0.08 | 261 | 0 | 0.364 | 1 | 1 | cs | TRUE
35 | LV_2503-6_0_3_line_35 |  | 29 | 31 | 0.010815 | 0.125 | 0.08 | 261 | 0 | 0.364 | 1 | 1 | cs | TRUE
36 | LV_2503-6_0_3_line_36 |  | 30 | 32 | 0.016516 | 0.125 | 0.08 | 261 | 0 | 0.364 | 1 | 1 | cs | TRUE
37 | LV_2503-6_0_3_line_37 |  | 30 | 33 | 0.0073101 | 0.125 | 0.08 | 261 | 0 | 0.364 | 1 | 1 | cs | TRUE
38 | LV_2503-6_0_3_line_38 |  | 31 | 63 | 0.012906 | 0.125 | 0.08 | 261 | 0 | 0.364 | 1 | 1 | cs | TRUE
39 | LV_2503-6_0_3_line_39 |  | 32 | 40 | 0.024758 | 0.125 | 0.08 | 261 | 0 | 0.364 | 1 | 1 | cs | TRUE
40 | LV_2503-6_0_3_line_40 |  | 33 | 34 | 0.0094336 | 0.125 | 0.08 | 261 | 0 | 0.364 | 1 | 1 | cs | TRUE
41 | LV_2503-6_0_3_line_41 |  | 34 | 35 | 0.018681 | 0.125 | 0.08 | 261 | 0 | 0.364 | 1 | 1 | cs | TRUE
42 | LV_2503-6_0_3_line_42 |  | 34 | 36 | 0.036138 | 0.125 | 0.08 | 261 | 0 | 0.364 | 1 | 1 | cs | TRUE
43 | LV_2503-6_0_3_line_43 |  | 35 | 37 | 0.001002 | 0.125 | 0.08 | 261 | 0 | 0.364 | 1 | 1 | cs | TRUE
44 | LV_2503-6_0_3_line_44 |  | 36 | 38 | 0.016792 | 0.125 | 0.08 | 261 | 0 | 0.364 | 1 | 1 | cs | TRUE
45 | LV_2503-6_0_3_line_45 |  | 36 | 39 | 0.021388 | 0.125 | 0.08 | 261 | 0 | 0.364 | 1 | 1 | cs | TRUE
46 | LV_2503-6_0_3_line_46 |  | 37 | 41 | 0.030561 | 0.125 | 0.08 | 261 | 0 | 0.364 | 1 | 1 | cs | TRUE
47 | LV_2503-6_0_3_line_47 |  | 38 | 42 | 0.0043417 | 0.125 | 0.08 | 261 | 0 | 0.364 | 1 | 1 | cs | TRUE
48 | LV_2503-6_0_3_line_48 |  | 39 | 43 | 0.015543 | 0.125 | 0.08 | 261 | 0 | 0.364 | 1 | 1 | cs | TRUE
49 | LV_2503-6_0_3_line_49 |  | 43 | 47 | 0.0078863 | 0.125 | 0.08 | 261 | 0 | 0.364 | 1 | 1 | cs | TRUE
50 | LV_2503-6_0_3_line_50 |  | 44 | 45 | 0.036755 | 0.125 | 0.08 | 261 | 0 | 0.364 | 1 | 1 | cs | TRUE
51 | LV_2503-6_0_3_line_51 |  | 44 | 46 | 0.021312 | 0.125 | 0.08 | 261 | 0 | 0.364 | 1 | 1 | cs | TRUE
52 | LV_2503-6_0_3_line_52 |  | 45 | 66 | 0.0017587 | 0.125 | 0.08 | 261 | 0 | 0.364 | 1 | 1 | cs | TRUE
53 | LV_2503-6_0_3_line_53 |  | 47 | 71 | 0.0053483 | 0.125 | 0.08 | 261 | 0 | 0.364 | 1 | 1 | cs | TRUE
54 | LV_2503-6_0_3_line_54 |  | 48 | 49 | 0.0038682 | 0.125 | 0.08 | 261 | 0 | 0.364 | 1 | 1 | cs | TRUE
55 | LV_2503-6_0_3_line_55 |  | 49 | 81 | 0.024045 | 0.125 | 0.08 | 261 | 0 | 0.364 | 1 | 1 | cs | TRUE
56 | LV_2503-6_0_3_line_56 |  | 50 | 54 | 0.0086221 | 0.125 | 0.08 | 261 | 0 | 0.364 | 1 | 1 | cs | TRUE
57 | LV_2503-6_0_3_line_57 |  | 52 | 55 | 0.026842 | 0.125 | 0.08 | 261 | 0 | 0.364 | 1 | 1 | cs | TRUE
58 | LV_2503-6_0_3_line_58 |  | 53 | 56 | 0.024658 | 0.125 | 0.08 | 261 | 0 | 0.364 | 1 | 1 | cs | TRUE
59 | LV_2503-6_0_3_line_59 |  | 54 | 59 | 0.011531 | 0.125 | 0.08 | 261 | 0 | 0.364 | 1 | 1 | cs | TRUE
60 | LV_2503-6_0_3_line_60 |  | 55 | 68 | 0.021215 | 0.125 | 0.08 | 261 | 0 | 0.364 | 1 | 2 | cs | TRUE
61 | LV_2503-6_0_3_line_61 |  | 55 | 69 | 0.016768 | 0.125 | 0.08 | 261 | 0 | 0.364 | 1 | 1 | cs | TRUE
62 | LV_2503-6_0_3_line_62 |  | 56 | 73 | 0.013086 | 0.125 | 0.08 | 261 | 0 | 0.364 | 1 | 1 | cs | TRUE
63 | LV_2503-6_0_3_line_63 |  | 57 | 58 | 0.0021482 | 0.125 | 0.08 | 261 | 0 | 0.364 | 1 | 1 | cs | TRUE
64 | LV_2503-6_0_3_line_64 |  | 57 | 59 | 0.02179 | 0.125 | 0.08 | 261 | 0 | 0.364 | 1 | 1 | cs | TRUE
65 | LV_2503-6_0_3_line_65 |  | 58 | 60 | 0.0060379 | 0.125 | 0.08 | 261 | 0 | 0.364 | 1 | 1 | cs | TRUE
66 | LV_2503-6_0_3_line_66 |  | 61 | 62 | 0.024599 | 0.125 | 0.08 | 261 | 0 | 0.364 | 1 | 1 | cs | TRUE
67 | LV_2503-6_0_3_line_67 |  | 62 | 63 | 0.037002 | 0.125 | 0.08 | 261 | 0 | 0.364 | 1 | 1 | cs | TRUE
68 | LV_2503-6_0_3_line_68 |  | 63 | 64 | 0.014432 | 0.125 | 0.08 | 261 | 0 | 0.364 | 1 | 1 | cs | TRUE
69 | LV_2503-6_0_3_line_69 |  | 64 | 65 | 0.0022049 | 0.125 | 0.08 | 261 | 0 | 0.364 | 1 | 1 | cs | TRUE
70 | LV_2503-6_0_3_line_70 |  | 65 | 66 | 0.040725 | 0.125 | 0.08 | 261 | 0 | 0.364 | 1 | 1 | cs | TRUE
71 | LV_2503-6_0_3_line_71 |  | 66 | 67 | 0.020551 | 0.125 | 0.08 | 261 | 0 | 0.364 | 1 | 1 | cs | TRUE
72 | LV_2503-6_0_3_line_72 |  | 67 | 95 | 0.0016777 | 0.125 | 0.08 | 261 | 0 | 0.364 | 1 | 1 | cs | TRUE
73 | LV_2503-6_0_3_line_73 |  | 68 | 70 | 0.019429 | 0.125 | 0.08 | 261 | 0 | 0.364 | 1 | 1 | cs | TRUE
74 | LV_2503-6_0_3_line_74 |  | 69 | 71 | 0.029708 | 0.125 | 0.08 | 261 | 0 | 0.364 | 1 | 1 | cs | TRUE
75 | LV_2503-6_0_3_line_75 |  | 70 | 72 | 0.021859 | 0.125 | 0.08 | 261 | 0 | 0.364 | 1 | 1 | cs | TRUE
76 | LV_2503-6_0_3_line_76 |  | 73 | 74 | 0.068644 | 0.125 | 0.08 | 261 | 0 | 0.364 | 1 | 1 | cs | TRUE
77 | LV_2503-6_0_3_line_77 |  | 74 | 75 | 0.010635 | 0.125 | 0.08 | 261 | 0 | 0.364 | 1 | 1 | cs | TRUE
78 | LV_2503-6_0_3_line_78 |  | 76 | 77 | 0.028812 | 0.125 | 0.08 | 261 | 0 | 0.364 | 1 | 1 | cs | TRUE
79 | LV_2503-6_0_3_line_79 |  | 77 | 78 | 0.023463 | 0.125 | 0.08 | 261 | 0 | 0.364 | 1 | 1 | cs | TRUE
80 | LV_2503-6_0_3_line_80 |  | 77 | 79 | 0.034571 | 0.125 | 0.08 | 261 | 0 | 0.364 | 1 | 1 | cs | TRUE
81 | LV_2503-6_0_3_line_81 |  | 78 | 80 | 0.024353 | 0.125 | 0.08 | 261 | 0 | 0.364 | 1 | 1 | cs | TRUE
82 | LV_2503-6_0_3_line_82 |  | 78 | 81 | 0.012456 | 0.125 | 0.08 | 261 | 0 | 0.364 | 1 | 1 | cs | TRUE
83 | LV_2503-6_0_3_line_83 |  | 79 | 82 | 0.01455 | 0.125 | 0.08 | 261 | 0 | 0.364 | 1 | 1 | cs | TRUE
84 | LV_2503-6_0_3_line_84 |  | 80 | 85 | 0.013202 | 0.125 | 0.08 | 261 | 0 | 0.364 | 1 | 1 | cs | TRUE
85 | LV_2503-6_0_3_line_85 |  | 82 | 97 | 0.00056732 | 0.125 | 0.08 | 261 | 0 | 0.364 | 1 | 1 | cs | TRUE
86 | LV_2503-6_0_3_line_86 |  | 83 | 85 | 0.03701 | 0.125 | 0.08 | 261 | 0 | 0.364 | 1 | 1 | cs | TRUE
87 | LV_2503-6_0_3_line_87 |  | 84 | 86 | 0.00086787 | 0.125 | 0.08 | 261 | 0 | 0.364 | 1 | 1 | cs | TRUE
88 | LV_2503-6_0_3_line_88 |  | 86 | 87 | 0.023105 | 0.125 | 0.08 | 261 | 0 | 0.364 | 1 | 1 | cs | TRUE
89 | LV_2503-6_0_3_line_89 |  | 87 | 101 | 0.014211 | 0.125 | 0.08 | 261 | 0 | 0.364 | 1 | 1 | cs | TRUE
90 | LV_2503-6_0_3_line_90 |  | 88 | 89 | 0.019069 | 0.125 | 0.08 | 261 | 0 | 0.364 | 1 | 1 | cs | TRUE
91 | LV_2503-6_0_3_line_91 |  | 88 | 90 | 0.0096984 | 0.125 | 0.08 | 261 | 0 | 0.364 | 1 | 1 | cs | TRUE
92 | LV_2503-6_0_3_line_92 |  | 89 | 91 | 0.0027931 | 0.125 | 0.08 | 261 | 0 | 0.364 | 1 | 1 | cs | TRUE
93 | LV_2503-6_0_3_line_93 |  | 91 | 92 | 0.018797 | 0.125 | 0.08 | 261 | 0 | 0.364 | 1 | 1 | cs | TRUE
94 | LV_2503-6_0_3_line_94 |  | 92 | 93 | 0.0077864 | 0.125 | 0.08 | 261 | 0 | 0.364 | 1 | 1 | cs | TRUE
95 | LV_2503-6_0_3_line_95 |  | 93 | 94 | 0.013852 | 0.125 | 0.08 | 261 | 0 | 0.364 | 1 | 1 | cs | TRUE
96 | LV_2503-6_0_3_line_96 |  | 94 | 100 | 0.023451 | 0.125 | 0.08 | 261 | 0 | 0.364 | 1 | 1 | cs | TRUE
97 | LV_2503-6_0_3_line_97 |  | 94 | 98 | 0.00096777 | 0.125 | 0.08 | 261 | 0 | 0.364 | 1 | 1 | cs | TRUE
98 | LV_2503-6_0_3_line_98 |  | 95 | 96 | 0.0087599 | 0.125 | 0.08 | 261 | 0 | 0.364 | 1 | 1 | cs | TRUE
99 | LV_2503-6_0_3_line_99 |  | 98 | 99 | 0.024917 | 0.125 | 0.08 | 261 | 0 | 0.364 | 1 | 1 | cs | TRUE
100 | LV_2503-6_0_3_line_100 |  | 100 | 101 | 0.0035738 | 0.125 | 0.08 | 261 | 0 | 0.364 | 1 | 1 | cs | TRUE

## trafo
| name | std_type | hv_bus | lv_bus | sn_mva | vn_hv_kv | vn_lv_kv | vk_percent | vkr_percent | pfe_kw | i0_percent | shift_degree | tap_side | tap_neutral | tap_min | tap_max | tap_step_percent | tap_step_degree | tap_pos | tap_phase_shifter | parallel | df | in_service
0 | LV_2503-6_0_3_trafo_98 | 0.63 MVA 20/0.4 kV | 102 | 68 | 0.63 | 20 | 0.4 | 6 | 1.206 | 1.65 | 0.2619 | 150 | hv | 0 | -2 | 2 | 2.5 | 0 | 0 | FALSE | 1 | 1 | TRUE

## line_geodata
| x0 | y0 | x1 | y1 | x2 | y2 | x3 | y3 | x4 | y4 | x5 | y5 | x6 | y6 | x7 | y7
0 | 2642792.7922 | 1250098.3153 | 2642784.6616 | 1250093.1654
1 | 2642807.9 | 1250112.0034 | 2642805.6001 | 1250106.4275 | 2642792.7922 | 1250098.3153
2 | 2642784.6616 | 1250093.1654 | 2642729.3986 | 1250081.5413
3 | 2642807.9 | 1250112.0034 | 2642812.3993 | 1250112.0026 | 2642819.297 | 1250112.297 | 2642820.5299 | 1250112.544
4 | 2642807.9 | 1250112.0034 | 2642803.4985 | 1250113.1058 | 2642797.9971 | 1250114.934 | 2642793.0976 | 1250118.1007 | 2642789.8999 | 1250120.8017 | 2642786.7128 | 1250124.1038
5 | 2642719.2644 | 1250082.9339 | 2642729.3986 | 1250081.5413
6 | 2642823.9021 | 1250113.2196 | 2642820.5299 | 1250112.544
7 | 2642786.7128 | 1250124.1038 | 2642784.4008 | 1250126.4992 | 2642776.7009 | 1250133.8041 | 2642773.3617 | 1250136.7909
8 | 2642858.5815 | 1250122.8656 | 2642853.9012 | 1250121.7977 | 2642849.4024 | 1250120.6978 | 2642844.8008 | 1250119.1969 | 2642840.7042 | 1250117.7997 | 2642832.804 | 1250115.1965 | 2642825.8024 | 1250113.6004 | 2642823.9021 | 1250113.2196
9 | 2642769.8577 | 1250139.925 | 2642773.3617 | 1250136.7909
10 | 2642858.5815 | 1250122.8656 | 2642855.8989 | 1250129.5062 | 2642854.2912 | 1250139.9331
11 | 2642858.5815 | 1250122.8656 | 2642859.9974 | 1250120.1962 | 2642860.8975 | 1250118.9019 | 2642867.297 | 1250117.1024 | 2642868.0455 | 1250117.086
12 | 2642858.5815 | 1250122.8656 | 2642862.0712 | 1250127.8052 | 2642865.9182 | 1250131.3465 | 2642885.2789 | 1250148.9387
13 | 2642858.5815 | 1250122.8656 | 2642856.0322 | 1250110.0163 | 2642854.2583 | 1250098.1203
14 | 2642736.9328 | 1250169.3955 | 2642757.6982 | 1250150.8008 | 2642769.8577 | 1250139.925
15 | 2642851.953 | 1250155.0977 | 2642854.2912 | 1250139.9331
16 | 2642897.9005 | 1250116.429 | 2642868.0455 | 1250117.086
17 | 2642885.2789 | 1250148.9387 | 2642902.157 | 1250164.275 | 2642906.073 | 1250167.4785
18 | 2642854.2583 | 1250098.1203 | 2642852.28 | 1250084.853
19 | 2642726.0794 | 1250179.2088 | 2642736.6971 | 1250169.6065 | 2642736.9328 | 1250169.3955
20 | 2642706.7133 | 1250196.5556 | 2642714.1204 | 1250189.9585
21 | 2642714.1204 | 1250189.9585 | 2642718.9014 | 1250185.7003 | 2642726.0794 | 1250179.2088
22 | 2642885.4507 | 1250278.0641 | 2642879.1845 | 1250288.1131
23 | 2642885.4507 | 1250278.0641 | 2642891.4015 | 1250269.4013 | 2642893.7496 | 1250266.2161
24 | 2642885.4507 | 1250278.0641 | 2642874.5238 | 1250275.1144
25 | 2642893.7496 | 1250266.2161 | 2642928.2924 | 1250269.049
26 | 2642893.7496 | 1250266.2161 | 2642899.2996 | 1250258.6956 | 2642906.9993 | 1250246.1985 | 2642909.342 | 1250242.1369
27 | 2642874.5238 | 1250275.1144 | 2642848.9924 | 1250268.2224
28 | 2643006.2478 | 1250058.9293 | 2643006.4696 | 1250071.2743
29 | 2643006.6416 | 1250080.8471 | 2643006.4696 | 1250071.2743
30 | 2643006.8746 | 1250093.8193 | 2643006.6416 | 1250080.8471
31 | 2643006.8746 | 1250093.8193 | 2643014.4369 | 1250094.0854 | 2643034.2998 | 1250098.4186
32 | 2643006.8746 | 1250093.8193 | 2643006.7803 | 1250102.6578 | 2643006.4685 | 1250108.021
33 | 2643041.3979 | 1250099.9671 | 2643034.2998 | 1250098.4186
34 | 2643005.7884 | 1250119.7177 | 2643006.4685 | 1250108.021
35 | 2643041.3979 | 1250099.9671 | 2643051.9646 | 1250102.2723
36 | 2643005.7884 | 1250119.7177 | 2642989.2765 | 1250120.0643
37 | 2643005.7884 | 1250119.7177 | 2643005.3631 | 1250127.0154
38 | 2643064.5741 | 1250105.0231 | 2643051.9646 | 1250102.2723
39 | 2642989.2765 | 1250120.0643 | 2642970.3553 | 1250120.4614 | 2642964.5256 | 1250120.2641
40 | 2643004.8141 | 1250136.433 | 2643005.3631 | 1250127.0154
41 | 2643004.8141 | 1250136.433 | 2642986.1542 | 1250137.3174
42 | 2643004.8141 | 1250136.433 | 2643002.7633 | 1250172.509
43 | 2642986.1542 | 1250137.3174 | 2642985.1532 | 1250137.3648
44 | 2643002.7633 | 1250172.509 | 2643019.5327 | 1250173.3763
45 | 2643001.7931 | 1250193.8719 | 2643002.2612 | 1250181.3669 | 2643002.7633 | 1250172.509
46 | 2642954.6267 | 1250138.8117 | 2642985.1532 | 1250137.3648
47 | 2643023.8686 | 1250173.6006 | 2643019.5327 | 1250173.3763
48 | 2643001.7931 | 1250193.8719 | 2642996.1443 | 1250192.0853 | 2642986.5387 | 1250191.5905
49 | 2642986.5387 | 1250191.5905 | 2642978.6628 | 1250191.1848
50 | 2643052.7498 | 1250199.9456 | 2643054.5002 | 1250195.9222 | 2643056.9685 | 1250163.6496
51 | 2643052.7498 | 1250199.9456 | 2643058.5317 | 1250204.1904 | 2643066.3137 | 1250212.6415 | 2643067.5989 | 1250214.9603
52 | 2643057.1026 | 1250161.896 | 2643056.9685 | 1250163.6496
53 | 2642973.3217 | 1250190.9096 | 2642978.6628 | 1250191.1848
54 | 2643002.9541 | 1250238.6493 | 2643002.9036 | 1250234.7815
55 | 2643002.9541 | 1250238.6493 | 2643003.1199 | 1250251.3535 | 2643002.8758 | 1250262.6906
56 | 2642850.6392 | 1250163.619 | 2642851.953 | 1250155.0977
57 | 2642927.739 | 1250183.2618 | 2642915.8153 | 1250175.448 | 2642906.073 | 1250167.4785
58 | 2642852.28 | 1250084.853 | 2642848.6433 | 1250060.4643
59 | 2642848.882 | 1250175.0153 | 2642850.6392 | 1250163.619
60 | 2642927.739 | 1250183.2618 | 2642925.4003 | 1250189.3044 | 2642924.198 | 1250194.7994 | 2642922.9548 | 1250203.825
61 | 2642927.739 | 1250183.2618 | 2642937.3994 | 1250186.7006 | 2642943.7763 | 1250188.0262
62 | 2642846.4444 | 1250047.5845 | 2642846.9601 | 1250049.1766 | 2642848.6433 | 1250060.4643
63 | 2642845.0367 | 1250196.4603 | 2642844.6327 | 1250198.5702
64 | 2642845.0367 | 1250196.4603 | 2642847.8043 | 1250182.0052 | 2642848.882 | 1250175.0153
65 | 2642843.4973 | 1250204.5004 | 2642844.6327 | 1250198.5702
66 | 2643094.1021 | 1250071.3038 | 2643084.7699 | 1250070.4688 | 2643082.9388 | 1250085.5879
67 | 2643064.5741 | 1250105.0231 | 2643067.7647 | 1250083.5652 | 2643082.9388 | 1250085.5879
68 | 2643064.5741 | 1250105.0231 | 2643062.6943 | 1250119.3323
69 | 2643062.4071 | 1250121.5184 | 2643062.6943 | 1250119.3323
70 | 2643057.1026 | 1250161.896 | 2643062.4071 | 1250121.5184
71 | 2643057.1026 | 1250161.896 | 2643077.3266 | 1250165.5454
72 | 2643077.3266 | 1250165.5454 | 2643078.9777 | 1250165.8433
73 | 2642922.9548 | 1250203.825 | 2642921.4013 | 1250215.104 | 2642920.9004 | 1250217.5575 | 2642919.8984 | 1250222.4981 | 2642919.7212 | 1250222.9642
74 | 2642973.3217 | 1250190.9096 | 2642965.4993 | 1250190.5067 | 2642953.2025 | 1250189.4058 | 2642945.1029 | 1250188.3019 | 2642943.7763 | 1250188.0262
75 | 2642919.7212 | 1250222.9642 | 2642917.9976 | 1250227.4988 | 2642915.3016 | 1250231.8044 | 2642909.342 | 1250242.1369
76 | 2642846.4444 | 1250047.5845 | 2642913.8819 | 1250034.7728
77 | 2642913.8819 | 1250034.7728 | 2642924.5139 | 1250035.0075
78 | 2643002.1808 | 1250298.6007 | 2643001.7156 | 1250317.977 | 2643001.4661 | 1250327.4038
79 | 2643002.1808 | 1250298.6007 | 2643002.353 | 1250291.5194 | 2643002.5835 | 1250276.3887 | 2643002.6076 | 1250275.1436
80 | 2643002.1808 | 1250298.6007 | 2643032.4411 | 1250299.0093 | 2643035.1963 | 1250302.3213
81 | 2643002.6076 | 1250275.1436 | 2642978.3361 | 1250273.1531
82 | 2643002.6076 | 1250275.1436 | 2643002.8758 | 1250262.6906
83 | 2643035.014 | 1250316.6917 | 2643035.6516 | 1250302.8685 | 2643035.1963 | 1250302.3213
84 | 2642978.3361 | 1250273.1531 | 2642965.1786 | 1250272.074
85 | 2643034.9879 | 1250317.2584 | 2643035.014 | 1250316.6917
86 | 2642965.1786 | 1250272.074 | 2642928.2924 | 1250269.049
87 | 2642848.1545 | 1250267.9963 | 2642848.9924 | 1250268.2224
88 | 2642825.8477 | 1250261.9747 | 2642848.1545 | 1250267.9963
89 | 2642825.8477 | 1250261.9747 | 2642812.1282 | 1250258.2713
90 | 2642788.556 | 1250208.0732 | 2642789.6671 | 1250189.0365
91 | 2642790.2322 | 1250179.3546 | 2642789.6671 | 1250189.0365
92 | 2642788.3932 | 1250210.8615 | 2642788.556 | 1250208.0732
93 | 2642788.3932 | 1250210.8615 | 2642787.2979 | 1250229.6266
94 | 2642787.2979 | 1250229.6266 | 2642786.8442 | 1250237.3998
95 | 2642786.0371 | 1250251.2282 | 2642786.8442 | 1250237.3998
96 | 2642786.0371 | 1250251.2282 | 2642808.6779 | 1250257.3399
97 | 2642785.9892 | 1250252.1948 | 2642786.0371 | 1250251.2282
98 | 2643087.5984 | 1250167.3989 | 2643078.9777 | 1250165.8433
99 | 2642784.7559 | 1250277.0808 | 2642785.9892 | 1250252.1948
100 | 2642808.6779 | 1250257.3399 | 2642812.1282 | 1250258.2713

## bus_geodata
| x | y | coords
0 | 2642792.7922 | 1250098.3153
1 | 2642784.6616 | 1250093.1654
2 | 2642807.9 | 1250112.0034
3 | 2642729.3986 | 1250081.5413
4 | 2642820.5299 | 1250112.544
5 | 2642786.7128 | 1250124.1038
6 | 2642719.2644 | 1250082.9339
7 | 2642823.9021 | 1250113.2196
8 | 2642773.3617 | 1250136.7909
9 | 2642858.5815 | 1250122.8656
10 | 2642769.8577 | 1250139.925
11 | 2642854.2912 | 1250139.9331
12 | 2642868.0455 | 1250117.086
13 | 2642885.2789 | 1250148.9387
14 | 2642854.2583 | 1250098.1203
15 | 2642736.9328 | 1250169.3955
16 | 2642706.7133 | 1250196.5556
17 | 2642714.1204 | 1250189.9585
18 | 2642726.0794 | 1250179.2088
19 | 2642879.1845 | 1250288.1131
20 | 2642885.4507 | 1250278.0641
21 | 2642893.7496 | 1250266.2161
22 | 2642874.5238 | 1250275.1144
23 | 2643006.4696 | 1250071.2743
24 | 2643006.2478 | 1250058.9293
25 | 2643006.6416 | 1250080.8471
26 | 2643006.8746 | 1250093.8193
27 | 2643034.2998 | 1250098.4186
28 | 2643006.4685 | 1250108.021
29 | 2643041.3979 | 1250099.9671
30 | 2643005.7884 | 1250119.7177
31 | 2643051.9646 | 1250102.2723
32 | 2642989.2765 | 1250120.0643
33 | 2643005.3631 | 1250127.0154
34 | 2643004.8141 | 1250136.433
35 | 2642986.1542 | 1250137.3174
36 | 2643002.7633 | 1250172.509
37 | 2642985.1532 | 1250137.3648
38 | 2643019.5327 | 1250173.3763
39 | 2643001.7931 | 1250193.8719
40 | 2642964.5256 | 1250120.2641
41 | 2642954.6267 | 1250138.8117
42 | 2643023.8686 | 1250173.6006
43 | 2642986.5387 | 1250191.5905
44 | 2643052.7498 | 1250199.9456
45 | 2643056.9685 | 1250163.6496
46 | 2643067.5989 | 1250214.9603
47 | 2642978.6628 | 1250191.1848
48 | 2643002.9036 | 1250234.7815
49 | 2643002.9541 | 1250238.6493
50 | 2642851.953 | 1250155.0977
51 | 2642897.9005 | 1250116.429
52 | 2642906.073 | 1250167.4785
53 | 2642852.28 | 1250084.853
54 | 2642850.6392 | 1250163.619
55 | 2642927.739 | 1250183.2618
56 | 2642848.6432 | 1250060.4643
57 | 2642845.0367 | 1250196.4603
58 | 2642844.6327 | 1250198.5702
59 | 2642848.882 | 1250175.0153
60 | 2642843.4973 | 1250204.5004
61 | 2643094.1021 | 1250071.3038
62 | 2643082.9388 | 1250085.5879
63 | 2643064.5741 | 1250105.0231
64 | 2643062.6943 | 1250119.3323
65 | 2643062.4071 | 1250121.5184
66 | 2643057.1026 | 1250161.896
67 | 2643077.3266 | 1250165.5454
68 | 2642922.9548 | 1250203.825
69 | 2642943.7763 | 1250188.0262
70 | 2642919.7212 | 1250222.9642
71 | 2642973.3217 | 1250190.9096
72 | 2642909.342 | 1250242.1369
73 | 2642846.4444 | 1250047.5845
74 | 2642913.8819 | 1250034.7728
75 | 2642924.5139 | 1250035.0075
76 | 2643001.4661 | 1250327.4038
77 | 2643002.1808 | 1250298.6007
78 | 2643002.6076 | 1250275.1436
79 | 2643035.1964 | 1250302.3213
80 | 2642978.3361 | 1250273.1531
81 | 2643002.8758 | 1250262.6906
82 | 2643035.014 | 1250316.6917
83 | 2642928.2924 | 1250269.049
84 | 2642848.9924 | 1250268.2224
85 | 2642965.1786 | 1250272.074
86 | 2642848.1545 | 1250267.9963
87 | 2642825.8477 | 1250261.9747
88 | 2642789.6671 | 1250189.0365
89 | 2642788.556 | 1250208.0732
90 | 2642790.2322 | 1250179.3546
91 | 2642788.3932 | 1250210.8615
92 | 2642787.2979 | 1250229.6266
93 | 2642786.8442 | 1250237.3998
94 | 2642786.0371 | 1250251.2282
95 | 2643078.9777 | 1250165.8433
96 | 2643087.5984 | 1250167.3989
97 | 2643034.9879 | 1250317.2584
98 | 2642785.9892 | 1250252.1948
99 | 2642784.7559 | 1250277.0808
100 | 2642808.6779 | 1250257.3399
101 | 2642812.1282 | 1250258.2713
102 | 2642927.739 | 1250183.2618

## line_std_types
| c_nf_per_km | r_ohm_per_km | x_ohm_per_km | max_i_ka | type | q_mm2 | alpha | voltage_rating
NAYY 4x50 SE | 210 | 0.642 | 0.083 | 0.142 | cs | 50 | 0.00403 | LV
NAYY 4x120 SE | 264 | 0.225 | 0.08 | 0.242 | cs | 120 | 0.00403 | LV
NAYY 4x150 SE | 261 | 0.208 | 0.08 | 0.27 | cs | 150 | 0.00403 | LV
NA2XS2Y 1x95 RM/25 12/20 kV | 216 | 0.313 | 0.132 | 0.252 | cs | 95 | 0.00403 | MV
NA2XS2Y 1x185 RM/25 12/20 kV | 273 | 0.161 | 0.117 | 0.362 | cs | 185 | 0.00403 | MV
NA2XS2Y 1x240 RM/25 12/20 kV | 304 | 0.122 | 0.112 | 0.421 | cs | 240 | 0.00403 | MV
NA2XS2Y 1x95 RM/25 6/10 kV | 315 | 0.313 | 0.123 | 0.249 | cs | 95 | 0.00403 | MV
NA2XS2Y 1x185 RM/25 6/10 kV | 406 | 0.161 | 0.11 | 0.358 | cs | 185 | 0.00403 | MV
NA2XS2Y 1x240 RM/25 6/10 kV | 456 | 0.122 | 0.105 | 0.416 | cs | 240 | 0.00403 | MV
NA2XS2Y 1x150 RM/25 12/20 kV | 250 | 0.206 | 0.116 | 0.319 | cs | 150 | 0.00403 | MV
NA2XS2Y 1x120 RM/25 12/20 kV | 230 | 0.253 | 0.119 | 0.283 | cs | 120 | 0.00403 | MV
NA2XS2Y 1x70 RM/25 12/20 kV | 190 | 0.443 | 0.132 | 0.22 | cs | 70 | 0.00403 | MV
NA2XS2Y 1x150 RM/25 6/10 kV | 360 | 0.206 | 0.11 | 0.315 | cs | 150 | 0.00403 | MV
NA2XS2Y 1x120 RM/25 6/10 kV | 340 | 0.253 | 0.113 | 0.28 | cs | 120 | 0.00403 | MV
NA2XS2Y 1x70 RM/25 6/10 kV | 280 | 0.443 | 0.123 | 0.217 | cs | 70 | 0.00403 | MV
N2XS(FL)2Y 1x120 RM/35 64/110 kV | 112 | 0.153 | 0.166 | 0.366 | cs | 120 | 0.00393 | HV
N2XS(FL)2Y 1x185 RM/35 64/110 kV | 125 | 0.099 | 0.156 | 0.457 | cs | 185 | 0.00393 | HV
N2XS(FL)2Y 1x240 RM/35 64/110 kV | 135 | 0.075 | 0.149 | 0.526 | cs | 240 | 0.00393 | HV
N2XS(FL)2Y 1x300 RM/35 64/110 kV | 144 | 0.06 | 0.144 | 0.588 | cs | 300 | 0.00393 | HV
15-AL1/3-ST1A 0.4 | 11 | 1.8769 | 0.35 | 0.105 | ol | 16 | 0.00403 | LV
24-AL1/4-ST1A 0.4 | 11.25 | 1.2012 | 0.335 | 0.14 | ol | 24 | 0.00403 | LV
48-AL1/8-ST1A 0.4 | 12.2 | 0.5939 | 0.3 | 0.21 | ol | 48 | 0.00403 | LV
94-AL1/15-ST1A 0.4 | 13.2 | 0.306 | 0.29 | 0.35 | ol | 94 | 0.00403 | LV
34-AL1/6-ST1A 10.0 | 9.7 | 0.8342 | 0.36 | 0.17 | ol | 34 | 0.00403 | MV
48-AL1/8-ST1A 10.0 | 10.1 | 0.5939 | 0.35 | 0.21 | ol | 48 | 0.00403 | MV
70-AL1/11-ST1A 10.0 | 10.4 | 0.4132 | 0.339 | 0.29 | ol | 70 | 0.00403 | MV
94-AL1/15-ST1A 10.0 | 10.75 | 0.306 | 0.33 | 0.35 | ol | 94 | 0.00403 | MV
122-AL1/20-ST1A 10.0 | 11.1 | 0.2376 | 0.323 | 0.41 | ol | 122 | 0.00403 | MV
149-AL1/24-ST1A 10.0 | 11.25 | 0.194 | 0.315 | 0.47 | ol | 149 | 0.00403 | MV
34-AL1/6-ST1A 20.0 | 9.15 | 0.8342 | 0.382 | 0.17 | ol | 34 | 0.00403 | MV
48-AL1/8-ST1A 20.0 | 9.5 | 0.5939 | 0.372 | 0.21 | ol | 48 | 0.00403 | MV
70-AL1/11-ST1A 20.0 | 9.7 | 0.4132 | 0.36 | 0.29 | ol | 70 | 0.00403 | MV
94-AL1/15-ST1A 20.0 | 10 | 0.306 | 0.35 | 0.35 | ol | 94 | 0.00403 | MV
122-AL1/20-ST1A 20.0 | 10.3 | 0.2376 | 0.344 | 0.41 | ol | 122 | 0.00403 | MV
149-AL1/24-ST1A 20.0 | 10.5 | 0.194 | 0.337 | 0.47 | ol | 149 | 0.00403 | MV
184-AL1/30-ST1A 20.0 | 10.75 | 0.1571 | 0.33 | 0.535 | ol | 184 | 0.00403 | MV
243-AL1/39-ST1A 20.0 | 11 | 0.1188 | 0.32 | 0.645 | ol | 243 | 0.00403 | MV
48-AL1/8-ST1A 110.0 | 8 | 0.5939 | 0.46 | 0.21 | ol | 48 | 0.00403 | HV
70-AL1/11-ST1A 110.0 | 8.4 | 0.4132 | 0.45 | 0.29 | ol | 70 | 0.00403 | HV
94-AL1/15-ST1A 110.0 | 8.65 | 0.306 | 0.44 | 0.35 | ol | 94 | 0.00403 | HV
122-AL1/20-ST1A 110.0 | 8.5 | 0.2376 | 0.43 | 0.41 | ol | 122 | 0.00403 | HV
149-AL1/24-ST1A 110.0 | 8.75 | 0.194 | 0.41 | 0.47 | ol | 149 | 0.00403 | HV
184-AL1/30-ST1A 110.0 | 8.8 | 0.1571 | 0.4 | 0.535 | ol | 184 | 0.00403 | HV
243-AL1/39-ST1A 110.0 | 9 | 0.1188 | 0.39 | 0.645 | ol | 243 | 0.00403 | HV
305-AL1/39-ST1A 110.0 | 9.2 | 0.0949 | 0.38 | 0.74 | ol | 305 | 0.00403 | HV
490-AL1/64-ST1A 110.0 | 9.75 | 0.059 | 0.37 | 0.96 | ol | 490 | 0.00403 | HV
679-AL1/86-ST1A 110.0 | 9.95 | 0.042 | 0.36 | 1.15 | ol | 679 | 0.00403 | HV
490-AL1/64-ST1A 220.0 | 10 | 0.059 | 0.285 | 0.96 | ol | 490 | 0.00403 | HV
679-AL1/86-ST1A 220.0 | 11.7 | 0.042 | 0.275 | 1.15 | ol | 679 | 0.00403 | HV
490-AL1/64-ST1A 380.0 | 11 | 0.059 | 0.253 | 0.96 | ol | 490 | 0.00403 | HV
679-AL1/86-ST1A 380.0 | 14.6 | 0.042 | 0.25 | 1.15 | ol | 679 | 0.00403 | HV

## trafo_std_types
| i0_percent | pfe_kw | vkr_percent | sn_mva | vn_lv_kv | vn_hv_kv | vk_percent | shift_degree | vector_group | tap_side | tap_neutral | tap_min | tap_max | tap_step_degree | tap_step_percent | tap_phase_shifter
160 MVA 380/110 kV | 0.06 | 60 | 0.25 | 160 | 110 | 380 | 12.2 | 0 | Yy0 | hv | 0 | -9 | 9 | 0 | 1.5 | FALSE
100 MVA 220/110 kV | 0.06 | 55 | 0.26 | 100 | 110 | 220 | 12 | 0 | Yy0 | hv | 0 | -9 | 9 | 0 | 1.5 | FALSE
63 MVA 110/20 kV | 0.04 | 22 | 0.32 | 63 | 20 | 110 | 18 | 150 | YNd5 | hv | 0 | -9 | 9 | 0 | 1.5 | FALSE
40 MVA 110/20 kV | 0.05 | 18 | 0.34 | 40 | 20 | 110 | 16.2 | 150 | YNd5 | hv | 0 | -9 | 9 | 0 | 1.5 | FALSE
25 MVA 110/20 kV | 0.07 | 14 | 0.41 | 25 | 20 | 110 | 12 | 150 | YNd5 | hv | 0 | -9 | 9 | 0 | 1.5 | FALSE
63 MVA 110/10 kV | 0.04 | 22 | 0.32 | 63 | 10 | 110 | 18 | 150 | YNd5 | hv | 0 | -9 | 9 | 0 | 1.5 | FALSE
40 MVA 110/10 kV | 0.05 | 18 | 0.34 | 40 | 10 | 110 | 16.2 | 150 | YNd5 | hv | 0 | -9 | 9 | 0 | 1.5 | FALSE
25 MVA 110/10 kV | 0.07 | 14 | 0.41 | 25 | 10 | 110 | 12 | 150 | YNd5 | hv | 0 | -9 | 9 | 0 | 1.5 | FALSE
0.25 MVA 20/0.4 kV | 0.32 | 0.8 | 1.44 | 0.25 | 0.4 | 20 | 6 | 150 | Yzn5 | hv | 0 | -2 | 2 | 0 | 2.5 | FALSE
0.4 MVA 20/0.4 kV | 0.3375 | 1.35 | 1.425 | 0.4 | 0.4 | 20 | 6 | 150 | Dyn5 | hv | 0 | -2 | 2 | 0 | 2.5 | FALSE
0.63 MVA 20/0.4 kV | 0.2619 | 1.65 | 1.206 | 0.63 | 0.4 | 20 | 6 | 150 | Dyn5 | hv | 0 | -2 | 2 | 0 | 2.5 | FALSE
0.25 MVA 10/0.4 kV | 0.24 | 0.6 | 1.2 | 0.25 | 0.4 | 10 | 4 | 150 | Dyn5 | hv | 0 | -2 | 2 | 0 | 2.5 | FALSE
0.4 MVA 10/0.4 kV | 0.2375 | 0.95 | 1.325 | 0.4 | 0.4 | 10 | 4 | 150 | Dyn5 | hv | 0 | -2 | 2 | 0 | 2.5 | FALSE
0.63 MVA 10/0.4 kV | 0.1873 | 1.18 | 1.0794 | 0.63 | 0.4 | 10 | 4 | 150 | Dyn5 | hv | 0 | -2 | 2 | 0 | 2.5 | FALSE

## trafo3w_std_types
| sn_hv_mva | sn_mv_mva | sn_lv_mva | vn_hv_kv | vn_mv_kv | vn_lv_kv | vk_hv_percent | vk_mv_percent | vk_lv_percent | vkr_hv_percent | vkr_mv_percent | vkr_lv_percent | pfe_kw | i0_percent | shift_mv_degree | shift_lv_degree | vector_group | tap_side | tap_neutral | tap_min | tap_max | tap_step_percent
63/25/38 MVA 110/20/10 kV | 63 | 25 | 38 | 110 | 20 | 10 | 10.4 | 10.4 | 10.4 | 0.28 | 0.32 | 0.35 | 35 | 0.89 | 0 | 0 | YN0yn0yn0 | hv | 0 | -10 | 10 | 1.2
63/25/38 MVA 110/10/10 kV | 63 | 25 | 38 | 110 | 10 | 10 | 10.4 | 10.4 | 10.4 | 0.28 | 0.32 | 0.35 | 35 | 0.89 | 0 | 0 | YN0yn0yn0 | hv | 0 | -10 | 10 | 1.2

## fuse_std_types
| fuse_type | i_rated_a | t_avg | t_min | t_total | x_avg | x_min | x_total
HV 100A | HV 100A | 100 | 0 | [10.0, 3.64, 0.854, 0.281, 0.1, 0.0531, 0.022, 0.01] | [10.0, 4.267, 1.21, 0.403, 0.1, 0.058, 0.022, 0.01] | 0 | [300.0, 350.0, 450.0, 550.0, 700.0, 850.0, 1200.0, 1752.0] | [600.0, 700.0, 900.0, 1150.0, 1665.0, 2000.0, 3000.0, 4313.0]
HV 10A | HV 10A | 10 | 0 | [10.0, 1675.0, 0.344, 0.156, 0.1, 0.0417, 0.0171, 0.01] | [10.0, 1.3, 0.3, 0.155, 0.1, 0.0555, 0.023, 0.01] | 0 | [30.0, 32.0, 35.0, 37.0, 39.0, 50.0, 70.0, 88.0] | [60.0, 70.0, 80.0, 87.0, 94.0, 110.0, 150.0, 216.0]
HV 125A | HV 125A | 125 | 0 | [10.0, 1.82, 0.344, 0.1, 0.0467, 0.0269, 0.01] | [10.0, 2.478, 0.426, 0.1, 0.0427, 0.0211, 0.01] | 0 | [375.0, 500.0, 700.0, 925.0, 1200.0, 1500.0, 2341.0] | [750.0, 1000.0, 1500.0, 2200.0, 3000.0, 4000.0, 5765.0]
HV 160A | HV 160A | 160 | 0 | [10.0, 4.15, 1.03, 0.198, 0.1, 0.051, 0.0172, 0.01] | [10.0, 2.3, 0.734, 0.274, 0.1, 0.046, 0.0177, 0.01] | 0 | [480.0, 550.0, 700.0, 1000.0, 1260.0, 1600.0, 2500.0, 3227.0] | [960.0, 1300.0, 1700.0, 2200.0, 2996.0, 4000.0, 6000.0, 7946.0]
HV 16A | HV 16A | 16 | 0 | [10.0, 0.352, 0.164, 0.1, 0.0649, 0.0342, 0.01] | [10.0, 2.34, 0.722, 0.181, 0.1, 0.055, 0.0296, 0.01] | 0 | [48.0, 60.0, 65.0, 71.0, 80.0, 100.0, 162.0] | [96.0, 110.0, 125.0, 150.0, 168.0, 200.0, 250.0, 398.0]
HV 200A | HV 200A | 200 | 0 | [10.0, 4.267, 1.21, 0.403, 0.1, 0.058, 0.022, 0.01] | [10.0, 3.73, 1.654, 0.328, 0.1, 0.0531, 0.019, 0.01] | 0 | [600.0, 700.0, 900.0, 1150.0, 1665.0, 2000.0, 3000.0, 4313.0] | [1200.0, 1500.0, 1800.0, 2700.0, 3960.0, 5000.0, 7500.0, 10620.0]
HV 20A | HV 20A | 20 | 0 | [10.0, 1.3, 0.3, 0.155, 0.1, 0.0555, 0.023, 0.01] | [10.0, 1.3, 0.161, 0.1, 0.0611, 0.0399, 0.0141, 0.01] | 0 | [60.0, 70.0, 80.0, 87.0, 94.0, 110.0, 150.0, 216.0] | [120.0, 150.0, 200.0, 223.0, 260.0, 300.0, 450.0, 532.0]
HV 25A | HV 25A | 25 | 0 | [10.0, 2.512, 0.833, 0.299, 0.1, 0.0372, 0.0223, 0.01] | [10.0, 3.125, 0.597, 0.198, 0.1, 0.0378, 0.022, 0.01] | 0 | [75.0, 82.0, 90.0, 100.0, 124.0, 170.0, 200.0, 289.0] | [150.0, 170.0, 210.0, 250.0, 294.0, 400.0, 500.0, 711.0]
HV 31.5A | HV 31.5A | 31.5 | 0 | [10.0, 2.34, 0.722, 0.181, 0.1, 0.055, 0.0296, 0.01] | [10.0, 2.84, 0.368, 0.164, 0.1, 0.0621, 0.0378, 0.0195, 0.01] | 0 | [95.0, 110.0, 125.0, 150.0, 165.0, 200.0, 250.0, 390.0] | [189.0, 220.0, 300.0, 350.0, 393.0, 450.0, 530.0, 700.0, 960.0]
HV 40A | HV 40A | 40 | 0 | [10.0, 1.3, 0.161, 0.1, 0.0611, 0.0399, 0.0141, 0.01] | [10.0, 2.05, 0.369, 0.198, 0.1, 0.051, 0.0298, 0.01] | 0 | [120.0, 150.0, 200.0, 223.0, 260.0, 300.0, 450.0, 532.0] | [240.0, 300.0, 400.0, 450.0, 530.0, 650.0, 800.0, 1311.0]
HV 50A | HV 50A | 50 | 0 | [10.0, 3.215, 0.597, 0.198, 0.1, 0.0378, 0.022, 0.01] | [10.0, 3.64, 0.854, 0.281, 0.1, 0.0531, 0.022, 0.01] | 0 | [150.0, 170.0, 210.0, 250.0, 294.0, 400.0, 500.0, 711.0] | [300.0, 350.0, 450.0, 550.0, 700.0, 850.0, 1200.0, 1752.0]
HV 6.3A | HV 6.3A | 6.3 | 0 | [10.0, 1.39, 0.344, 0.168, 0.1, 0.056, 0.0263, 0.01] | [10.0, 1.711, 0.516, 0.198, 0.1, 0.0634, 0.0303, 0.01] | 0 | [19.0, 19.5, 20.4, 20.8, 22.0, 25.0, 32.0, 48.0] | [38.0, 40.0, 43.0, 48.0, 53.0, 60.0, 75.0, 118.0]
HV 63A | HV 63A | 63 | 0 | [10.0, 2.84, 0.368, 0.164, 0.1, 0.0621, 0.0378, 0.0195, 0.01] | [10.0, 1.82, 0.344, 0.1, 0.0467, 0.0269, 0.01] | 0 | [189.0, 220.0, 300.0, 350.0, 393.0, 450.0, 530.0, 700.0, 961.0] | [378.0, 500.0, 700.0, 934.0, 1200.0, 1500.0, 2366.0]
HV 80A | HV 80A | 80 | 0 | [10.0, 2.05, 0.369, 0.198, 0.1, 0.051, 0.0298, 0.01] | [10.0, 4.15, 1.03, 0.198, 0.1, 0.051, 0.0172, 0.01] | 0 | [240.0, 300.0, 400.0, 450.0, 530.0, 650.0, 800.0, 1311.0] | [480.0, 550.0, 700.0, 1000.0, 1260.0, 1600.0, 2500.0, 3227.0]
Siemens NH-1-100 | Siemens NH-1-100 | 100 | [5400.0, 2000.0, 400.0, 20.0, 1.0, 0.2, 0.012, 0.004] | 0 | 0 | [150.0, 190.0, 250.0, 430.0, 900.0, 1250.0, 2700.0, 3600.0] | 0 | 0
Siemens NH-1-125 | Siemens NH-1-125 | 125 | [4800.0, 120.0, 7.0, 0.1, 0.004] | 0 | 0 | [180.0, 400.0, 740.0, 2000.0, 4250.0] | 0 | 0
Siemens NH-1-16 | Siemens NH-1-16 | 16 | [4000.0, 400.0, 2.0, 0.1, 0.04, 0.01] | 0 | 0 | [26.0, 35.0, 75.0, 150.0, 200.0, 300.0] | 0 | 0
Siemens NH-1-160 | Siemens NH-1-160 | 160 | [4800.0, 120.0, 7.0, 0.1, 0.004] | 0 | 0 | [210.0, 500.0, 900.0, 2300.0, 5000.0] | 0 | 0
Siemens NH-1-25 | Siemens NH-1-25 | 25 | [4000.0, 1000.0, 10.0, 0.2, 0.02, 0.01] | 0 | 0 | [40.0, 50.0, 100.0, 210.0, 400.0, 500.0] | 0 | 0
Siemens NH-1-50 | Siemens NH-1-50 | 50 | [4000.0, 40.0, 4.0, 1.0, 0.02, 0.01] | 0 | 0 | [86.0, 200.0, 300.0, 400.0, 1000.0, 1280.0] | 0 | 0
Siemens NH-1-63 | Siemens NH-1-63 | 63 | [4000.0, 100.0, 10.0, 2.0, 0.04, 0.01] | 0 | 0 | [100.0, 200.0, 300.0, 400.0, 1000.0, 1500.0] | 0 | 0
Siemens NH-1-80 | Siemens NH-1-80 | 80 | [4800.0, 120.0, 7.0, 0.1, 0.01] | 0 | 0 | [150.58, 250.0, 450.0, 1150.0, 2470.0] | 0 | 0
Siemens NH-2-1000 | Siemens NH-2-1000 | 1000 | [4800.0, 120.0, 7.0, 0.1, 0.004] | 0 | 0 | [1900.0, 3500.0, 8400.0, 24000.0, 52000.0] | 0 | 0
Siemens NH-2-200 | Siemens NH-2-200 | 200 | [4800.0, 120.0, 7.0, 0.1, 0.004] | 0 | 0 | [280.0, 650.0, 1200.0, 3000.0, 7000.0] | 0 | 0
Siemens NH-2-224 | Siemens NH-2-224 | 224 | [4800.0, 120.0, 7.0, 0.2, 0.04, 0.004] | 0 | 0 | [400.0, 750.0, 1453.0, 3025.0, 4315.0, 7600.0] | 0 | 0
Siemens NH-2-250 | Siemens NH-2-250 | 250 | [4800.0, 120.0, 7.0, 0.1, 0.004] | 0 | 0 | [450.0, 800.0, 1650.0, 4000.0, 8500.0] | 0 | 0
Siemens NH-2-315 | Siemens NH-2-315 | 315 | [4800.0, 120.0, 7.0, 0.1, 0.004] | 0 | 0 | [550.0, 920.0, 1900.0, 5000.0, 11000.0] | 0 | 0
Siemens NH-2-355 | Siemens NH-2-355 | 355 | [4800.0, 120.0, 6.0, 0.1, 0.004] | 0 | 0 | [650.0, 1116.27, 2350.0, 5840.0, 12790.0] | 0 | 0
Siemens NH-2-400 | Siemens NH-2-400 | 400 | [4800.0, 120.0, 7.0, 0.1, 0.004] | 0 | 0 | [720.0, 1350.0, 2800.0, 6500.0, 15000.0] | 0 | 0
Siemens NH-2-425 | Siemens NH-2-425 | 425 | [4800.0, 120.0, 7.0, 0.1, 0.004] | 0 | 0 | [850.0, 1500.0, 3050.0, 7500.0, 16500.0] | 0 | 0
Siemens NH-2-630 | Siemens NH-2-630 | 630 | [4800.0, 120.0, 7.0, 0.1, 0.004] | 0 | 0 | [1200.0, 2000.0, 4800.0, 12000.0, 26000.0] | 0 | 0

## res_bus
| vm_pu | va_degree | p_mw | q_mvar
0 | 0.99239 | -0.14619 | 0.0017661 | 0.00044262
1 | 0.99235 | -0.14712 | 0.0025737 | 0.00064502
2 | 0.99253 | -0.14349 | 0 | 0
3 | 0.9922 | -0.14999 | 0.0009673 | 0.00024243
4 | 0.99283 | -0.13772 | 0.0010491 | 0.00026293
5 | 0.99211 | -0.15168 | 0.0014993 | 0.00037576
6 | 0.99218 | -0.15034 | 0.0019035 | 0.00047707
7 | 0.99292 | -0.13609 | 0.0013114 | 0.00032868
8 | 0.99182 | -0.15725 | 0.0022262 | 0.00055795
9 | 0.99384 | -0.11818 | 0 | 0
10 | 0.99176 | -0.15848 | 0.0046777 | 0.0011724
11 | 0.99363 | -0.12235 | 0.0011263 | 0.00028229
12 | 0.9938 | -0.11903 | 0.0013405 | 0.00033595
13 | 0.99571 | -0.082182 | 0.00092737 | 0.00023242
14 | 0.99364 | -0.12221 | 0.0016374 | 0.00041037
15 | 0.99135 | -0.16643 | 0.0014062 | 0.00035244
16 | 0.9911 | -0.17119 | 0.0033392 | 0.00083688
17 | 0.99114 | -0.17061 | 0.0033316 | 0.00083498
18 | 0.99123 | -0.1687 | 0.0020727 | 0.00051946
19 | 0.99114 | -0.17012 | 0.05017 | 0.012574
20 | 0.99168 | -0.15958 | 0 | 0
21 | 0.99269 | -0.14012 | 0 | 0
22 | 0.99142 | -0.16477 | 0.0012588 | 0.00031548
23 | 0.98838 | -0.22346 | 0.0019778 | 0.00049568
24 | 0.98832 | -0.22461 | 0.0051876 | 0.0013001
25 | 0.98844 | -0.22224 | 0.0041776 | 0.001047
26 | 0.98858 | -0.21961 | 0 | 0
27 | 0.98786 | -0.23354 | 0.0011852 | 0.00029704
28 | 0.98909 | -0.20965 | 0.0027614 | 0.00069208
29 | 0.98768 | -0.23702 | 0.0021849 | 0.0005476
30 | 0.98954 | -0.20088 | 0 | 0
31 | 0.98744 | -0.24177 | 0.0010248 | 0.00025684
32 | 0.98943 | -0.20301 | 0.0056799 | 0.0014235
33 | 0.98987 | -0.19446 | 0.0031685 | 0.00079409
34 | 0.99033 | -0.18565 | 0 | 0
35 | 0.99019 | -0.18832 | 0.0029706 | 0.00074451
36 | 0.99234 | -0.14682 | 0 | 0
37 | 0.99019 | -0.18842 | 0.0025552 | 0.00064039
38 | 0.99225 | -0.14848 | 0.0037247 | 0.00093349
39 | 0.99364 | -0.12179 | 0 | 0
40 | 0.9894 | -0.20372 | 0.0015912 | 0.0003988
41 | 0.99011 | -0.18979 | 0.0025381 | 0.00063611
42 | 0.99224 | -0.14862 | 0.0018736 | 0.00046957
43 | 0.99458 | -0.10365 | 0.0017115 | 0.00042894
44 | 0.98615 | -0.26678 | 0 | 0
45 | 0.98637 | -0.26246 | 0.00097282 | 0.00024381
46 | 0.98602 | -0.26928 | 0.0065587 | 0.0016438
47 | 0.99507 | -0.094219 | 0.0016686 | 0.00041818
48 | 0.98916 | -0.20852 | 0.0037757 | 0.00094628
49 | 0.98917 | -0.20826 | 0.00080116 | 0.00020079
50 | 0.99346 | -0.12565 | 0.0019427 | 0.00048689
51 | 0.99373 | -0.12046 | 0.002697 | 0.00067594
52 | 0.99712 | -0.055024 | 0.0063481 | 0.001591
53 | 0.99354 | -0.12397 | 0.0013489 | 0.00033807
54 | 0.99338 | -0.12722 | 0.0013725 | 0.00034398
55 | 0.99864 | -0.025955 | 0 | 0
56 | 0.99341 | -0.12663 | 0.00097439 | 0.0002442
57 | 0.99318 | -0.13101 | 0.001885 | 0.00047243
58 | 0.99317 | -0.13113 | 0.0017297 | 0.0004335
59 | 0.99328 | -0.12903 | 0.0037431 | 0.0009381
60 | 0.99317 | -0.13129 | 0.0015294 | 0.00038331
61 | 0.98695 | -0.25128 | 0.0018793 | 0.00047099
62 | 0.98699 | -0.25046 | 0.0030174 | 0.00075624
63 | 0.98716 | -0.24721 | 0 | 0
64 | 0.98691 | -0.25204 | 0.0017658 | 0.00044255
65 | 0.98687 | -0.2527 | 0.0038581 | 0.00096693
66 | 0.98639 | -0.26222 | 0 | 0
67 | 0.98628 | -0.26425 | 0.0021659 | 0.00054283
68 | 1 | 0 | -0.2595 | -0.065447
69 | 0.99744 | -0.048934 | 0.0040427 | 0.0010132
70 | 0.99794 | -0.039205 | 0.00112 | 0.00028069
71 | 0.99541 | -0.087672 | 0.0047095 | 0.0011803
72 | 0.99565 | -0.083077 | 0.0017491 | 0.00043838
73 | 0.99335 | -0.12781 | 0.0021434 | 0.00053719
74 | 0.99316 | -0.13143 | 0 | 0
75 | 0.99313 | -0.13199 | 0.0029788 | 0.00074655
76 | 0.98859 | -0.21961 | 0.013048 | 0.0032702
77 | 0.98893 | -0.21291 | 0 | 0
78 | 0.98936 | -0.20452 | 0 | 0
79 | 0.98871 | -0.21725 | 0.0025654 | 0.00064296
80 | 0.98999 | -0.19233 | 0.003313 | 0.00083031
81 | 0.98927 | -0.2063 | 0.0034543 | 0.00086574
82 | 0.98865 | -0.21841 | 0.0023757 | 0.0005954
83 | 0.99153 | -0.1626 | 0.0025929 | 0.00064985
84 | 0.99082 | -0.17632 | 0.0011867 | 0.00029741
85 | 0.99037 | -0.18495 | 0.0025935 | 0.00064999
86 | 0.9908 | -0.17668 | 0.0014244 | 0.00035699
87 | 0.99034 | -0.18571 | 0.0014502 | 0.00036346
88 | 0.98927 | -0.20643 | 0.0013553 | 0.00033967
89 | 0.98932 | -0.20546 | 0.0018364 | 0.00046024
90 | 0.98926 | -0.20669 | 0.0015048 | 0.00037715
91 | 0.98933 | -0.20522 | 0.0019543 | 0.00048979
92 | 0.98945 | -0.203 | 0.0022288 | 0.0005586
93 | 0.98951 | -0.20177 | 0.0017563 | 0.00044017
94 | 0.98964 | -0.19914 | 0 | 0
95 | 0.98628 | -0.26435 | 0.0016168 | 0.00040521
96 | 0.98626 | -0.26462 | 0.0017339 | 0.00043456
97 | 0.98865 | -0.21843 | 0.0020941 | 0.00052483
98 | 0.98964 | -0.19925 | 0.0028168 | 0.00070597
99 | 0.98956 | -0.20081 | 0.0035113 | 0.00088001
100 | 0.99001 | -0.19207 | 0.0013393 | 0.00033567
101 | 0.99007 | -0.1909 | 0.00224 | 0.00056139
102 | 0.99998 | 149.9956 | 0 | 0

## res_line
| p_from_mw | q_from_mvar | p_to_mw | q_to_mvar | pl_mw | ql_mvar | i_from_ka | i_to_ka | i_ka | vm_from_pu | va_from_degree | vm_to_pu | va_to_degree | loading_percent
0 | 0.0054452 | 0.001364 | -0.0054449 | -0.0013639 | 2.4057e-07 | 2.962e-08 | 0.0081643 | 0.0081644 | 0.0081644 | 0.99239 | -0.14619 | 0.99235 | -0.14712 | 2.243
1 | -0.0072112 | -0.0018066 | 0.0072122 | 0.0018069 | 9.2908e-07 | 3.2076e-07 | 0.010812 | 0.010812 | 0.010812 | 0.99239 | -0.14619 | 0.99253 | -0.14349 | 2.9704
2 | 0.0028713 | 0.00071891 | -0.0028709 | -0.00071939 | 3.9253e-07 | -4.7825e-07 | 0.0043052 | 0.0043054 | 0.0043054 | 0.99235 | -0.14712 | 0.9922 | -0.14999 | 1.1828
3 | -0.025783 | -0.0064666 | 0.02579 | 0.006471 | 7.0946e-06 | 4.3769e-06 | 0.038656 | 0.038656 | 0.038656 | 0.99253 | -0.14349 | 0.99283 | -0.13772 | 10.6198
4 | 0.018571 | 0.0046597 | -0.018564 | -0.0046554 | 7.2519e-06 | 4.319e-06 | 0.027844 | 0.027844 | 0.027844 | 0.99253 | -0.14349 | 0.99211 | -0.15168 | 7.6495
5 | 0.0019036 | 0.00047696 | -0.0019035 | -0.00047707 | 3.1263e-08 | -1.1211e-07 | 0.0028548 | 0.0028548 | 0.0028548 | 0.9922 | -0.14999 | 0.99218 | -0.15034 | 0.78429
6 | -0.026839 | -0.0067339 | 0.026842 | 0.0067352 | 2.0871e-06 | 1.2913e-06 | 0.040228 | 0.040228 | 0.040228 | 0.99283 | -0.13772 | 0.99292 | -0.13609 | 11.0518
7 | 0.017065 | 0.0042796 | -0.01706 | -0.004277 | 4.5259e-06 | 2.6588e-06 | 0.025595 | 0.025595 | 0.025595 | 0.99211 | -0.15168 | 0.99182 | -0.15725 | 7.0317
8 | -0.028153 | -0.0070639 | 0.028177 | 0.0070788 | 2.4059e-05 | 1.4931e-05 | 0.042194 | 0.042194 | 0.042194 | 0.99292 | -0.13609 | 0.99384 | -0.11818 | 11.5917
9 | 0.014834 | 0.003719 | -0.014833 | -0.0037185 | 8.7318e-07 | 4.9817e-07 | 0.022255 | 0.022255 | 0.022255 | 0.99182 | -0.15725 | 0.99176 | -0.15848 | 6.1141
10 | 0.013335 | 0.0033436 | -0.013333 | -0.0033422 | 2.648e-06 | 1.4652e-06 | 0.019967 | 0.019967 | 0.019967 | 0.99384 | -0.11818 | 0.99363 | -0.12235 | 5.4854
11 | 0.0040378 | 0.0010116 | -0.0040377 | -0.0010116 | 1.6439e-07 | -5.0213e-08 | 0.0060454 | 0.0060455 | 0.0060455 | 0.99384 | -0.11818 | 0.9938 | -0.11903 | 1.6608
12 | -0.054637 | -0.013711 | 0.054731 | 0.013771 | 9.396e-05 | 5.9648e-05 | 0.081811 | 0.081811 | 0.081811 | 0.99384 | -0.11818 | 0.99571 | -0.082182 | 22.4755
13 | 0.0090869 | 0.0022769 | -0.0090851 | -0.0022761 | 1.7441e-06 | 7.907e-07 | 0.013605 | 0.013605 | 0.013605 | 0.99384 | -0.11818 | 0.99364 | -0.12221 | 3.7377
14 | 0.010155 | 0.0025462 | -0.010151 | -0.0025443 | 3.8471e-06 | 1.8922e-06 | 0.015237 | 0.015237 | 0.015237 | 0.99176 | -0.15848 | 0.99135 | -0.16643 | 4.186
15 | 0.012206 | 0.0030599 | -0.012204 | -0.0030589 | 1.9227e-06 | 1.0318e-06 | 0.01828 | 0.01828 | 0.01828 | 0.99363 | -0.12235 | 0.99346 | -0.12565 | 5.022
16 | 0.0026972 | 0.00067567 | -0.002697 | -0.00067594 | 1.8264e-07 | -2.7001e-07 | 0.0040384 | 0.0040385 | 0.0040385 | 0.9938 | -0.11903 | 0.99373 | -0.12046 | 1.1095
17 | -0.055658 | -0.014003 | 0.055731 | 0.014049 | 7.2326e-05 | 4.5926e-05 | 0.083196 | 0.083196 | 0.083196 | 0.99571 | -0.082182 | 0.99712 | -0.055024 | 22.8562
18 | 0.0074477 | 0.0018658 | -0.0074471 | -0.0018656 | 6.2572e-07 | 2.2673e-07 | 0.011153 | 0.011153 | 0.011153 | 0.99364 | -0.12221 | 0.99354 | -0.12397 | 3.064
19 | 0.0087451 | 0.0021918 | -0.0087442 | -0.0021914 | 9.4545e-07 | 4.1645e-07 | 0.013126 | 0.013127 | 0.013127 | 0.99135 | -0.16643 | 0.99123 | -0.1687 | 3.6062
20 | -0.0033392 | -0.00083688 | 0.0033393 | 0.00083681 | 9.3487e-08 | -6.7998e-08 | 0.0050134 | 0.0050133 | 0.0050134 | 0.9911 | -0.17119 | 0.99114 | -0.17061 | 1.3773
21 | -0.0066709 | -0.0016718 | 0.0066715 | 0.001672 | 6.0483e-07 | 1.7983e-07 | 0.010015 | 0.010015 | 0.010015 | 0.99114 | -0.17061 | 0.99123 | -0.1687 | 2.7514
22 | -0.05017 | -0.012574 | 0.050195 | 0.01259 | 2.5195e-05 | 1.5972e-05 | 0.075321 | 0.075321 | 0.075321 | 0.99114 | -0.17012 | 0.99168 | -0.15958 | 20.6927
23 | -0.076104 | -0.019098 | 0.076174 | 0.019143 | 7.0691e-05 | 4.5055e-05 | 0.1142 | 0.1142 | 0.1142 | 0.99168 | -0.15958 | 0.99269 | -0.14012 | 31.3741
24 | 0.025908 | 0.006508 | -0.025902 | -0.0065041 | 6.4159e-06 | 3.9602e-06 | 0.03888 | 0.03888 | 0.03888 | 0.99168 | -0.15958 | 0.99142 | -0.16477 | 10.6814
25 | 0.036732 | 0.0092488 | -0.036693 | -0.009224 | 3.9425e-05 | 2.4784e-05 | 0.055076 | 0.055076 | 0.055076 | 0.99269 | -0.14012 | 0.99153 | -0.1626 | 15.1307
26 | -0.11291 | -0.028392 | 0.11321 | 0.028589 | 0.00030855 | 0.0001971 | 0.16928 | 0.16928 | 0.16928 | 0.99269 | -0.14012 | 0.99565 | -0.083077 | 46.5047
27 | 0.024643 | 0.0061886 | -0.024629 | -0.0061802 | 1.357e-05 | 8.3438e-06 | 0.036991 | 0.036991 | 0.036991 | 0.99142 | -0.16477 | 0.99082 | -0.17632 | 10.1624
28 | 0.0051879 | 0.0013002 | -0.0051876 | -0.0013001 | 2.8245e-07 | 2.254e-08 | 0.0078105 | 0.0078105 | 0.0078105 | 0.98838 | -0.22346 | 0.98832 | -0.22461 | 2.1458
29 | -0.0071657 | -0.0017958 | 0.0071661 | 0.001796 | 4.1786e-07 | 1.4471e-07 | 0.010788 | 0.010788 | 0.010788 | 0.98838 | -0.22346 | 0.98844 | -0.22224 | 2.9638
30 | -0.011344 | -0.002843 | 0.011345 | 0.0028438 | 1.4189e-06 | 7.4175e-07 | 0.017077 | 0.017077 | 0.017077 | 0.98844 | -0.22224 | 0.98858 | -0.21961 | 4.6915
31 | 0.028013 | 0.0070364 | -0.027994 | -0.0070248 | 1.8604e-05 | 1.1549e-05 | 0.042171 | 0.042171 | 0.042171 | 0.98858 | -0.21961 | 0.98786 | -0.23354 | 11.5854
32 | -0.039358 | -0.0098801 | 0.039377 | 0.0098919 | 1.8707e-05 | 1.179e-05 | 0.059248 | 0.059248 | 0.059248 | 0.98858 | -0.21961 | 0.98909 | -0.20965 | 16.2769
33 | 0.026809 | 0.0067278 | -0.026805 | -0.006725 | 4.4435e-06 | 2.7508e-06 | 0.040386 | 0.040386 | 0.040386 | 0.98786 | -0.23354 | 0.98768 | -0.23702 | 11.095
34 | -0.042138 | -0.010584 | 0.042156 | 0.010595 | 1.7662e-05 | 1.1153e-05 | 0.063402 | 0.063402 | 0.063402 | 0.98909 | -0.20965 | 0.98954 | -0.20088 | 17.4182
35 | 0.02462 | 0.0061774 | -0.024614 | -0.006174 | 5.5805e-06 | 3.4331e-06 | 0.037094 | 0.037094 | 0.037094 | 0.98768 | -0.23702 | 0.98744 | -0.24177 | 10.1906
36 | 0.0072719 | 0.0018223 | -0.0072712 | -0.001822 | 7.4058e-07 | 2.6183e-07 | 0.010935 | 0.010935 | 0.010935 | 0.98954 | -0.20088 | 0.98943 | -0.20301 | 3.0042
37 | -0.049428 | -0.012417 | 0.049443 | 0.012427 | 1.5148e-05 | 9.601e-06 | 0.074337 | 0.074337 | 0.074337 | 0.98954 | -0.20088 | 0.98987 | -0.19446 | 20.4223
38 | 0.023589 | 0.0059172 | -0.023583 | -0.0059134 | 6.1164e-06 | 3.7494e-06 | 0.03555 | 0.03555 | 0.03555 | 0.98744 | -0.24177 | 0.98716 | -0.24721 | 9.7664
39 | 0.0015913 | 0.00039851 | -0.0015912 | -0.0003988 | 5.3171e-08 | -2.8394e-07 | 0.002393 | 0.0023931 | 0.0023931 | 0.98943 | -0.20301 | 0.9894 | -0.20372 | 0.65746
40 | -0.052611 | -0.013221 | 0.052634 | 0.013235 | 2.2134e-05 | 1.4044e-05 | 0.0791 | 0.0791 | 0.0791 | 0.98987 | -0.19446 | 0.99033 | -0.18565 | 21.7308
41 | 0.0080651 | 0.0020211 | -0.0080641 | -0.0020207 | 1.0287e-06 | 4.1807e-07 | 0.012118 | 0.012118 | 0.012118 | 0.99033 | -0.18565 | 0.99019 | -0.18832 | 3.3292
42 | -0.060699 | -0.015256 | 0.060811 | 0.015328 | 0.00011276 | 7.1701e-05 | 0.091218 | 0.091218 | 0.091218 | 0.99033 | -0.18565 | 0.99234 | -0.14682 | 25.0599
43 | 0.0050935 | 0.0012762 | -0.0050934 | -0.0012762 | 2.2015e-08 | 1.1998e-09 | 0.0076541 | 0.0076541 | 0.0076541 | 0.99019 | -0.18832 | 0.99019 | -0.18842 | 2.1028
44 | 0.0055987 | 0.0014031 | -0.0055983 | -0.001403 | 4.4382e-07 | 6.7131e-08 | 0.0083953 | 0.0083954 | 0.0083954 | 0.99234 | -0.14682 | 0.99225 | -0.14848 | 2.3064
45 | -0.06641 | -0.016731 | 0.06649 | 0.016782 | 7.9586e-05 | 5.0658e-05 | 0.099613 | 0.099613 | 0.099613 | 0.99234 | -0.14682 | 0.99364 | -0.12179 | 27.3663
46 | 0.0025383 | 0.00063582 | -0.0025381 | -0.00063611 | 1.6674e-07 | -2.8636e-07 | 0.0038143 | 0.0038144 | 0.0038144 | 0.99019 | -0.18842 | 0.99011 | -0.18979 | 1.0479
47 | 0.0018736 | 0.00046952 | -0.0018736 | -0.00046957 | 1.2854e-08 | -4.7854e-08 | 0.0028097 | 0.0028097 | 0.0028097 | 0.99225 | -0.14848 | 0.99224 | -0.14862 | 0.77191
48 | -0.06649 | -0.016782 | 0.066548 | 0.016819 | 5.7836e-05 | 3.6813e-05 | 0.099613 | 0.099613 | 0.099613 | 0.99364 | -0.12179 | 0.99458 | -0.10365 | 27.3663
49 | -0.068259 | -0.017248 | 0.06829 | 0.017267 | 3.0873e-05 | 1.9657e-05 | 0.10217 | 0.10217 | 0.10217 | 0.99458 | -0.10365 | 0.99507 | -0.094219 | 28.0697
50 | -0.0065595 | -0.001644 | 0.0065608 | 0.0016444 | 1.3502e-06 | 3.951e-07 | 0.0098977 | 0.0098975 | 0.0098977 | 0.98615 | -0.26678 | 0.98637 | -0.26246 | 2.7191
51 | 0.0065595 | 0.001644 | -0.0065587 | -0.0016438 | 7.8294e-07 | 2.2921e-07 | 0.0098977 | 0.0098978 | 0.0098978 | 0.98615 | -0.26678 | 0.98602 | -0.26928 | 2.7192
52 | -0.0075336 | -0.0018882 | 0.0075337 | 0.0018882 | 8.5183e-08 | 3.2069e-08 | 0.011365 | 0.011365 | 0.011365 | 0.98637 | -0.26246 | 0.98639 | -0.26222 | 3.1223
53 | -0.069958 | -0.017685 | 0.06998 | 0.017699 | 2.1972e-05 | 1.3993e-05 | 0.10467 | 0.10467 | 0.10467 | 0.99507 | -0.094219 | 0.99541 | -0.087672 | 28.7552
54 | -0.0037757 | -0.00094628 | 0.0037757 | 0.00094626 | 4.6796e-08 | -1.9704e-08 | 0.0056799 | 0.0056798 | 0.0056799 | 0.98916 | -0.20852 | 0.98917 | -0.20826 | 1.5604
55 | -0.0045769 | -0.001147 | 0.0045773 | 0.001147 | 4.2743e-07 | -3.5138e-08 | 0.006885 | 0.0068849 | 0.006885 | 0.98917 | -0.20826 | 0.98927 | -0.2063 | 1.8915
56 | 0.010262 | 0.002572 | -0.010261 | -0.0025716 | 7.6384e-07 | 3.7723e-07 | 0.01537 | 0.01537 | 0.01537 | 0.99346 | -0.12565 | 0.99338 | -0.12722 | 4.2226
57 | -0.062079 | -0.01564 | 0.062165 | 0.015695 | 8.6443e-05 | 5.4973e-05 | 0.09267 | 0.092669 | 0.09267 | 0.99712 | -0.055024 | 0.99864 | -0.025955 | 25.4587
58 | 0.0060982 | 0.0015275 | -0.0060974 | -0.0015273 | 7.7129e-07 | 1.7433e-07 | 0.0091329 | 0.009133 | 0.009133 | 0.99354 | -0.12397 | 0.99341 | -0.12663 | 2.5091
59 | 0.0088885 | 0.0022276 | -0.0088877 | -0.0022273 | 7.6655e-07 | 3.4132e-07 | 0.013314 | 0.013314 | 0.013314 | 0.99338 | -0.12722 | 0.99328 | -0.12903 | 3.6578
60 | -0.14112 | -0.035732 | 0.1413 | 0.035844 | 0.00017611 | 0.00011215 | 0.21041 | 0.21041 | 0.21041 | 0.99864 | -0.025955 | 1 | 0 | 28.9024
61 | 0.078959 | 0.020037 | -0.078872 | -0.019981 | 8.7166e-05 | 5.5567e-05 | 0.11774 | 0.11774 | 0.11774 | 0.99864 | -0.025955 | 0.99744 | -0.048934 | 32.3461
62 | 0.005123 | 0.0012831 | -0.0051228 | -0.0012831 | 2.8895e-07 | 1.5517e-08 | 0.0076735 | 0.0076735 | 0.0076735 | 0.99341 | -0.12663 | 0.99335 | -0.12781 | 2.1081
63 | 0.0032591 | 0.00081673 | -0.0032591 | -0.00081674 | 1.9208e-08 | -1.5507e-08 | 0.0048829 | 0.0048829 | 0.0048829 | 0.99318 | -0.13101 | 0.99317 | -0.13113 | 1.3415
64 | -0.0051442 | -0.0012892 | 0.0051446 | 0.0012892 | 4.8536e-07 | 2.8619e-08 | 0.0077071 | 0.007707 | 0.0077071 | 0.99318 | -0.13101 | 0.99328 | -0.12903 | 2.1173
65 | 0.0015294 | 0.00038324 | -0.0015294 | -0.00038331 | 1.1889e-08 | -7.0526e-08 | 0.0022915 | 0.0022915 | 0.0022915 | 0.99317 | -0.13113 | 0.99317 | -0.13129 | 0.62953
66 | -0.0018793 | -0.00047099 | 0.0018794 | 0.00047073 | 7.4053e-08 | -2.6697e-07 | 0.0028334 | 0.0028333 | 0.0028334 | 0.98695 | -0.25128 | 0.98699 | -0.25046 | 0.7784
67 | -0.0048968 | -0.001227 | 0.0048975 | 0.001227 | 7.5622e-07 | 1.1008e-08 | 0.0073824 | 0.0073823 | 0.0073824 | 0.98699 | -0.25046 | 0.98716 | -0.24721 | 2.0281
68 | 0.018686 | 0.0046864 | -0.018681 | -0.0046839 | 4.2939e-06 | 2.5637e-06 | 0.028167 | 0.028167 | 0.028167 | 0.98716 | -0.24721 | 0.98691 | -0.25204 | 7.7383
69 | 0.016915 | 0.0042413 | -0.016915 | -0.004241 | 5.3786e-07 | 3.1606e-07 | 0.025505 | 0.025505 | 0.025505 | 0.98691 | -0.25204 | 0.98687 | -0.2527 | 7.0069
70 | 0.013057 | 0.0032741 | -0.013051 | -0.0032708 | 5.9195e-06 | 3.2684e-06 | 0.019688 | 0.019688 | 0.019688 | 0.98687 | -0.2527 | 0.98639 | -0.26222 | 5.4088
71 | 0.0055172 | 0.0013826 | -0.0055167 | -0.0013825 | 5.3384e-07 | 7.9368e-08 | 0.0083229 | 0.008323 | 0.008323 | 0.98639 | -0.26222 | 0.98628 | -0.26425 | 2.2865
72 | 0.0033508 | 0.00083966 | -0.0033507 | -0.00083967 | 1.6078e-08 | -1.1121e-08 | 0.0050553 | 0.0050553 | 0.0050553 | 0.98628 | -0.26425 | 0.98628 | -0.26435 | 1.3888
73 | 0.11655 | 0.029603 | -0.11633 | -0.029463 | 0.00021948 | 0.00014021 | 0.17356 | 0.17356 | 0.17356 | 1 | 0 | 0.99794 | -0.039205 | 47.6816
74 | 0.074829 | 0.018968 | -0.07469 | -0.01888 | 0.00013902 | 8.8587e-05 | 0.11171 | 0.11171 | 0.11171 | 0.99744 | -0.048934 | 0.99541 | -0.087672 | 30.6893
75 | 0.11521 | 0.029182 | -0.11496 | -0.029027 | 0.0002422 | 0.00015472 | 0.17189 | 0.17189 | 0.17189 | 0.99794 | -0.039205 | 0.99565 | -0.083077 | 47.2229
76 | 0.0029794 | 0.0007459 | -0.0029788 | -0.00074646 | 5.127e-07 | -5.6031e-07 | 0.0044627 | 0.0044631 | 0.0044631 | 0.99335 | -0.12781 | 0.99316 | -0.13143 | 1.2261
77 | 0.0029788 | 0.00074646 | -0.0029788 | -0.00074655 | 7.9436e-08 | -8.6772e-08 | 0.0044631 | 0.0044631 | 0.0044631 | 0.99316 | -0.13143 | 0.99313 | -0.13199 | 1.2261
78 | -0.013048 | -0.0032702 | 0.013052 | 0.0032725 | 4.1676e-06 | 2.2977e-06 | 0.01964 | 0.01964 | 0.01964 | 0.98859 | -0.21961 | 0.98893 | -0.21291 | 5.3956
79 | -0.020089 | -0.0050361 | 0.020097 | 0.005041 | 8.0396e-06 | 4.8442e-06 | 0.030228 | 0.030228 | 0.030228 | 0.98893 | -0.21291 | 0.98936 | -0.20452 | 8.3044
80 | 0.0070369 | 0.0017636 | -0.0070355 | -0.0017632 | 1.4535e-06 | 4.8675e-07 | 0.010588 | 0.010588 | 0.010588 | 0.98893 | -0.21291 | 0.98871 | -0.21725 | 2.9089
81 | -0.02813 | -0.007054 | 0.028146 | 0.0070641 | 1.6347e-05 | 1.0149e-05 | 0.042309 | 0.042309 | 0.042309 | 0.98936 | -0.20452 | 0.98999 | -0.19233 | 11.6233
82 | 0.0080323 | 0.002013 | -0.0080317 | -0.0020127 | 6.8169e-07 | 2.7635e-07 | 0.012081 | 0.012081 | 0.012081 | 0.98936 | -0.20452 | 0.98927 | -0.2063 | 3.3189
83 | 0.00447 | 0.0011202 | -0.0044698 | -0.0011202 | 2.4694e-07 | -2.8544e-08 | 0.0067274 | 0.0067275 | 0.0067275 | 0.98871 | -0.21725 | 0.98865 | -0.21841 | 1.8482
84 | -0.031459 | -0.0078944 | 0.03147 | 0.0079014 | 1.107e-05 | 6.9152e-06 | 0.047288 | 0.047288 | 0.047288 | 0.98999 | -0.19233 | 0.99037 | -0.18495 | 12.9913
85 | 0.0020941 | 0.00052483 | -0.0020941 | -0.00052483 | 2.1133e-09 | -5.9222e-09 | 0.0031518 | 0.0031519 | 0.0031519 | 0.98865 | -0.21841 | 0.98865 | -0.21843 | 0.86589
86 | 0.0341 | 0.0085741 | -0.034063 | -0.0085513 | 3.6361e-05 | 2.2794e-05 | 0.051185 | 0.051185 | 0.051185 | 0.99153 | -0.1626 | 0.99037 | -0.18495 | 14.0617
87 | 0.023443 | 0.0058828 | -0.023442 | -0.0058826 | 4.0345e-07 | 2.4703e-07 | 0.035209 | 0.035209 | 0.035209 | 0.99082 | -0.17632 | 0.9908 | -0.17668 | 9.6728
88 | 0.022018 | 0.0055256 | -0.022008 | -0.0055198 | 9.4756e-06 | 5.7669e-06 | 0.03307 | 0.03307 | 0.03307 | 0.9908 | -0.17668 | 0.99034 | -0.18571 | 9.0851
89 | 0.020558 | 0.0051564 | -0.020553 | -0.0051533 | 5.0851e-06 | 3.0717e-06 | 0.030891 | 0.030891 | 0.030891 | 0.99034 | -0.18571 | 0.99007 | -0.1909 | 8.4865
90 | -0.0028601 | -0.0007167 | 0.0028603 | 0.00071654 | 1.3234e-07 | -1.6015e-07 | 0.0043021 | 0.004302 | 0.0043021 | 0.98927 | -0.20643 | 0.98932 | -0.20546 | 1.1819
91 | 0.0015049 | 0.00037704 | -0.0015048 | -0.00037715 | 1.8634e-08 | -1.1259e-07 | 0.0022635 | 0.0022635 | 0.0022635 | 0.98927 | -0.20643 | 0.98926 | -0.20669 | 0.62185
92 | -0.0046966 | -0.0011768 | 0.0046967 | 0.0011768 | 5.2266e-08 | -2.4151e-09 | 0.007064 | 0.007064 | 0.007064 | 0.98932 | -0.20546 | 0.98933 | -0.20522 | 1.9407
93 | -0.006651 | -0.0016666 | 0.0066517 | 0.0016668 | 7.0535e-07 | 2.1003e-07 | 0.010003 | 0.010003 | 0.010003 | 0.98933 | -0.20522 | 0.98945 | -0.203 | 2.7482
94 | -0.0088805 | -0.0022254 | 0.008881 | 0.0022256 | 5.208e-07 | 2.333e-07 | 0.013355 | 0.013355 | 0.013355 | 0.98945 | -0.203 | 0.98951 | -0.20177 | 3.669
95 | -0.010637 | -0.0026658 | 0.010639 | 0.0026664 | 1.3292e-06 | 6.727e-07 | 0.015996 | 0.015996 | 0.015996 | 0.98951 | -0.20177 | 0.98964 | -0.19914 | 4.3946
96 | -0.016967 | -0.0042523 | 0.016973 | 0.0042556 | 5.7235e-06 | 3.3616e-06 | 0.025511 | 0.025511 | 0.025511 | 0.98964 | -0.19914 | 0.99001 | -0.19207 | 7.0086
97 | 0.0063284 | 0.0015858 | -0.0063284 | -0.0015858 | 3.2858e-08 | 8.5946e-09 | 0.0095153 | 0.0095153 | 0.0095153 | 0.98964 | -0.19914 | 0.98964 | -0.19925 | 2.6141
98 | 0.0017339 | 0.00043446 | -0.0017339 | -0.00043456 | 2.2481e-08 | -9.7402e-08 | 0.002616 | 0.002616 | 0.002616 | 0.98628 | -0.26435 | 0.98626 | -0.26462 | 0.71869
99 | 0.0035116 | 0.00087986 | -0.0035113 | -0.00088001 | 2.6048e-07 | -1.5341e-07 | 0.0052799 | 0.00528 | 0.00528 | 0.98964 | -0.19925 | 0.98956 | -0.20081 | 1.4505
100 | -0.018312 | -0.0045913 | 0.018313 | 0.0045919 | 1.0153e-06 | 6.0384e-07 | 0.027524 | 0.027524 | 0.027524 | 0.99001 | -0.19207 | 0.99007 | -0.1909 | 7.5616

## res_trafo
| p_hv_mw | q_hv_mvar | p_lv_mw | q_lv_mvar | pl_mw | ql_mvar | i_hv_ka | i_lv_ka | vm_hv_pu | va_hv_degree | vm_lv_pu | va_lv_degree | loading_percent
0 | -1.2729e-15 | -1.3162e-15 | 0.00165 | 1.2699e-07 | 0.00165 | 1.2699e-07 | 5.2857e-17 | 0.0023815 | 0.99998 | 149.9956 | 1 | 0 | 0.2619

## res_ext_grid
| p_mw | q_mvar
0 | 0.26073 | 0.065756

## res_load
| p_mw | q_mvar
0 | 0.0017661 | 0.00044262
1 | 0.0025737 | 0.00064502
2 | 0.0009673 | 0.00024243
3 | 0.0010491 | 0.00026293
4 | 0.0014993 | 0.00037576
5 | 0.0019035 | 0.00047707
6 | 0.0013114 | 0.00032868
7 | 0.0022262 | 0.00055795
8 | 0.0046777 | 0.0011724
9 | 0.0011263 | 0.00028229
10 | 0.0013405 | 0.00033595
11 | 0.00092737 | 0.00023242
12 | 0.0016374 | 0.00041037
13 | 0.0014062 | 0.00035244
14 | 0.0033392 | 0.00083688
15 | 0.0033316 | 0.00083498
16 | 0.0020727 | 0.00051946
17 | 0.05017 | 0.012574
18 | 0.0012588 | 0.00031548
19 | 0.0019778 | 0.00049568
20 | 0.0051876 | 0.0013001
21 | 0.0041776 | 0.001047
22 | 0.0011852 | 0.00029704
23 | 0.0027614 | 0.00069208
24 | 0.0021849 | 0.0005476
25 | 0.0010248 | 0.00025684
26 | 0.0056799 | 0.0014235
27 | 0.0031685 | 0.00079409
28 | 0.0029706 | 0.00074451
29 | 0.0025552 | 0.00064039
30 | 0.0037247 | 0.00093349
31 | 0.0015912 | 0.0003988
32 | 0.0025381 | 0.00063611
33 | 0.0018736 | 0.00046957
34 | 0.0017115 | 0.00042894
35 | 0.00097282 | 0.00024381
36 | 0.0065587 | 0.0016438
37 | 0.0016686 | 0.00041818
38 | 0.0037757 | 0.00094628
39 | 0.00080116 | 0.00020079
40 | 0.0019427 | 0.00048689
41 | 0.002697 | 0.00067594
42 | 0.0063481 | 0.001591
43 | 0.0013489 | 0.00033807
44 | 0.0013725 | 0.00034398
45 | 0.00097439 | 0.0002442
46 | 0.001885 | 0.00047243
47 | 0.0017297 | 0.0004335
48 | 0.0037431 | 0.0009381
49 | 0.0015294 | 0.00038331
50 | 0.0018793 | 0.00047099
51 | 0.0030174 | 0.00075624
52 | 0.0017658 | 0.00044255
53 | 0.0038581 | 0.00096693
54 | 0.0021659 | 0.00054283
55 | 0.0012341 | 0.0003093
56 | 0.0040427 | 0.0010132
57 | 0.00112 | 0.00028069
58 | 0.0047095 | 0.0011803
59 | 0.0017491 | 0.00043838
60 | 0.0021434 | 0.00053719
61 | 0.0029788 | 0.00074655
62 | 0.013048 | 0.0032702
63 | 0.0025654 | 0.00064296
64 | 0.003313 | 0.00083031
65 | 0.0034543 | 0.00086574
66 | 0.0023757 | 0.0005954
67 | 0.0025929 | 0.00064985
68 | 0.0011867 | 0.00029741
69 | 0.0025935 | 0.00064999
70 | 0.0014244 | 0.00035699
71 | 0.0014502 | 0.00036346
72 | 0.0013553 | 0.00033967
73 | 0.0018364 | 0.00046024
74 | 0.0015048 | 0.00037715
75 | 0.0019543 | 0.00048979
76 | 0.0022288 | 0.0005586
77 | 0.0017563 | 0.00044017
78 | 0.0016168 | 0.00040521
79 | 0.0017339 | 0.00043456
80 | 0.0020941 | 0.00052483
81 | 0.0028168 | 0.00070597
82 | 0.0035113 | 0.00088001
83 | 0.0013393 | 0.00033567
84 | 0.00224 | 0.00056139

## dtypes
| element | column | dtype
0 | bus | name | object
1 | bus | vn_kv | float64
2 | bus | type | object
3 | bus | zone | object
4 | bus | in_service | bool
5 | load | name | object
6 | load | bus | uint32
7 | load | p_mw | float64
8 | load | q_mvar | float64
9 | load | const_z_percent | float64
10 | load | const_i_percent | float64
11 | load | sn_mva | float64
12 | load | scaling | float64
13 | load | in_service | bool
14 | load | type | object
15 | ext_grid | name | object
16 | ext_grid | bus | uint32
17 | ext_grid | vm_pu | float64
18 | ext_grid | va_degree | float64
19 | ext_grid | slack_weight | float64
20 | ext_grid | in_service | bool
21 | line | name | object
22 | line | std_type | object
23 | line | from_bus | uint32
24 | line | to_bus | uint32
25 | line | length_km | float64
26 | line | r_ohm_per_km | float64
27 | line | x_ohm_per_km | float64
28 | line | c_nf_per_km | float64
29 | line | g_us_per_km | float64
30 | line | max_i_ka | float64
31 | line | df | float64
32 | line | parallel | uint32
33 | line | type | object
34 | line | in_service | bool
35 | trafo | name | object
36 | trafo | std_type | object
37 | trafo | hv_bus | uint32
38 | trafo | lv_bus | uint32
39 | trafo | sn_mva | float64
40 | trafo | vn_hv_kv | float64
41 | trafo | vn_lv_kv | float64
42 | trafo | vk_percent | float64
43 | trafo | vkr_percent | float64
44 | trafo | pfe_kw | float64
45 | trafo | i0_percent | float64
46 | trafo | shift_degree | float64
47 | trafo | tap_side | object
48 | trafo | tap_neutral | int32
49 | trafo | tap_min | int32
50 | trafo | tap_max | int32
51 | trafo | tap_step_percent | float64
52 | trafo | tap_step_degree | float64
53 | trafo | tap_pos | int32
54 | trafo | tap_phase_shifter | bool
55 | trafo | parallel | uint32
56 | trafo | df | float64
57 | trafo | in_service | bool
58 | line_geodata | coords | object
59 | bus_geodata | x | float64
60 | bus_geodata | y | float64
61 | bus_geodata | coords | object
62 | res_bus | vm_pu | float64
63 | res_bus | va_degree | float64
64 | res_bus | p_mw | float64
65 | res_bus | q_mvar | float64
66 | res_line | p_from_mw | float64
67 | res_line | q_from_mvar | float64
68 | res_line | p_to_mw | float64
69 | res_line | q_to_mvar | float64
70 | res_line | pl_mw | float64
71 | res_line | ql_mvar | float64
72 | res_line | i_from_ka | float64
73 | res_line | i_to_ka | float64
74 | res_line | i_ka | float64
75 | res_line | vm_from_pu | float64
76 | res_line | va_from_degree | float64
77 | res_line | vm_to_pu | float64
78 | res_line | va_to_degree | float64
79 | res_line | loading_percent | float64
80 | res_trafo | p_hv_mw | float64
81 | res_trafo | q_hv_mvar | float64
82 | res_trafo | p_lv_mw | float64
83 | res_trafo | q_lv_mvar | float64
84 | res_trafo | pl_mw | float64
85 | res_trafo | ql_mvar | float64
86 | res_trafo | i_hv_ka | float64
87 | res_trafo | i_lv_ka | float64
88 | res_trafo | vm_hv_pu | float64
89 | res_trafo | va_hv_degree | float64
90 | res_trafo | vm_lv_pu | float64
91 | res_trafo | va_lv_degree | float64
92 | res_trafo | loading_percent | float64
93 | res_ext_grid | p_mw | float64
94 | res_ext_grid | q_mvar | float64
95 | res_load | p_mw | float64
96 | res_load | q_mvar | float64

## parameters
| version | format_version | converged | OPF_converged | name | f_hz | sn_mva
0 | 2.14.6 | 2.14.0 | TRUE | FALSE |  | 50 | 1