## bus
| name | vn_kv | type | zone | in_service
0 | bus_LV_2513-5_0_6_node_0 | 0.4 | n |  | TRUE
1 | bus_LV_2513-5_0_6_node_19 | 0.4 | n |  | TRUE
2 | bus_LV_2513-5_0_6_node_21 | 0.4 | n |  | TRUE
3 | bus_LV_2513-5_0_6_node_17 | 0.4 | n |  | TRUE
4 | bus_LV_2513-5_0_6_node_1 | 0.4 | n |  | TRUE
5 | bus_LV_2513-5_0_6_node_2 | 0.4 | n |  | TRUE
6 | bus_LV_2513-5_0_6_node_107 | 0.4 | n |  | TRUE
7 | bus_LV_2513-5_0_6_node_197 | 0.4 | n |  | TRUE
8 | bus_LV_2513-5_0_6_node_59 | 0.4 | n |  | TRUE
9 | bus_LV_2513-5_0_6_node_198 | 0.4 | n |  | TRUE
10 | bus_LV_2513-5_0_6_node_4 | 0.4 | n |  | TRUE
11 | bus_LV_2513-5_0_6_node_134 | 0.4 | n |  | TRUE
12 | bus_LV_2513-5_0_6_node_132 | 0.4 | n |  | TRUE
13 | bus_LV_2513-5_0_6_node_5 | 0.4 | n |  | TRUE
14 | bus_LV_2513-5_0_6_node_6 | 0.4 | n |  | TRUE
15 | bus_LV_2513-5_0_6_node_7 | 0.4 | n |  | TRUE
16 | bus_LV_2513-5_0_6_node_8 | 0.4 | n |  | TRUE
17 | bus_LV_2513-5_0_6_node_9 | 0.4 | n |  | TRUE
18 | bus_LV_2513-5_0_6_node_70 | 0.4 | n |  | TRUE
19 | bus_LV_2513-5_0_6_node_71 | 0.4 | n |  | TRUE
20 | bus_LV_2513-5_0_6_node_182 | 0.4 | n |  | TRUE
21 | bus_LV_2513-5_0_6_node_25 | 0.4 | n |  | TRUE
22 | bus_LV_2513-5_0_6_node_199 | 0.4 | n |  | TRUE
23 | bus_LV_2513-5_0_6_node_147 | 0.4 | n |  | TRUE
24 | bus_LV_2513-5_0_6_node_230 | 0.4 | n |  | TRUE
25 | bus_LV_2513-5_0_6_node_49 | 0.4 | n |  | TRUE
26 | bus_LV_2513-5_0_6_node_24 | 0.4 | n |  | TRUE
27 | bus_LV_2513-5_0_6_node_10 | 0.4 | n |  | TRUE
28 | bus_LV_2513-5_0_6_node_11 | 0.4 | n |  | TRUE
29 | bus_LV_2513-5_0_6_node_12 | 0.4 | n |  | TRUE
30 | bus_LV_2513-5_0_6_node_13 | 0.4 | n |  | TRUE
31 | bus_LV_2513-5_0_6_node_14 | 0.4 | n |  | TRUE
32 | bus_LV_2513-5_0_6_node_15 | 0.4 | n |  | TRUE
33 | bus_LV_2513-5_0_6_node_16 | 0.4 | n |  | TRUE
34 | bus_LV_2513-5_0_6_node_166 | 0.4 | n |  | TRUE
35 | bus_LV_2513-5_0_6_node_161 | 0.4 | n |  | TRUE
36 | bus_LV_2513-5_0_6_node_103 | 0.4 | n |  | TRUE
37 | bus_LV_2513-5_0_6_node_227 | 0.4 | n |  | TRUE
38 | bus_LV_2513-5_0_6_node_143 | 0.4 | n |  | TRUE
39 | bus_LV_2513-5_0_6_node_164 | 0.4 | n |  | TRUE
40 | bus_LV_2513-5_0_6_node_104 | 0.4 | n |  | TRUE
41 | bus_LV_2513-5_0_6_node_105 | 0.4 | n |  | TRUE
42 | bus_LV_2513-5_0_6_node_106 | 0.4 | n |  | TRUE
43 | bus_LV_2513-5_0_6_node_228 | 0.4 | n |  | TRUE
44 | bus_LV_2513-5_0_6_node_184 | 0.4 | n |  | TRUE
45 | bus_LV_2513-5_0_6_node_141 | 0.4 | n |  | TRUE
46 | bus_LV_2513-5_0_6_node_18 | 0.4 | n |  | TRUE
47 | bus_LV_2513-5_0_6_node_20 | 0.4 | n |  | TRUE
48 | bus_LV_2513-5_0_6_node_191 | 0.4 | n |  | TRUE
49 | bus_LV_2513-5_0_6_node_233 | 0.4 | n |  | TRUE
50 | bus_LV_2513-5_0_6_node_190 | 0.4 | n |  | TRUE
51 | bus_LV_2513-5_0_6_node_42 | 0.4 | n |  | TRUE
52 | bus_LV_2513-5_0_6_node_232 | 0.4 | n |  | TRUE
53 | bus_LV_2513-5_0_6_node_34 | 0.4 | n |  | TRUE
54 | bus_LV_2513-5_0_6_node_22 | 0.4 | n |  | TRUE
55 | bus_LV_2513-5_0_6_node_23 | 0.4 | n |  | TRUE
56 | bus_LV_2513-5_0_6_node_156 | 0.4 | n |  | TRUE
57 | bus_LV_2513-5_0_6_node_26 | 0.4 | n |  | TRUE
58 | bus_LV_2513-5_0_6_node_27 | 0.4 | n |  | TRUE
59 | bus_LV_2513-5_0_6_node_28 | 0.4 | n |  | TRUE
60 | bus_LV_2513-5_0_6_node_29 | 0.4 | n |  | TRUE
61 | bus_LV_2513-5_0_6_node_30 | 0.4 | n |  | TRUE
62 | bus_LV_2513-5_0_6_node_122 | 0.4 | n |  | TRUE
63 | bus_LV_2513-5_0_6_node_83 | 0.4 | n |  | TRUE
64 | bus_LV_2513-5_0_6_node_31 | 0.4 | n |  | TRUE
65 | bus_LV_2513-5_0_6_node_32 | 0.4 | n |  | TRUE
66 | bus_LV_2513-5_0_6_node_33 | 0.4 | n |  | TRUE
67 | bus_LV_2513-5_0_6_node_35 | 0.4 | n |  | TRUE
68 | bus_LV_2513-5_0_6_node_158 | 0.4 | n |  | TRUE
69 | bus_LV_2513-5_0_6_node_114 | 0.4 | n |  | TRUE
70 | bus_LV_2513-5_0_6_node_157 | 0.4 | n |  | TRUE
71 | bus_LV_2513-5_0_6_node_36 | 0.4 | n |  | TRUE
72 | bus_LV_2513-5_0_6_node_37 | 0.4 | n |  | TRUE
73 | bus_LV_2513-5_0_6_node_38 | 0.4 | n |  | TRUE
74 | bus_LV_2513-5_0_6_node_39 | 0.4 | n |  | TRUE
75 | bus_LV_2513-5_0_6_node_40 | 0.4 | n |  | TRUE
76 | bus_LV_2513-5_0_6_node_41 | 0.4 | n |  | TRUE
77 | bus_LV_2513-5_0_6_node_115 | 0.4 | n |  | TRUE
78 | bus_LV_2513-5_0_6_node_63 | 0.4 | n |  | TRUE
79 | bus_LV_2513-5_0_6_node_116 | 0.4 | n |  | TRUE
80 | bus_LV_2513-5_0_6_node_64 | 0.4 | n |  | TRUE
81 | bus_LV_2513-5_0_6_node_117 | 0.4 | n |  | TRUE
82 | bus_LV_2513-5_0_6_node_118 | 0.4 | n |  | TRUE
83 | bus_LV_2513-5_0_6_node_43 | 0.4 | n |  | TRUE
84 | bus_LV_2513-5_0_6_node_44 | 0.4 | n |  | TRUE
85 | bus_LV_2513-5_0_6_node_45 | 0.4 | n |  | TRUE
86 | bus_LV_2513-5_0_6_node_46 | 0.4 | n |  | TRUE
87 | bus_LV_2513-5_0_6_node_47 | 0.4 | n |  | TRUE
88 | bus_LV_2513-5_0_6_node_48 | 0.4 | n |  | TRUE
89 | bus_LV_2513-5_0_6_node_77 | 0.4 | n |  | TRUE
90 | bus_LV_2513-5_0_6_node_195 | 0.4 | n |  | TRUE
91 | bus_LV_2513-5_0_6_node_88 | 0.4 | n |  | TRUE
92 | bus_LV_2513-5_0_6_node_74 | 0.4 | n |  | TRUE
93 | bus_LV_2513-5_0_6_node_196 | 0.4 | n |  | TRUE
94 | bus_LV_2513-5_0_6_node_76 | 0.4 | n |  | TRUE
95 | bus_LV_2513-5_0_6_node_50 | 0.4 | n |  | TRUE
96 | bus_LV_2513-5_0_6_node_51 | 0.4 | n |  | TRUE
97 | bus_LV_2513-5_0_6_node_52 | 0.4 | n |  | TRUE
98 | bus_LV_2513-5_0_6_node_53 | 0.4 | n |  | TRUE
99 | bus_LV_2513-5_0_6_node_54 | 0.4 | n |  | TRUE
100 | bus_LV_2513-5_0_6_node_55 | 0.4 | n |  | TRUE
101 | bus_LV_2513-5_0_6_node_69 | 0.4 | n |  | TRUE
102 | bus_LV_2513-5_0_6_node_65 | 0.4 | n |  | TRUE
103 | bus_LV_2513-5_0_6_node_239 | 0.4 | n |  | TRUE
104 | bus_LV_2513-5_0_6_node_98 | 0.4 | n |  | TRUE
105 | bus_LV_2513-5_0_6_node_183 | 0.4 | n |  | TRUE
106 | bus_LV_2513-5_0_6_node_144 | 0.4 | n |  | TRUE
107 | bus_LV_2513-5_0_6_node_66 | 0.4 | n |  | TRUE
108 | bus_LV_2513-5_0_6_node_240 | 0.4 | n |  | TRUE
109 | bus_LV_2513-5_0_6_node_56 | 0.4 | n |  | TRUE
110 | bus_LV_2513-5_0_6_node_57 | 0.4 | n |  | TRUE
111 | bus_LV_2513-5_0_6_node_58 | 0.4 | n |  | TRUE
112 | bus_LV_2513-5_0_6_node_60 | 0.4 | n |  | TRUE
113 | bus_LV_2513-5_0_6_node_61 | 0.4 | n |  | TRUE
114 | bus_LV_2513-5_0_6_node_62 | 0.4 | n |  | TRUE
115 | bus_LV_2513-5_0_6_node_241 | 0.4 | n |  | TRUE
116 | bus_LV_2513-5_0_6_node_172 | 0.4 | n |  | TRUE
117 | bus_LV_2513-5_0_6_node_225 | 0.4 | n |  | TRUE
118 | bus_LV_2513-5_0_6_node_173 | 0.4 | n |  | TRUE
119 | bus_LV_2513-5_0_6_node_242 | 0.4 | n |  | TRUE
120 | bus_LV_2513-5_0_6_node_205 | 0.4 | n |  | TRUE
121 | bus_LV_2513-5_0_6_node_250 | 0.4 | n |  | TRUE
122 | bus_LV_2513-5_0_6_node_251 | 0.4 | n |  | TRUE
123 | bus_LV_2513-5_0_6_node_68 | 0.4 | n |  | TRUE
124 | bus_LV_2513-5_0_6_node_78 | 0.4 | n |  | TRUE
125 | bus_LV_2513-5_0_6_node_79 | 0.4 | n |  | TRUE
126 | bus_LV_2513-5_0_6_node_145 | 0.4 | n |  | TRUE
127 | bus_LV_2513-5_0_6_node_200 | 0.4 | n |  | TRUE
128 | bus_LV_2513-5_0_6_node_146 | 0.4 | n |  | TRUE
129 | bus_LV_2513-5_0_6_node_72 | 0.4 | n |  | TRUE
130 | bus_LV_2513-5_0_6_node_73 | 0.4 | n |  | TRUE
131 | bus_LV_2513-5_0_6_node_75 | 0.4 | n |  | TRUE
132 | bus_LV_2513-5_0_6_node_119 | 0.4 | n |  | TRUE
133 | bus_LV_2513-5_0_6_node_153 | 0.4 | n |  | TRUE
134 | bus_LV_2513-5_0_6_node_120 | 0.4 | n |  | TRUE
135 | bus_LV_2513-5_0_6_node_121 | 0.4 | n |  | TRUE
136 | bus_LV_2513-5_0_6_node_154 | 0.4 | n |  | TRUE
137 | bus_LV_2513-5_0_6_node_96 | 0.4 | n |  | TRUE
138 | bus_LV_2513-5_0_6_node_126 | 0.4 | n |  | TRUE
139 | bus_LV_2513-5_0_6_node_80 | 0.4 | n |  | TRUE
140 | bus_LV_2513-5_0_6_node_81 | 0.4 | n |  | TRUE
141 | bus_LV_2513-5_0_6_node_82 | 0.4 | n |  | TRUE
142 | bus_LV_2513-5_0_6_node_84 | 0.4 | n |  | TRUE
143 | bus_LV_2513-5_0_6_node_85 | 0.4 | n |  | TRUE
144 | bus_LV_2513-5_0_6_node_86 | 0.4 | n |  | TRUE
145 | bus_LV_2513-5_0_6_node_87 | 0.4 | n |  | TRUE
146 | bus_LV_2513-5_0_6_node_245 | 0.4 | n |  | TRUE
147 | bus_LV_2513-5_0_6_node_206 | 0.4 | n |  | TRUE
148 | bus_LV_2513-5_0_6_node_101 | 0.4 | n |  | TRUE
149 | bus_LV_2513-5_0_6_node_236 | 0.4 | n |  | TRUE
150 | bus_LV_2513-5_0_6_node_237 | 0.4 | n |  | TRUE
151 | bus_LV_2513-5_0_6_node_204 | 0.4 | n |  | TRUE
152 | bus_LV_2513-5_0_6_node_99 | 0.4 | n |  | TRUE
153 | bus_LV_2513-5_0_6_node_235 | 0.4 | n |  | TRUE
154 | bus_LV_2513-5_0_6_node_238 | 0.4 | n |  | TRUE
155 | bus_LV_2513-5_0_6_node_94 | 0.4 | n |  | TRUE
156 | bus_LV_2513-5_0_6_node_89 | 0.4 | n |  | TRUE
157 | bus_LV_2513-5_0_6_node_90 | 0.4 | n |  | TRUE
158 | bus_LV_2513-5_0_6_node_91 | 0.4 | n |  | TRUE
159 | bus_LV_2513-5_0_6_node_92 | 0.4 | n |  | TRUE
160 | bus_LV_2513-5_0_6_node_189 | 0.4 | n |  | TRUE
161 | bus_LV_2513-5_0_6_node_93 | 0.4 | n |  | TRUE
162 | bus_LV_2513-5_0_6_node_95 | 0.4 | n |  | TRUE
163 | bus_LV_2513-5_0_6_node_97 | 0.4 | n |  | TRUE
164 | bus_LV_2513-5_0_6_node_185 | 0.4 | n |  | TRUE
165 | bus_LV_2513-5_0_6_node_100 | 0.4 | n |  | TRUE
166 | bus_LV_2513-5_0_6_node_102 | 0.4 | n |  | TRUE
167 | bus_LV_2513-5_0_6_node_222 | 0.4 | n |  | TRUE
168 | bus_LV_2513-5_0_6_node_193 | 0.4 | n |  | TRUE
169 | bus_LV_2513-5_0_6_node_124 | 0.4 | n |  | TRUE
170 | bus_LV_2513-5_0_6_node_192 | 0.4 | n |  | TRUE
171 | bus_LV_2513-5_0_6_node_123 | 0.4 | n |  | TRUE
172 | bus_LV_2513-5_0_6_node_109 | 0.4 | n |  | TRUE
173 | bus_LV_2513-5_0_6_node_110 | 0.4 | n |  | TRUE
174 | bus_LV_2513-5_0_6_node_111 | 0.4 | n |  | TRUE
175 | bus_LV_2513-5_0_6_node_112 | 0.4 | n |  | TRUE
176 | bus_LV_2513-5_0_6_node_113 | 0.4 | n |  | TRUE
177 | bus_LV_2513-5_0_6_node_170 | 0.4 | n |  | TRUE
178 | bus_LV_2513-5_0_6_node_181 | 0.4 | n |  | TRUE
179 | bus_LV_2513-5_0_6_node_168 | 0.4 | n |  | TRUE
180 | bus_LV_2513-5_0_6_node_150 | 0.4 | n |  | TRUE
181 | bus_LV_2513-5_0_6_node_246 | 0.4 | n |  | TRUE
182 | bus_LV_2513-5_0_6_node_151 | 0.4 | n |  | TRUE
183 | bus_LV_2513-5_0_6_node_207 | 0.4 | n |  | TRUE
184 | bus_LV_2513-5_0_6_node_131 | 0.4 | n |  | TRUE
185 | bus_LV_2513-5_0_6_node_129 | 0.4 | n |  | TRUE
186 | bus_LV_2513-5_0_6_node_125 | 0.4 | n |  | TRUE
187 | bus_LV_2513-5_0_6_node_127 | 0.4 | n |  | TRUE
188 | bus_LV_2513-5_0_6_node_128 | 0.4 | n |  | TRUE
189 | bus_LV_2513-5_0_6_node_130 | 0.4 | n |  | TRUE
190 | bus_LV_2513-5_0_6_node_212 | 0.4 | n |  | TRUE
191 | bus_LV_2513-5_0_6_node_255 | 0.4 | n |  | TRUE
192 | bus_LV_2513-5_0_6_node_133 | 0.4 | n |  | TRUE
193 | bus_LV_2513-5_0_6_node_135 | 0.4 | n |  | TRUE
194 | bus_LV_2513-5_0_6_node_223 | 0.4 | n |  | TRUE
195 | bus_LV_2513-5_0_6_node_224 | 0.4 | n |  | TRUE
196 | bus_LV_2513-5_0_6_node_136 | 0.4 | n |  | TRUE
197 | bus_LV_2513-5_0_6_node_137 | 0.4 | n |  | TRUE
198 | bus_LV_2513-5_0_6_node_138 | 0.4 | n |  | TRUE
199 | bus_LV_2513-5_0_6_node_226 | 0.4 | n |  | TRUE
200 | bus_LV_2513-5_0_6_node_201 | 0.4 | n |  | TRUE
201 | bus_LV_2513-5_0_6_node_139 | 0.4 | n |  | TRUE
202 | bus_LV_2513-5_0_6_node_140 | 0.4 | n |  | TRUE
203 | bus_LV_2513-5_0_6_node_142 | 0.4 | n |  | TRUE
204 | bus_LV_2513-5_0_6_node_148 | 0.4 | n |  | TRUE
205 | bus_LV_2513-5_0_6_node_149 | 0.4 | n |  | TRUE
206 | bus_LV_2513-5_0_6_node_179 | 0.4 | n |  | TRUE
207 | bus_LV_2513-5_0_6_node_180 | 0.4 | n |  | TRUE
208 | bus_LV_2513-5_0_6_node_152 | 0.4 | n |  | TRUE
209 | bus_LV_2513-5_0_6_node_209 | 0.4 | n |  | TRUE
210 | bus_LV_2513-5_0_6_node_208 | 0.4 | n |  | TRUE
211 | bus_LV_2513-5_0_6_node_155 | 0.4 | n |  | TRUE
212 | bus_LV_2513-5_0_6_node_162 | 0.4 | n |  | TRUE
213 | bus_LV_2513-5_0_6_node_159 | 0.4 | n |  | TRUE
214 | bus_LV_2513-5_0_6_node_160 | 0.4 | n |  | TRUE
215 | bus_LV_2513-5_0_6_node_229 | 0.4 | n |  | TRUE
216 | bus_LV_2513-5_0_6_node_163 | 0.4 | n |  | TRUE
217 | bus_LV_2513-5_0_6_node_165 | 0.4 | n |  | TRUE
218 | bus_LV_2513-5_0_6_node_167 | 0.4 | n |  | TRUE
219 | bus_LV_2513-5_0_6_node_169 | 0.4 | n |  | TRUE
220 | bus_LV_2513-5_0_6_node_260 | 0.4 | n |  | TRUE
221 | bus_LV_2513-5_0_6_node_171 | 0.4 | n |  | TRUE
222 | bus_LV_2513-5_0_6_node_188 | 0.4 | n |  | TRUE
223 | bus_LV_2513-5_0_6_node_256 | 0.4 | n |  | TRUE
224 | bus_LV_2513-5_0_6_node_257 | 0.4 | n |  | TRUE
225 | bus_LV_2513-5_0_6_node_174 | 0.4 | n |  | TRUE
226 | bus_LV_2513-5_0_6_node_175 | 0.4 | n |  | TRUE
227 | bus_LV_2513-5_0_6_node_176 | 0.4 | n |  | TRUE
228 | bus_LV_2513-5_0_6_node_177 | 0.4 | n |  | TRUE
229 | bus_LV_2513-5_0_6_node_216 | 0.4 | n |  | TRUE
230 | bus_LV_2513-5_0_6_node_178 | 0.4 | n |  | TRUE
231 | bus_LV_2513-5_0_6_node_214 | 0.4 | n |  | TRUE
232 | bus_LV_2513-5_0_6_node_254 | 0.4 | n |  | TRUE
233 | bus_LV_2513-5_0_6_node_252 | 0.4 | n |  | TRUE
234 | bus_LV_2513-5_0_6_node_253 | 0.4 | n |  | TRUE
235 | bus_LV_2513-5_0_6_node_211 | 0.4 | n |  | TRUE
236 | bus_LV_2513-5_0_6_node_186 | 0.4 | n |  | TRUE
237 | bus_LV_2513-5_0_6_node_231 | 0.4 | n |  | TRUE
238 | bus_LV_2513-5_0_6_node_187 | 0.4 | n |  | TRUE
239 | bus_LV_2513-5_0_6_node_194 | 0.4 | n |  | TRUE
240 | bus_LV_2513-5_0_6_node_221 | 0.4 | n |  | TRUE
241 | bus_LV_2513-5_0_6_node_247 | 0.4 | n |  | TRUE
242 | bus_LV_2513-5_0_6_node_202 | 0.4 | n |  | TRUE
243 | bus_LV_2513-5_0_6_node_203 | 0.4 | n |  | TRUE
244 | bus_LV_2513-5_0_6_node_213 | 0.4 | n |  | TRUE
245 | bus_LV_2513-5_0_6_node_215 | 0.4 | n |  | TRUE
246 | bus_LV_2513-5_0_6_node_258 | 0.4 | n |  | TRUE
247 | bus_LV_2513-5_0_6_node_217 | 0.4 | n |  | TRUE
248 | bus_LV_2513-5_0_6_node_218 | 0.4 | n |  | TRUE
249 | bus_LV_2513-5_0_6_node_219 | 0.4 | n |  | TRUE
250 | bus_LV_2513-5_0_6_node_220 | 0.4 | n |  | TRUE
251 | bus_LV_2513-5_0_6_node_248 | 0.4 | n |  | TRUE
252 | bus_LV_2513-5_0_6_node_243 | 0.4 | n |  | TRUE
253 | bus_LV_2513-5_0_6_node_244 | 0.4 | n |  | TRUE
254 | bus_LV_2513-5_0_6_node_234 | 0.4 | n |  | TRUE
255 | bus_LV_2513-5_0_6_node_249 | 0.4 | n |  | TRUE
256 | bus_MV_393_0_node_53 | 20 | n |  | TRUE

## load
| name | bus | p_mw | q_mvar | const_z_percent | const_i_percent | sn_mva | scaling | in_service | type
0 | LV_2513-5_0_6_load_0 | 0 | 0.0010761 | 0.00026968 | 0 | 0 |  | 1 | TRUE | wye
1 | LV_2513-5_0_6_load_19 | 1 | 0.0072375 | 0.0018139 | 0 | 0 |  | 1 | TRUE | wye
2 | LV_2513-5_0_6_load_21 | 2 | 0.0054604 | 0.0013685 | 0 | 0 |  | 1 | TRUE | wye
3 | LV_2513-5_0_6_load_17 | 3 | 0.0072356 | 0.0018134 | 0 | 0 |  | 1 | TRUE | wye
4 | LV_2513-5_0_6_load_1 | 4 | 0.00047698 | 0.00011954 | 0 | 0 |  | 1 | TRUE | wye
5 | LV_2513-5_0_6_load_197 | 7 | 0.00026842 | 6.7272e-05 | 0 | 0 |  | 1 | TRUE | wye
6 | LV_2513-5_0_6_load_59 | 8 | 0.000638 | 0.0001599 | 0 | 0 |  | 1 | TRUE | wye
7 | LV_2513-5_0_6_load_198 | 9 | 0.00097016 | 0.00024315 | 0 | 0 |  | 1 | TRUE | wye
8 | LV_2513-5_0_6_load_4 | 10 | 0.0031663 | 0.00079355 | 0 | 0 |  | 1 | TRUE | wye
9 | LV_2513-5_0_6_load_134 | 11 | 0.00055138 | 0.00013819 | 0 | 0 |  | 1 | TRUE | wye
10 | LV_2513-5_0_6_load_132 | 12 | 0.010532 | 0.0026396 | 0 | 0 |  | 1 | TRUE | wye
11 | LV_2513-5_0_6_load_5 | 13 | 0.0039165 | 0.00098156 | 0 | 0 |  | 1 | TRUE | wye
12 | LV_2513-5_0_6_load_6 | 14 | 0.0035628 | 0.00089293 | 0 | 0 |  | 1 | TRUE | wye
13 | LV_2513-5_0_6_load_7 | 15 | 0.0029082 | 0.00072887 | 0 | 0 |  | 1 | TRUE | wye
14 | LV_2513-5_0_6_load_9 | 17 | 0.0047473 | 0.0011898 | 0 | 0 |  | 1 | TRUE | wye
15 | LV_2513-5_0_6_load_70 | 18 | 0.0036447 | 0.00091345 | 0 | 0 |  | 1 | TRUE | wye
16 | LV_2513-5_0_6_load_71 | 19 | 0.001858 | 0.00046565 | 0 | 0 |  | 1 | TRUE | wye
17 | LV_2513-5_0_6_load_182 | 20 | 0.0012025 | 0.00030137 | 0 | 0 |  | 1 | TRUE | wye
18 | LV_2513-5_0_6_load_199 | 22 | 0.0065814 | 0.0016495 | 0 | 0 |  | 1 | TRUE | wye
19 | LV_2513-5_0_6_load_147 | 23 | 0.0025308 | 0.00063428 | 0 | 0 |  | 1 | TRUE | wye
20 | LV_2513-5_0_6_load_230 | 24 | 0.0036738 | 0.00092075 | 0 | 0 |  | 1 | TRUE | wye
21 | LV_2513-5_0_6_load_49 | 25 | 0.0042115 | 0.0010555 | 0 | 0 |  | 1 | TRUE | wye
22 | LV_2513-5_0_6_load_24 | 26 | 0.0025458 | 0.00063803 | 0 | 0 |  | 1 | TRUE | wye
23 | LV_2513-5_0_6_load_10 | 27 | 0.0018336 | 0.00045953 | 0 | 0 |  | 1 | TRUE | wye
24 | LV_2513-5_0_6_load_11 | 28 | 0.0025252 | 0.00063287 | 0 | 0 |  | 1 | TRUE | wye
25 | LV_2513-5_0_6_load_14 | 31 | 0.0032319 | 0.00081 | 0 | 0 |  | 1 | TRUE | wye
26 | LV_2513-5_0_6_load_15 | 32 | 0.0014383 | 0.00036048 | 0 | 0 |  | 1 | TRUE | wye
27 | LV_2513-5_0_6_load_16 | 33 | 0.0038742 | 0.00097098 | 0 | 0 |  | 1 | TRUE | wye
28 | LV_2513-5_0_6_load_166 | 34 | 0.0022151 | 0.00055515 | 0 | 0 |  | 1 | TRUE | wye
29 | LV_2513-5_0_6_load_161 | 35 | 0.001679 | 0.00042078 | 0 | 0 |  | 1 | TRUE | wye
30 | LV_2513-5_0_6_load_227 | 37 | 0.0014991 | 0.00037571 | 0 | 0 |  | 1 | TRUE | wye
31 | LV_2513-5_0_6_load_164 | 39 | 0.0011588 | 0.00029042 | 0 | 0 |  | 1 | TRUE | wye
32 | LV_2513-5_0_6_load_104 | 40 | 0.0037718 | 0.00094531 | 0 | 0 |  | 1 | TRUE | wye
33 | LV_2513-5_0_6_load_106 | 42 | 0.0022576 | 0.0005658 | 0 | 0 |  | 1 | TRUE | wye
34 | LV_2513-5_0_6_load_228 | 43 | 0.0021352 | 0.00053514 | 0 | 0 |  | 1 | TRUE | wye
35 | LV_2513-5_0_6_load_184 | 44 | 0.0043857 | 0.0010992 | 0 | 0 |  | 1 | TRUE | wye
36 | LV_2513-5_0_6_load_141 | 45 | 0.0016191 | 0.00040578 | 0 | 0 |  | 1 | TRUE | wye
37 | LV_2513-5_0_6_load_18 | 46 | 0.0060968 | 0.001528 | 0 | 0 |  | 1 | TRUE | wye
38 | LV_2513-5_0_6_load_20 | 47 | 0.0061081 | 0.0015308 | 0 | 0 |  | 1 | TRUE | wye
39 | LV_2513-5_0_6_load_191 | 48 | 0.0061095 | 0.0015312 | 0 | 0 |  | 1 | TRUE | wye
40 | LV_2513-5_0_6_load_233 | 49 | 0.0024868 | 0.00062326 | 0 | 0 |  | 1 | TRUE | wye
41 | LV_2513-5_0_6_load_190 | 50 | 0.0081027 | 0.0020307 | 0 | 0 |  | 1 | TRUE | wye
42 | LV_2513-5_0_6_load_42 | 51 | 0.0054522 | 0.0013664 | 0 | 0 |  | 1 | TRUE | wye
43 | LV_2513-5_0_6_load_232 | 52 | 0.005004 | 0.0012541 | 0 | 0 |  | 1 | TRUE | wye
44 | LV_2513-5_0_6_load_34 | 53 | 0.0054595 | 0.0013683 | 0 | 0 |  | 1 | TRUE | wye
45 | LV_2513-5_0_6_load_22 | 54 | 0.0020089 | 0.00050347 | 0 | 0 |  | 1 | TRUE | wye
46 | LV_2513-5_0_6_load_23 | 55 | 0.0035489 | 0.00088945 | 0 | 0 |  | 1 | TRUE | wye
47 | LV_2513-5_0_6_load_156 | 56 | 0.002771 | 0.00069447 | 0 | 0 |  | 1 | TRUE | wye
48 | LV_2513-5_0_6_load_26 | 57 | 0.0002744 | 6.8771e-05 | 0 | 0 |  | 1 | TRUE | wye
49 | LV_2513-5_0_6_load_27 | 58 | 0.00071302 | 0.0001787 | 0 | 0 |  | 1 | TRUE | wye
50 | LV_2513-5_0_6_load_28 | 59 | 0.00069182 | 0.00017339 | 0 | 0 |  | 1 | TRUE | wye
51 | LV_2513-5_0_6_load_29 | 60 | 0.00057857 | 0.000145 | 0 | 0 |  | 1 | TRUE | wye
52 | LV_2513-5_0_6_load_30 | 61 | 0.0024659 | 0.00061802 | 0 | 0 |  | 1 | TRUE | wye
53 | LV_2513-5_0_6_load_122 | 62 | 4.7776e-05 | 1.1974e-05 | 0 | 0 |  | 1 | TRUE | wye
54 | LV_2513-5_0_6_load_83 | 63 | 5.7247e-05 | 1.4348e-05 | 0 | 0 |  | 1 | TRUE | wye
55 | LV_2513-5_0_6_load_31 | 64 | 0.0037117 | 0.00093023 | 0 | 0 |  | 1 | TRUE | wye
56 | LV_2513-5_0_6_load_32 | 65 | 0.0055515 | 0.0013913 | 0 | 0 |  | 1 | TRUE | wye
57 | LV_2513-5_0_6_load_35 | 67 | 0.0021344 | 0.00053494 | 0 | 0 |  | 1 | TRUE | wye
58 | LV_2513-5_0_6_load_114 | 69 | 0.0032535 | 0.00081539 | 0 | 0 |  | 1 | TRUE | wye
59 | LV_2513-5_0_6_load_157 | 70 | 0.0028989 | 0.00072653 | 0 | 0 |  | 1 | TRUE | wye
60 | LV_2513-5_0_6_load_36 | 71 | 0.0021115 | 0.00052918 | 0 | 0 |  | 1 | TRUE | wye
61 | LV_2513-5_0_6_load_37 | 72 | 0.0020139 | 0.00050474 | 0 | 0 |  | 1 | TRUE | wye
62 | LV_2513-5_0_6_load_39 | 74 | 0.0019115 | 0.00047906 | 0 | 0 |  | 1 | TRUE | wye
63 | LV_2513-5_0_6_load_40 | 75 | 0.0023614 | 0.00059182 | 0 | 0 |  | 1 | TRUE | wye
64 | LV_2513-5_0_6_load_41 | 76 | 0.0017076 | 0.00042796 | 0 | 0 |  | 1 | TRUE | wye
65 | LV_2513-5_0_6_load_115 | 77 | 0.0023478 | 0.00058841 | 0 | 0 |  | 1 | TRUE | wye
66 | LV_2513-5_0_6_load_63 | 78 | 0.0018856 | 0.00047258 | 0 | 0 |  | 1 | TRUE | wye
67 | LV_2513-5_0_6_load_64 | 80 | 0.0034295 | 0.00085952 | 0 | 0 |  | 1 | TRUE | wye
68 | LV_2513-5_0_6_load_117 | 81 | 0.0021204 | 0.00053143 | 0 | 0 |  | 1 | TRUE | wye
69 | LV_2513-5_0_6_load_118 | 82 | 0.0024749 | 0.00062026 | 0 | 0 |  | 1 | TRUE | wye
70 | LV_2513-5_0_6_load_43 | 83 | 0.0031059 | 0.00077841 | 0 | 0 |  | 1 | TRUE | wye
71 | LV_2513-5_0_6_load_44 | 84 | 0.0025115 | 0.00062945 | 0 | 0 |  | 1 | TRUE | wye
72 | LV_2513-5_0_6_load_46 | 86 | 0.0016576 | 0.00041542 | 0 | 0 |  | 1 | TRUE | wye
73 | LV_2513-5_0_6_load_47 | 87 | 0.0014666 | 0.00036757 | 0 | 0 |  | 1 | TRUE | wye
74 | LV_2513-5_0_6_load_48 | 88 | 0.0023499 | 0.00058893 | 0 | 0 |  | 1 | TRUE | wye
75 | LV_2513-5_0_6_load_195 | 90 | 0.0045917 | 0.0011508 | 0 | 0 |  | 1 | TRUE | wye
76 | LV_2513-5_0_6_load_88 | 91 | 0.0027856 | 0.00069814 | 0 | 0 |  | 1 | TRUE | wye
77 | LV_2513-5_0_6_load_50 | 95 | 0.003318 | 0.00083158 | 0 | 0 |  | 1 | TRUE | wye
78 | LV_2513-5_0_6_load_51 | 96 | 0.0047357 | 0.0011869 | 0 | 0 |  | 1 | TRUE | wye
79 | LV_2513-5_0_6_load_53 | 98 | 0.0028905 | 0.00072443 | 0 | 0 |  | 1 | TRUE | wye
80 | LV_2513-5_0_6_load_55 | 100 | 0.0030405 | 0.00076202 | 0 | 0 |  | 1 | TRUE | wye
81 | LV_2513-5_0_6_load_69 | 101 | 0.0061168 | 0.001533 | 0 | 0 |  | 1 | TRUE | wye
82 | LV_2513-5_0_6_load_65 | 102 | 0.0034788 | 0.00087188 | 0 | 0 |  | 1 | TRUE | wye
83 | LV_2513-5_0_6_load_239 | 103 | 0.0017574 | 0.00044043 | 0 | 0 |  | 1 | TRUE | wye
84 | LV_2513-5_0_6_load_98 | 104 | 0.0026577 | 0.00066609 | 0 | 0 |  | 1 | TRUE | wye
85 | LV_2513-5_0_6_load_144 | 106 | 0.0028384 | 0.00071138 | 0 | 0 |  | 1 | TRUE | wye
86 | LV_2513-5_0_6_load_56 | 109 | 0.002333 | 0.0005847 | 0 | 0 |  | 1 | TRUE | wye
87 | LV_2513-5_0_6_load_60 | 112 | 0.0012926 | 0.00032396 | 0 | 0 |  | 1 | TRUE | wye
88 | LV_2513-5_0_6_load_61 | 113 | 0.0013082 | 0.00032786 | 0 | 0 |  | 1 | TRUE | wye
89 | LV_2513-5_0_6_load_62 | 114 | 0.0027028 | 0.0006774 | 0 | 0 |  | 1 | TRUE | wye
90 | LV_2513-5_0_6_load_241 | 115 | 0.00021366 | 5.3548e-05 | 0 | 0 |  | 1 | TRUE | wye
91 | LV_2513-5_0_6_load_172 | 116 | 0.0011422 | 0.00028625 | 0 | 0 |  | 1 | TRUE | wye
92 | LV_2513-5_0_6_load_173 | 118 | 0.0012875 | 0.00032268 | 0 | 0 |  | 1 | TRUE | wye
93 | LV_2513-5_0_6_load_242 | 119 | 0.001304 | 0.00032682 | 0 | 0 |  | 1 | TRUE | wye
94 | LV_2513-5_0_6_load_205 | 120 | 0.0027335 | 0.00068509 | 0 | 0 |  | 1 | TRUE | wye
95 | LV_2513-5_0_6_load_250 | 121 | 0.0021757 | 0.00054527 | 0 | 0 |  | 1 | TRUE | wye
96 | LV_2513-5_0_6_load_251 | 122 | 0.0062381 | 0.0015634 | 0 | 0 |  | 1 | TRUE | wye
97 | LV_2513-5_0_6_load_68 | 123 | 0.0013046 | 0.00032697 | 0 | 0 |  | 1 | TRUE | wye
98 | LV_2513-5_0_6_load_78 | 124 | 0.005148 | 0.0012902 | 0 | 0 |  | 1 | TRUE | wye
99 | LV_2513-5_0_6_load_79 | 125 | 0.0023949 | 0.00060021 | 0 | 0 |  | 1 | TRUE | wye
100 | LV_2513-5_0_6_load_145 | 126 | 0.0062881 | 0.0015759 | 0 | 0 |  | 1 | TRUE | wye
101 | LV_2513-5_0_6_load_146 | 128 | 0.0018815 | 0.00047156 | 0 | 0 |  | 1 | TRUE | wye
102 | LV_2513-5_0_6_load_72 | 129 | 0.002862 | 0.00071727 | 0 | 0 |  | 1 | TRUE | wye
103 | LV_2513-5_0_6_load_73 | 130 | 0.0027728 | 0.00069493 | 0 | 0 |  | 1 | TRUE | wye
104 | LV_2513-5_0_6_load_75 | 131 | 0.0016372 | 0.00041031 | 0 | 0 |  | 1 | TRUE | wye
105 | LV_2513-5_0_6_load_153 | 133 | 0.0033327 | 0.00083526 | 0 | 0 |  | 1 | TRUE | wye
106 | LV_2513-5_0_6_load_120 | 134 | 0.0017425 | 0.00043671 | 0 | 0 |  | 1 | TRUE | wye
107 | LV_2513-5_0_6_load_121 | 135 | 0.0025639 | 0.00064257 | 0 | 0 |  | 1 | TRUE | wye
108 | LV_2513-5_0_6_load_154 | 136 | 0.00075879 | 0.00019017 | 0 | 0 |  | 1 | TRUE | wye
109 | LV_2513-5_0_6_load_96 | 137 | 0.0020361 | 0.00051029 | 0 | 0 |  | 1 | TRUE | wye
110 | LV_2513-5_0_6_load_126 | 138 | 0.001017 | 0.00025488 | 0 | 0 |  | 1 | TRUE | wye
111 | LV_2513-5_0_6_load_80 | 139 | 7.8941e-05 | 1.9784e-05 | 0 | 0 |  | 1 | TRUE | wye
112 | LV_2513-5_0_6_load_84 | 142 | 5.5197e-05 | 1.3834e-05 | 0 | 0 |  | 1 | TRUE | wye
113 | LV_2513-5_0_6_load_85 | 143 | 0.0018107 | 0.00045381 | 0 | 0 |  | 1 | TRUE | wye
114 | LV_2513-5_0_6_load_87 | 145 | 0.0014085 | 0.00035301 | 0 | 0 |  | 1 | TRUE | wye
115 | LV_2513-5_0_6_load_245 | 146 | 0.0015918 | 0.00039894 | 0 | 0 |  | 1 | TRUE | wye
116 | LV_2513-5_0_6_load_206 | 147 | 0.0017299 | 0.00043356 | 0 | 0 |  | 1 | TRUE | wye
117 | LV_2513-5_0_6_load_101 | 148 | 3.9782e-05 | 9.9704e-06 | 0 | 0 |  | 1 | TRUE | wye
118 | LV_2513-5_0_6_load_236 | 149 | 0.0055894 | 0.0014008 | 0 | 0 |  | 1 | TRUE | wye
119 | LV_2513-5_0_6_load_237 | 150 | 0.001196 | 0.00029975 | 0 | 0 |  | 1 | TRUE | wye
120 | LV_2513-5_0_6_load_204 | 151 | 0.0016136 | 0.00040441 | 0 | 0 |  | 1 | TRUE | wye
121 | LV_2513-5_0_6_load_99 | 152 | 2.962e-05 | 7.4235e-06 | 0 | 0 |  | 1 | TRUE | wye
122 | LV_2513-5_0_6_load_235 | 153 | 0.00076275 | 0.00019116 | 0 | 0 |  | 1 | TRUE | wye
123 | LV_2513-5_0_6_load_238 | 154 | 0.002187 | 0.00054811 | 0 | 0 |  | 1 | TRUE | wye
124 | LV_2513-5_0_6_load_94 | 155 | 0.0012839 | 0.00032179 | 0 | 0 |  | 1 | TRUE | wye
125 | LV_2513-5_0_6_load_89 | 156 | 0.00097459 | 0.00024426 | 0 | 0 |  | 1 | TRUE | wye
126 | LV_2513-5_0_6_load_90 | 157 | 0.0010026 | 0.00025128 | 0 | 0 |  | 1 | TRUE | wye
127 | LV_2513-5_0_6_load_91 | 158 | 0.0034944 | 0.00087579 | 0 | 0 |  | 1 | TRUE | wye
128 | LV_2513-5_0_6_load_92 | 159 | 0.0015012 | 0.00037625 | 0 | 0 |  | 1 | TRUE | wye
129 | LV_2513-5_0_6_load_189 | 160 | 0.0022541 | 0.00056492 | 0 | 0 |  | 1 | TRUE | wye
130 | LV_2513-5_0_6_load_93 | 161 | 0.0029411 | 0.00073712 | 0 | 0 |  | 1 | TRUE | wye
131 | LV_2513-5_0_6_load_95 | 162 | 0.0021406 | 0.00053648 | 0 | 0 |  | 1 | TRUE | wye
132 | LV_2513-5_0_6_load_97 | 163 | 0.0025108 | 0.00062925 | 0 | 0 |  | 1 | TRUE | wye
133 | LV_2513-5_0_6_load_185 | 164 | 0.0024566 | 0.00061569 | 0 | 0 |  | 1 | TRUE | wye
134 | LV_2513-5_0_6_load_100 | 165 | 0.002268 | 0.00056842 | 0 | 0 |  | 1 | TRUE | wye
135 | LV_2513-5_0_6_load_102 | 166 | 4.6334e-05 | 1.1612e-05 | 0 | 0 |  | 1 | TRUE | wye
136 | LV_2513-5_0_6_load_222 | 167 | 0.010496 | 0.0026304 | 0 | 0 |  | 1 | TRUE | wye
137 | LV_2513-5_0_6_load_193 | 168 | 0.0036682 | 0.00091934 | 0 | 0 |  | 1 | TRUE | wye
138 | LV_2513-5_0_6_load_124 | 169 | 0.0026436 | 0.00066255 | 0 | 0 |  | 1 | TRUE | wye
139 | LV_2513-5_0_6_load_192 | 170 | 0.0026937 | 0.00067512 | 0 | 0 |  | 1 | TRUE | wye
140 | LV_2513-5_0_6_load_123 | 171 | 0.0014621 | 0.00036644 | 0 | 0 |  | 1 | TRUE | wye
141 | LV_2513-5_0_6_load_109 | 172 | 0.0012332 | 0.00030907 | 0 | 0 |  | 1 | TRUE | wye
142 | LV_2513-5_0_6_load_110 | 173 | 0.0012364 | 0.00030987 | 0 | 0 |  | 1 | TRUE | wye
143 | LV_2513-5_0_6_load_112 | 175 | 0.001994 | 0.00049976 | 0 | 0 |  | 1 | TRUE | wye
144 | LV_2513-5_0_6_load_113 | 176 | 0.01523 | 0.003817 | 0 | 0 |  | 1 | TRUE | wye
145 | LV_2513-5_0_6_load_181 | 178 | 0.0009443 | 0.00023666 | 0 | 0 |  | 1 | TRUE | wye
146 | LV_2513-5_0_6_load_168 | 179 | 0.0009283 | 0.00023265 | 0 | 0 |  | 1 | TRUE | wye
147 | LV_2513-5_0_6_load_150 | 180 | 0.0018697 | 0.00046859 | 0 | 0 |  | 1 | TRUE | wye
148 | LV_2513-5_0_6_load_246 | 181 | 0.0017616 | 0.00044149 | 0 | 0 |  | 1 | TRUE | wye
149 | LV_2513-5_0_6_load_151 | 182 | 0.0057914 | 0.0014515 | 0 | 0 |  | 1 | TRUE | wye
150 | LV_2513-5_0_6_load_207 | 183 | 0.0014444 | 0.000362 | 0 | 0 |  | 1 | TRUE | wye
151 | LV_2513-5_0_6_load_131 | 184 | 0.0015893 | 0.00039832 | 0 | 0 |  | 1 | TRUE | wye
152 | LV_2513-5_0_6_load_129 | 185 | 0.0014822 | 0.00037148 | 0 | 0 |  | 1 | TRUE | wye
153 | LV_2513-5_0_6_load_125 | 186 | 0.001883 | 0.00047192 | 0 | 0 |  | 1 | TRUE | wye
154 | LV_2513-5_0_6_load_127 | 187 | 0.0025414 | 0.00063694 | 0 | 0 |  | 1 | TRUE | wye
155 | LV_2513-5_0_6_load_128 | 188 | 0.0023483 | 0.00058853 | 0 | 0 |  | 1 | TRUE | wye
156 | LV_2513-5_0_6_load_130 | 189 | 0.0037809 | 0.00094759 | 0 | 0 |  | 1 | TRUE | wye
157 | LV_2513-5_0_6_load_212 | 190 | 0.0009425 | 0.00023621 | 0 | 0 |  | 1 | TRUE | wye
158 | LV_2513-5_0_6_load_255 | 191 | 0.001034 | 0.00025915 | 0 | 0 |  | 1 | TRUE | wye
159 | LV_2513-5_0_6_load_133 | 192 | 0.0067932 | 0.0017025 | 0 | 0 |  | 1 | TRUE | wye
160 | LV_2513-5_0_6_load_135 | 193 | 0.0032689 | 0.00081926 | 0 | 0 |  | 1 | TRUE | wye
161 | LV_2513-5_0_6_load_223 | 194 | 0.0055178 | 0.0013829 | 0 | 0 |  | 1 | TRUE | wye
162 | LV_2513-5_0_6_load_224 | 195 | 0.0049368 | 0.0012373 | 0 | 0 |  | 1 | TRUE | wye
163 | LV_2513-5_0_6_load_136 | 196 | 0.0011732 | 0.00029403 | 0 | 0 |  | 1 | TRUE | wye
164 | LV_2513-5_0_6_load_137 | 197 | 0.0057594 | 0.0014434 | 0 | 0 |  | 1 | TRUE | wye
165 | LV_2513-5_0_6_load_138 | 198 | 0.0026228 | 0.00065733 | 0 | 0 |  | 1 | TRUE | wye
166 | LV_2513-5_0_6_load_226 | 199 | 0.0020864 | 0.00052291 | 0 | 0 |  | 1 | TRUE | wye
167 | LV_2513-5_0_6_load_139 | 201 | 0.0021265 | 0.00053295 | 0 | 0 |  | 1 | TRUE | wye
168 | LV_2513-5_0_6_load_140 | 202 | 0.0016378 | 0.00041047 | 0 | 0 |  | 1 | TRUE | wye
169 | LV_2513-5_0_6_load_142 | 203 | 0.0041973 | 0.0010519 | 0 | 0 |  | 1 | TRUE | wye
170 | LV_2513-5_0_6_load_148 | 204 | 0.0022176 | 0.00055578 | 0 | 0 |  | 1 | TRUE | wye
171 | LV_2513-5_0_6_load_149 | 205 | 0.0022601 | 0.00056644 | 0 | 0 |  | 1 | TRUE | wye
172 | LV_2513-5_0_6_load_179 | 206 | 0.0023667 | 0.00059314 | 0 | 0 |  | 1 | TRUE | wye
173 | LV_2513-5_0_6_load_180 | 207 | 0.0012139 | 0.00030423 | 0 | 0 |  | 1 | TRUE | wye
174 | LV_2513-5_0_6_load_152 | 208 | 0.0058756 | 0.0014726 | 0 | 0 |  | 1 | TRUE | wye
175 | LV_2513-5_0_6_load_209 | 209 | 0.0014888 | 0.00037313 | 0 | 0 |  | 1 | TRUE | wye
176 | LV_2513-5_0_6_load_208 | 210 | 0.0018476 | 0.00046305 | 0 | 0 |  | 1 | TRUE | wye
177 | LV_2513-5_0_6_load_155 | 211 | 0.0016849 | 0.00042227 | 0 | 0 |  | 1 | TRUE | wye
178 | LV_2513-5_0_6_load_162 | 212 | 0.0015207 | 0.00038112 | 0 | 0 |  | 1 | TRUE | wye
179 | LV_2513-5_0_6_load_160 | 214 | 0.0012964 | 0.00032491 | 0 | 0 |  | 1 | TRUE | wye
180 | LV_2513-5_0_6_load_229 | 215 | 0.001892 | 0.00047417 | 0 | 0 |  | 1 | TRUE | wye
181 | LV_2513-5_0_6_load_163 | 216 | 0.0036314 | 0.00091012 | 0 | 0 |  | 1 | TRUE | wye
182 | LV_2513-5_0_6_load_165 | 217 | 0.0051326 | 0.0012863 | 0 | 0 |  | 1 | TRUE | wye
183 | LV_2513-5_0_6_load_167 | 218 | 0.0012607 | 0.00031597 | 0 | 0 |  | 1 | TRUE | wye
184 | LV_2513-5_0_6_load_169 | 219 | 0.0019106 | 0.00047884 | 0 | 0 |  | 1 | TRUE | wye
185 | LV_2513-5_0_6_load_260 | 220 | 0.004286 | 0.0010742 | 0 | 0 |  | 1 | TRUE | wye
186 | LV_2513-5_0_6_load_171 | 221 | 0.0039036 | 0.00097832 | 0 | 0 |  | 1 | TRUE | wye
187 | LV_2513-5_0_6_load_256 | 223 | 0.0011813 | 0.00029607 | 0 | 0 |  | 1 | TRUE | wye
188 | LV_2513-5_0_6_load_257 | 224 | 0.0028881 | 0.00072382 | 0 | 0 |  | 1 | TRUE | wye
189 | LV_2513-5_0_6_load_174 | 225 | 0.00073983 | 0.00018542 | 0 | 0 |  | 1 | TRUE | wye
190 | LV_2513-5_0_6_load_175 | 226 | 0.0010899 | 0.00027316 | 0 | 0 |  | 1 | TRUE | wye
191 | LV_2513-5_0_6_load_177 | 228 | 0.0021242 | 0.00053236 | 0 | 0 |  | 1 | TRUE | wye
192 | LV_2513-5_0_6_load_216 | 229 | 0.00623 | 0.0015614 | 0 | 0 |  | 1 | TRUE | wye
193 | LV_2513-5_0_6_load_214 | 231 | 0.002377 | 0.00059574 | 0 | 0 |  | 1 | TRUE | wye
194 | LV_2513-5_0_6_load_254 | 232 | 0.0010471 | 0.00026243 | 0 | 0 |  | 1 | TRUE | wye
195 | LV_2513-5_0_6_load_252 | 233 | 0.0017332 | 0.00043438 | 0 | 0 |  | 1 | TRUE | wye
196 | LV_2513-5_0_6_load_253 | 234 | 0.0021806 | 0.00054652 | 0 | 0 |  | 1 | TRUE | wye
197 | LV_2513-5_0_6_load_211 | 235 | 0.0035558 | 0.00089116 | 0 | 0 |  | 1 | TRUE | wye
198 | LV_2513-5_0_6_load_186 | 236 | 0.0015705 | 0.00039362 | 0 | 0 |  | 1 | TRUE | wye
199 | LV_2513-5_0_6_load_231 | 237 | 0.0012792 | 0.0003206 | 0 | 0 |  | 1 | TRUE | wye
200 | LV_2513-5_0_6_load_187 | 238 | 0.0026425 | 0.00066228 | 0 | 0 |  | 1 | TRUE | wye
201 | LV_2513-5_0_6_load_194 | 239 | 0.0051239 | 0.0012842 | 0 | 0 |  | 1 | TRUE | wye
202 | LV_2513-5_0_6_load_221 | 240 | 0.0018794 | 0.00047103 | 0 | 0 |  | 1 | TRUE | wye
203 | LV_2513-5_0_6_load_247 | 241 | 0.0019714 | 0.00049408 | 0 | 0 |  | 1 | TRUE | wye
204 | LV_2513-5_0_6_load_202 | 242 | 0.0019444 | 0.0004873 | 0 | 0 |  | 1 | TRUE | wye
205 | LV_2513-5_0_6_load_203 | 243 | 0.0013925 | 0.00034899 | 0 | 0 |  | 1 | TRUE | wye
206 | LV_2513-5_0_6_load_213 | 244 | 0.0021605 | 0.00054147 | 0 | 0 |  | 1 | TRUE | wye
207 | LV_2513-5_0_6_load_215 | 245 | 0.0021393 | 0.00053616 | 0 | 0 |  | 1 | TRUE | wye
208 | LV_2513-5_0_6_load_258 | 246 | 0.00095822 | 0.00024015 | 0 | 0 |  | 1 | TRUE | wye
209 | LV_2513-5_0_6_load_217 | 247 | 0.0031848 | 0.00079818 | 0 | 0 |  | 1 | TRUE | wye
210 | LV_2513-5_0_6_load_218 | 248 | 0.002122 | 0.00053182 | 0 | 0 |  | 1 | TRUE | wye
211 | LV_2513-5_0_6_load_219 | 249 | 0.002181 | 0.0005466 | 0 | 0 |  | 1 | TRUE | wye
212 | LV_2513-5_0_6_load_220 | 250 | 0.0023791 | 0.00059626 | 0 | 0 |  | 1 | TRUE | wye
213 | LV_2513-5_0_6_load_248 | 251 | 0.00087902 | 0.0002203 | 0 | 0 |  | 1 | TRUE | wye
214 | LV_2513-5_0_6_load_243 | 252 | 0.0021007 | 0.00052648 | 0 | 0 |  | 1 | TRUE | wye
215 | LV_2513-5_0_6_load_244 | 253 | 0.0031202 | 0.00078201 | 0 | 0 |  | 1 | TRUE | wye
216 | LV_2513-5_0_6_load_234 | 254 | 0.0014733 | 0.00036924 | 0 | 0 |  | 1 | TRUE | wye
217 | LV_2513-5_0_6_load_249 | 255 | 0.0024406 | 0.00061168 | 0 | 0 |  | 1 | TRUE | wye

## ext_grid
| name | bus | vm_pu | va_degree | slack_weight | in_service
0 |  | 31 | 1 | 0 | 1 | TRUE

## line
| name | std_type | from_bus | to_bus | length_km | r_ohm_per_km | x_ohm_per_km | c_nf_per_km | g_us_per_km | max_i_ka | df | parallel | type | in_service
0 | LV_2513-5_0_6_line_0 |  | 0 | 1 | 0.055769 | 0.125 | 0.08 | 261 | 0 | 0.364 | 1 | 1 | cs | TRUE
1 | LV_2513-5_0_6_line_1 |  | 1 | 2 | 0.032793 | 0.125 | 0.08 | 261 | 0 | 0.364 | 1 | 1 | cs | TRUE
2 | LV_2513-5_0_6_line_2 |  | 1 | 3 | 0.023227 | 0.125 | 0.08 | 261 | 0 | 0.364 | 1 | 1 | cs | TRUE
3 | LV_2513-5_0_6_line_3 |  | 2 | 49 | 0.0086649 | 0.125 | 0.08 | 261 | 0 | 0.364 | 1 | 1 | cs | TRUE
4 | LV_2513-5_0_6_line_4 |  | 3 | 46 | 0.0127 | 0.125 | 0.08 | 261 | 0 | 0.364 | 1 | 1 | cs | TRUE
5 | LV_2513-5_0_6_line_5 |  | 4 | 5 | 0.038652 | 0.125 | 0.08 | 261 | 0 | 0.364 | 1 | 1 | cs | TRUE
6 | LV_2513-5_0_6_line_6 |  | 5 | 6 | 0.023772 | 0.125 | 0.08 | 261 | 0 | 0.364 | 1 | 1 | cs | TRUE
7 | LV_2513-5_0_6_line_7 |  | 5 | 7 | 0.011289 | 0.125 | 0.08 | 261 | 0 | 0.364 | 1 | 1 | cs | TRUE
8 | LV_2513-5_0_6_line_8 |  | 6 | 8 | 0.015645 | 0.125 | 0.08 | 261 | 0 | 0.364 | 1 | 1 | cs | TRUE
9 | LV_2513-5_0_6_line_9 |  | 7 | 9 | 0.014443 | 0.125 | 0.08 | 261 | 0 | 0.364 | 1 | 1 | cs | TRUE
10 | LV_2513-5_0_6_line_10 |  | 8 | 110 | 0.027642 | 0.125 | 0.08 | 261 | 0 | 0.364 | 1 | 1 | cs | TRUE
11 | LV_2513-5_0_6_line_11 |  | 10 | 11 | 0.0090142 | 0.125 | 0.08 | 261 | 0 | 0.364 | 1 | 1 | cs | TRUE
12 | LV_2513-5_0_6_line_12 |  | 11 | 12 | 0.012579 | 0.125 | 0.08 | 261 | 0 | 0.364 | 1 | 1 | cs | TRUE
13 | LV_2513-5_0_6_line_13 |  | 12 | 192 | 0.0090402 | 0.125 | 0.08 | 261 | 0 | 0.364 | 1 | 1 | cs | TRUE
14 | LV_2513-5_0_6_line_14 |  | 13 | 14 | 0.0048642 | 0.125 | 0.08 | 261 | 0 | 0.364 | 1 | 1 | cs | TRUE
15 | LV_2513-5_0_6_line_15 |  | 13 | 15 | 0.0030179 | 0.125 | 0.08 | 261 | 0 | 0.364 | 1 | 1 | cs | TRUE
16 | LV_2513-5_0_6_line_16 |  | 14 | 16 | 0.0088356 | 0.125 | 0.08 | 261 | 0 | 0.364 | 1 | 1 | cs | TRUE
17 | LV_2513-5_0_6_line_17 |  | 15 | 17 | 0.026411 | 0.125 | 0.08 | 261 | 0 | 0.364 | 1 | 1 | cs | TRUE
18 | LV_2513-5_0_6_line_18 |  | 16 | 18 | 0.014487 | 0.125 | 0.08 | 261 | 0 | 0.364 | 1 | 1 | cs | TRUE
19 | LV_2513-5_0_6_line_19 |  | 16 | 19 | 0.037705 | 0.125 | 0.08 | 261 | 0 | 0.364 | 1 | 1 | cs | TRUE
20 | LV_2513-5_0_6_line_20 |  | 17 | 20 | 0.015379 | 0.125 | 0.08 | 261 | 0 | 0.364 | 1 | 1 | cs | TRUE
21 | LV_2513-5_0_6_line_21 |  | 17 | 21 | 0.029552 | 0.125 | 0.08 | 261 | 0 | 0.364 | 1 | 1 | cs | TRUE
22 | LV_2513-5_0_6_line_22 |  | 18 | 22 | 0.019411 | 0.125 | 0.08 | 261 | 0 | 0.364 | 1 | 1 | cs | TRUE
23 | LV_2513-5_0_6_line_23 |  | 19 | 23 | 0.0089754 | 0.125 | 0.08 | 261 | 0 | 0.364 | 1 | 1 | cs | TRUE
24 | LV_2513-5_0_6_line_24 |  | 20 | 24 | 0.023407 | 0.125 | 0.08 | 261 | 0 | 0.364 | 1 | 1 | cs | TRUE
25 | LV_2513-5_0_6_line_25 |  | 21 | 25 | 0.013688 | 0.125 | 0.08 | 261 | 0 | 0.364 | 1 | 1 | cs | TRUE
26 | LV_2513-5_0_6_line_26 |  | 21 | 26 | 0.028791 | 0.125 | 0.08 | 261 | 0 | 0.364 | 1 | 1 | cs | TRUE
27 | LV_2513-5_0_6_line_27 |  | 22 | 127 | 0.011021 | 0.125 | 0.08 | 261 | 0 | 0.364 | 1 | 1 | cs | TRUE
28 | LV_2513-5_0_6_line_28 |  | 23 | 128 | 0.0060456 | 0.125 | 0.08 | 261 | 0 | 0.364 | 1 | 1 | cs | TRUE
29 | LV_2513-5_0_6_line_29 |  | 24 | 237 | 0.024172 | 0.125 | 0.08 | 261 | 0 | 0.364 | 1 | 1 | cs | TRUE
30 | LV_2513-5_0_6_line_30 |  | 25 | 56 | 0.0038893 | 0.125 | 0.08 | 261 | 0 | 0.364 | 1 | 1 | cs | TRUE
31 | LV_2513-5_0_6_line_31 |  | 26 | 54 | 0.023893 | 0.125 | 0.08 | 261 | 0 | 0.364 | 1 | 1 | cs | TRUE
32 | LV_2513-5_0_6_line_32 |  | 27 | 28 | 0.027181 | 0.125 | 0.08 | 261 | 0 | 0.364 | 1 | 1 | cs | TRUE
33 | LV_2513-5_0_6_line_33 |  | 27 | 29 | 0.013815 | 0.125 | 0.08 | 261 | 0 | 0.364 | 1 | 1 | cs | TRUE
34 | LV_2513-5_0_6_line_34 |  | 28 | 30 | 0.024934 | 0.125 | 0.08 | 261 | 0 | 0.364 | 1 | 1 | cs | TRUE
35 | LV_2513-5_0_6_line_35 |  | 29 | 31 | 0.016806 | 0.125 | 0.08 | 261 | 0 | 0.364 | 1 | 3 | cs | TRUE
36 | LV_2513-5_0_6_line_36 |  | 29 | 32 | 0.020114 | 0.125 | 0.08 | 261 | 0 | 0.364 | 1 | 1 | cs | TRUE
37 | LV_2513-5_0_6_line_37 |  | 29 | 33 | 0.030278 | 0.125 | 0.08 | 261 | 0 | 0.364 | 1 | 3 | cs | TRUE
38 | LV_2513-5_0_6_line_38 |  | 30 | 34 | 0.0099019 | 0.125 | 0.08 | 261 | 0 | 0.364 | 1 | 1 | cs | TRUE
39 | LV_2513-5_0_6_line_39 |  | 30 | 35 | 0.0024165 | 0.125 | 0.08 | 261 | 0 | 0.364 | 1 | 1 | cs | TRUE
40 | LV_2513-5_0_6_line_40 |  | 31 | 36 | 0.011931 | 0.125 | 0.08 | 261 | 0 | 0.364 | 1 | 3 | cs | TRUE
41 | LV_2513-5_0_6_line_41 |  | 32 | 37 | 0.010847 | 0.125 | 0.08 | 261 | 0 | 0.364 | 1 | 1 | cs | TRUE
42 | LV_2513-5_0_6_line_42 |  | 33 | 38 | 0.017426 | 0.125 | 0.08 | 261 | 0 | 0.364 | 1 | 3 | cs | TRUE
43 | LV_2513-5_0_6_line_43 |  | 34 | 39 | 0.0034455 | 0.125 | 0.08 | 261 | 0 | 0.364 | 1 | 1 | cs | TRUE
44 | LV_2513-5_0_6_line_44 |  | 36 | 40 | 0.031702 | 0.125 | 0.08 | 261 | 0 | 0.364 | 1 | 1 | cs | TRUE
45 | LV_2513-5_0_6_line_45 |  | 36 | 41 | 0.03697 | 0.125 | 0.08 | 261 | 0 | 0.364 | 1 | 3 | cs | TRUE
46 | LV_2513-5_0_6_line_46 |  | 36 | 42 | 0.025413 | 0.125 | 0.08 | 261 | 0 | 0.364 | 1 | 1 | cs | TRUE
47 | LV_2513-5_0_6_line_47 |  | 37 | 43 | 0.022368 | 0.125 | 0.08 | 261 | 0 | 0.364 | 1 | 1 | cs | TRUE
48 | LV_2513-5_0_6_line_48 |  | 38 | 44 | 0.012393 | 0.125 | 0.08 | 261 | 0 | 0.364 | 1 | 3 | cs | TRUE
49 | LV_2513-5_0_6_line_49 |  | 38 | 45 | 0.023106 | 0.125 | 0.08 | 261 | 0 | 0.364 | 1 | 1 | cs | TRUE
50 | LV_2513-5_0_6_line_50 |  | 39 | 216 | 0.0087877 | 0.125 | 0.08 | 261 | 0 | 0.364 | 1 | 1 | cs | TRUE
51 | LV_2513-5_0_6_line_51 |  | 40 | 77 | 0.0050228 | 0.125 | 0.08 | 261 | 0 | 0.364 | 1 | 1 | cs | TRUE
52 | LV_2513-5_0_6_line_52 |  | 41 | 167 | 0.012781 | 0.125 | 0.08 | 261 | 0 | 0.364 | 1 | 3 | cs | TRUE
53 | LV_2513-5_0_6_line_53 |  | 41 | 168 | 0.02305 | 0.125 | 0.08 | 261 | 0 | 0.364 | 1 | 1 | cs | TRUE
54 | LV_2513-5_0_6_line_54 |  | 42 | 169 | 0.016607 | 0.125 | 0.08 | 261 | 0 | 0.364 | 1 | 1 | cs | TRUE
55 | LV_2513-5_0_6_line_55 |  | 43 | 253 | 0.03341 | 0.125 | 0.08 | 261 | 0 | 0.364 | 1 | 1 | cs | TRUE
56 | LV_2513-5_0_6_line_56 |  | 44 | 105 | 0.013042 | 0.125 | 0.08 | 261 | 0 | 0.364 | 1 | 3 | cs | TRUE
57 | LV_2513-5_0_6_line_57 |  | 45 | 201 | 0.015666 | 0.125 | 0.08 | 261 | 0 | 0.364 | 1 | 1 | cs | TRUE
58 | LV_2513-5_0_6_line_58 |  | 46 | 47 | 0.022835 | 0.125 | 0.08 | 261 | 0 | 0.364 | 1 | 1 | cs | TRUE
59 | LV_2513-5_0_6_line_59 |  | 47 | 48 | 0.022798 | 0.125 | 0.08 | 261 | 0 | 0.364 | 1 | 1 | cs | TRUE
60 | LV_2513-5_0_6_line_60 |  | 48 | 50 | 0.029272 | 0.125 | 0.08 | 261 | 0 | 0.364 | 1 | 1 | cs | TRUE
61 | LV_2513-5_0_6_line_61 |  | 49 | 52 | 0.016487 | 0.125 | 0.08 | 261 | 0 | 0.364 | 1 | 1 | cs | TRUE
62 | LV_2513-5_0_6_line_62 |  | 50 | 176 | 0.010727 | 0.125 | 0.08 | 261 | 0 | 0.364 | 1 | 1 | cs | TRUE
63 | LV_2513-5_0_6_line_63 |  | 51 | 52 | 0.01544 | 0.125 | 0.08 | 261 | 0 | 0.364 | 1 | 1 | cs | TRUE
64 | LV_2513-5_0_6_line_64 |  | 51 | 53 | 0.022421 | 0.125 | 0.08 | 261 | 0 | 0.364 | 1 | 1 | cs | TRUE
65 | LV_2513-5_0_6_line_65 |  | 54 | 55 | 0.0057596 | 0.125 | 0.08 | 261 | 0 | 0.364 | 1 | 1 | cs | TRUE
66 | LV_2513-5_0_6_line_66 |  | 56 | 94 | 0.019336 | 0.125 | 0.08 | 261 | 0 | 0.364 | 1 | 1 | cs | TRUE
67 | LV_2513-5_0_6_line_67 |  | 57 | 58 | 0.015572 | 0.125 | 0.08 | 261 | 0 | 0.364 | 1 | 1 | cs | TRUE
68 | LV_2513-5_0_6_line_68 |  | 57 | 59 | 0.036735 | 0.125 | 0.08 | 261 | 0 | 0.364 | 1 | 1 | cs | TRUE
69 | LV_2513-5_0_6_line_69 |  | 58 | 60 | 0.029306 | 0.125 | 0.08 | 261 | 0 | 0.364 | 1 | 1 | cs | TRUE
70 | LV_2513-5_0_6_line_70 |  | 59 | 61 | 0.021101 | 0.125 | 0.08 | 261 | 0 | 0.364 | 1 | 1 | cs | TRUE
71 | LV_2513-5_0_6_line_71 |  | 60 | 62 | 0.022898 | 0.125 | 0.08 | 261 | 0 | 0.364 | 1 | 1 | cs | TRUE
72 | LV_2513-5_0_6_line_72 |  | 62 | 63 | 0.024379 | 0.125 | 0.08 | 261 | 0 | 0.364 | 1 | 1 | cs | TRUE
73 | LV_2513-5_0_6_line_73 |  | 63 | 140 | 0.01453 | 0.125 | 0.08 | 261 | 0 | 0.364 | 1 | 1 | cs | TRUE
74 | LV_2513-5_0_6_line_74 |  | 64 | 65 | 0.019531 | 0.125 | 0.08 | 261 | 0 | 0.364 | 1 | 1 | cs | TRUE
75 | LV_2513-5_0_6_line_75 |  | 64 | 66 | 0.0099316 | 0.125 | 0.08 | 261 | 0 | 0.364 | 1 | 1 | cs | TRUE
76 | LV_2513-5_0_6_line_76 |  | 66 | 67 | 0.031263 | 0.125 | 0.08 | 261 | 0 | 0.364 | 1 | 1 | cs | TRUE
77 | LV_2513-5_0_6_line_77 |  | 67 | 68 | 0.016702 | 0.125 | 0.08 | 261 | 0 | 0.364 | 1 | 1 | cs | TRUE
78 | LV_2513-5_0_6_line_78 |  | 68 | 69 | 0.02221 | 0.125 | 0.08 | 261 | 0 | 0.364 | 1 | 3 | cs | TRUE
79 | LV_2513-5_0_6_line_79 |  | 68 | 70 | 0.0098659 | 0.125 | 0.08 | 261 | 0 | 0.364 | 1 | 3 | cs | TRUE
80 | LV_2513-5_0_6_line_80 |  | 69 | 174 | 0.01659 | 0.125 | 0.08 | 261 | 0 | 0.364 | 1 | 2 | cs | TRUE
81 | LV_2513-5_0_6_line_81 |  | 70 | 213 | 0.028288 | 0.125 | 0.08 | 261 | 0 | 0.364 | 1 | 3 | cs | TRUE
82 | LV_2513-5_0_6_line_82 |  | 71 | 72 | 0.017305 | 0.125 | 0.08 | 261 | 0 | 0.364 | 1 | 1 | cs | TRUE
83 | LV_2513-5_0_6_line_83 |  | 71 | 73 | 0.018898 | 0.125 | 0.08 | 261 | 0 | 0.364 | 1 | 1 | cs | TRUE
84 | LV_2513-5_0_6_line_84 |  | 72 | 74 | 0.0027287 | 0.125 | 0.08 | 261 | 0 | 0.364 | 1 | 1 | cs | TRUE
85 | LV_2513-5_0_6_line_85 |  | 73 | 75 | 0.015705 | 0.125 | 0.08 | 261 | 0 | 0.364 | 1 | 1 | cs | TRUE
86 | LV_2513-5_0_6_line_86 |  | 73 | 76 | 0.00078785 | 0.125 | 0.08 | 261 | 0 | 0.364 | 1 | 1 | cs | TRUE
87 | LV_2513-5_0_6_line_87 |  | 74 | 77 | 0.020285 | 0.125 | 0.08 | 261 | 0 | 0.364 | 1 | 1 | cs | TRUE
88 | LV_2513-5_0_6_line_88 |  | 75 | 78 | 0.020189 | 0.125 | 0.08 | 261 | 0 | 0.364 | 1 | 1 | cs | TRUE
89 | LV_2513-5_0_6_line_89 |  | 76 | 79 | 0.015337 | 0.125 | 0.08 | 261 | 0 | 0.364 | 1 | 1 | cs | TRUE
90 | LV_2513-5_0_6_line_90 |  | 78 | 80 | 0.026358 | 0.125 | 0.08 | 261 | 0 | 0.364 | 1 | 1 | cs | TRUE
91 | LV_2513-5_0_6_line_91 |  | 79 | 81 | 0.018543 | 0.125 | 0.08 | 261 | 0 | 0.364 | 1 | 1 | cs | TRUE
92 | LV_2513-5_0_6_line_92 |  | 79 | 82 | 0.0034425 | 0.125 | 0.08 | 261 | 0 | 0.364 | 1 | 1 | cs | TRUE
93 | LV_2513-5_0_6_line_93 |  | 80 | 121 | 0.0037005 | 0.125 | 0.08 | 261 | 0 | 0.364 | 1 | 1 | cs | TRUE
94 | LV_2513-5_0_6_line_94 |  | 81 | 180 | 0.026781 | 0.125 | 0.08 | 261 | 0 | 0.364 | 1 | 1 | cs | TRUE
95 | LV_2513-5_0_6_line_95 |  | 82 | 181 | 0.010076 | 0.125 | 0.08 | 261 | 0 | 0.364 | 1 | 1 | cs | TRUE
96 | LV_2513-5_0_6_line_96 |  | 83 | 84 | 0.0055929 | 0.125 | 0.08 | 261 | 0 | 0.364 | 1 | 3 | cs | TRUE
97 | LV_2513-5_0_6_line_97 |  | 83 | 85 | 0.011055 | 0.125 | 0.08 | 261 | 0 | 0.364 | 1 | 3 | cs | TRUE
98 | LV_2513-5_0_6_line_98 |  | 84 | 86 | 0.028744 | 0.125 | 0.08 | 261 | 0 | 0.364 | 1 | 3 | cs | TRUE
99 | LV_2513-5_0_6_line_99 |  | 85 | 87 | 0.037874 | 0.125 | 0.08 | 261 | 0 | 0.364 | 1 | 1 | cs | TRUE
100 | LV_2513-5_0_6_line_100 |  | 85 | 88 | 0.013956 | 0.125 | 0.08 | 261 | 0 | 0.364 | 1 | 3 | cs | TRUE
101 | LV_2513-5_0_6_line_101 |  | 86 | 89 | 0.007453 | 0.125 | 0.08 | 261 | 0 | 0.364 | 1 | 3 | cs | TRUE
102 | LV_2513-5_0_6_line_102 |  | 88 | 90 | 0.0012614 | 0.125 | 0.08 | 261 | 0 | 0.364 | 1 | 3 | cs | TRUE
103 | LV_2513-5_0_6_line_103 |  | 89 | 91 | 0.0097789 | 0.125 | 0.08 | 261 | 0 | 0.364 | 1 | 1 | cs | TRUE
104 | LV_2513-5_0_6_line_104 |  | 89 | 92 | 0.007461 | 0.125 | 0.08 | 261 | 0 | 0.364 | 1 | 2 | cs | TRUE
105 | LV_2513-5_0_6_line_105 |  | 90 | 93 | 0.014214 | 0.125 | 0.08 | 261 | 0 | 0.364 | 1 | 3 | cs | TRUE
106 | LV_2513-5_0_6_line_106 |  | 91 | 137 | 0.0077456 | 0.125 | 0.08 | 261 | 0 | 0.364 | 1 | 1 | cs | TRUE
107 | LV_2513-5_0_6_line_107 |  | 92 | 94 | 0.042682 | 0.125 | 0.08 | 261 | 0 | 0.364 | 1 | 1 | cs | TRUE
108 | LV_2513-5_0_6_line_108 |  | 92 | 129 | 0.028419 | 0.125 | 0.08 | 261 | 0 | 0.364 | 1 | 1 | cs | TRUE
109 | LV_2513-5_0_6_line_109 |  | 93 | 240 | 0.036936 | 0.125 | 0.08 | 261 | 0 | 0.364 | 1 | 1 | cs | TRUE
110 | LV_2513-5_0_6_line_110 |  | 93 | 167 | 0.01026 | 0.125 | 0.08 | 261 | 0 | 0.364 | 1 | 3 | cs | TRUE
111 | LV_2513-5_0_6_line_111 |  | 94 | 133 | 0.015602 | 0.125 | 0.08 | 261 | 0 | 0.364 | 1 | 1 | cs | TRUE
112 | LV_2513-5_0_6_line_112 |  | 95 | 96 | 0.024307 | 0.125 | 0.08 | 261 | 0 | 0.364 | 1 | 1 | cs | TRUE
113 | LV_2513-5_0_6_line_113 |  | 95 | 97 | 0.018601 | 0.125 | 0.08 | 261 | 0 | 0.364 | 1 | 1 | cs | TRUE
114 | LV_2513-5_0_6_line_114 |  | 96 | 98 | 0.024366 | 0.125 | 0.08 | 261 | 0 | 0.364 | 1 | 1 | cs | TRUE
115 | LV_2513-5_0_6_line_115 |  | 97 | 99 | 0.027399 | 0.125 | 0.08 | 261 | 0 | 0.364 | 1 | 1 | cs | TRUE
116 | LV_2513-5_0_6_line_116 |  | 97 | 100 | 0.0081783 | 0.125 | 0.08 | 261 | 0 | 0.364 | 1 | 1 | cs | TRUE
117 | LV_2513-5_0_6_line_117 |  | 99 | 101 | 0.016605 | 0.125 | 0.08 | 261 | 0 | 0.364 | 1 | 1 | cs | TRUE
118 | LV_2513-5_0_6_line_118 |  | 99 | 102 | 0.014074 | 0.125 | 0.08 | 261 | 0 | 0.364 | 1 | 1 | cs | TRUE
119 | LV_2513-5_0_6_line_119 |  | 100 | 103 | 0.019916 | 0.125 | 0.08 | 261 | 0 | 0.364 | 1 | 1 | cs | TRUE
120 | LV_2513-5_0_6_line_120 |  | 101 | 106 | 0.028918 | 0.125 | 0.08 | 261 | 0 | 0.364 | 1 | 1 | cs | TRUE
121 | LV_2513-5_0_6_line_121 |  | 102 | 107 | 0.025126 | 0.125 | 0.08 | 261 | 0 | 0.364 | 1 | 1 | cs | TRUE
122 | LV_2513-5_0_6_line_122 |  | 103 | 108 | 0.017083 | 0.125 | 0.08 | 261 | 0 | 0.364 | 1 | 1 | cs | TRUE
123 | LV_2513-5_0_6_line_123 |  | 104 | 105 | 0.0066272 | 0.125 | 0.08 | 261 | 0 | 0.364 | 1 | 1 | cs | TRUE
124 | LV_2513-5_0_6_line_124 |  | 105 | 164 | 0.015126 | 0.125 | 0.08 | 261 | 0 | 0.364 | 1 | 3 | cs | TRUE
125 | LV_2513-5_0_6_line_125 |  | 106 | 126 | 0.0083991 | 0.125 | 0.08 | 261 | 0 | 0.364 | 1 | 1 | cs | TRUE
126 | LV_2513-5_0_6_line_126 |  | 107 | 123 | 0.030284 | 0.125 | 0.08 | 261 | 0 | 0.364 | 1 | 1 | cs | TRUE
127 | LV_2513-5_0_6_line_127 |  | 108 | 160 | 0.016741 | 0.125 | 0.08 | 261 | 0 | 0.364 | 1 | 1 | cs | TRUE
128 | LV_2513-5_0_6_line_128 |  | 108 | 159 | 0.011758 | 0.125 | 0.08 | 261 | 0 | 0.364 | 1 | 1 | cs | TRUE
129 | LV_2513-5_0_6_line_129 |  | 109 | 110 | 0.022329 | 0.125 | 0.08 | 261 | 0 | 0.364 | 1 | 1 | cs | TRUE
130 | LV_2513-5_0_6_line_130 |  | 109 | 111 | 0.031451 | 0.125 | 0.08 | 261 | 0 | 0.364 | 1 | 1 | cs | TRUE
131 | LV_2513-5_0_6_line_131 |  | 110 | 112 | 0.03789 | 0.125 | 0.08 | 261 | 0 | 0.364 | 1 | 1 | cs | TRUE
132 | LV_2513-5_0_6_line_132 |  | 111 | 113 | 0.011411 | 0.125 | 0.08 | 261 | 0 | 0.364 | 1 | 1 | cs | TRUE
133 | LV_2513-5_0_6_line_133 |  | 111 | 114 | 0.015072 | 0.125 | 0.08 | 261 | 0 | 0.364 | 1 | 1 | cs | TRUE
134 | LV_2513-5_0_6_line_134 |  | 112 | 115 | 0.0090773 | 0.125 | 0.08 | 261 | 0 | 0.364 | 1 | 1 | cs | TRUE
135 | LV_2513-5_0_6_line_135 |  | 113 | 116 | 0.011569 | 0.125 | 0.08 | 261 | 0 | 0.364 | 1 | 1 | cs | TRUE
136 | LV_2513-5_0_6_line_136 |  | 114 | 117 | 0.022087 | 0.125 | 0.08 | 261 | 0 | 0.364 | 1 | 1 | cs | TRUE
137 | LV_2513-5_0_6_line_137 |  | 116 | 118 | 0.0087808 | 0.125 | 0.08 | 261 | 0 | 0.364 | 1 | 1 | cs | TRUE
138 | LV_2513-5_0_6_line_138 |  | 117 | 119 | 0.028863 | 0.125 | 0.08 | 261 | 0 | 0.364 | 1 | 1 | cs | TRUE
139 | LV_2513-5_0_6_line_139 |  | 117 | 120 | 0.015643 | 0.125 | 0.08 | 261 | 0 | 0.364 | 1 | 1 | cs | TRUE
140 | LV_2513-5_0_6_line_140 |  | 118 | 223 | 0.011689 | 0.125 | 0.08 | 261 | 0 | 0.364 | 1 | 1 | cs | TRUE
141 | LV_2513-5_0_6_line_141 |  | 119 | 252 | 0.014612 | 0.125 | 0.08 | 261 | 0 | 0.364 | 1 | 1 | cs | TRUE
142 | LV_2513-5_0_6_line_142 |  | 120 | 243 | 0.021696 | 0.125 | 0.08 | 261 | 0 | 0.364 | 1 | 1 | cs | TRUE
143 | LV_2513-5_0_6_line_143 |  | 121 | 122 | 0.021341 | 0.125 | 0.08 | 261 | 0 | 0.364 | 1 | 1 | cs | TRUE
144 | LV_2513-5_0_6_line_144 |  | 123 | 124 | 0.020757 | 0.125 | 0.08 | 261 | 0 | 0.364 | 1 | 1 | cs | TRUE
145 | LV_2513-5_0_6_line_145 |  | 124 | 125 | 0.006333 | 0.125 | 0.08 | 261 | 0 | 0.364 | 1 | 1 | cs | TRUE
146 | LV_2513-5_0_6_line_146 |  | 125 | 138 | 0.010306 | 0.125 | 0.08 | 261 | 0 | 0.364 | 1 | 1 | cs | TRUE
147 | LV_2513-5_0_6_line_147 |  | 127 | 200 | 0.020912 | 0.125 | 0.08 | 261 | 0 | 0.364 | 1 | 1 | cs | TRUE
148 | LV_2513-5_0_6_line_148 |  | 128 | 204 | 0.021191 | 0.125 | 0.08 | 261 | 0 | 0.364 | 1 | 1 | cs | TRUE
149 | LV_2513-5_0_6_line_149 |  | 129 | 130 | 0.0097772 | 0.125 | 0.08 | 261 | 0 | 0.364 | 1 | 1 | cs | TRUE
150 | LV_2513-5_0_6_line_150 |  | 130 | 131 | 0.0082526 | 0.125 | 0.08 | 261 | 0 | 0.364 | 1 | 1 | cs | TRUE
151 | LV_2513-5_0_6_line_151 |  | 131 | 132 | 0.010482 | 0.125 | 0.08 | 261 | 0 | 0.364 | 1 | 1 | cs | TRUE
152 | LV_2513-5_0_6_line_152 |  | 132 | 134 | 0.034586 | 0.125 | 0.08 | 261 | 0 | 0.364 | 1 | 1 | cs | TRUE
153 | LV_2513-5_0_6_line_153 |  | 132 | 135 | 0.007509 | 0.125 | 0.08 | 261 | 0 | 0.364 | 1 | 1 | cs | TRUE
154 | LV_2513-5_0_6_line_154 |  | 133 | 136 | 0.0083679 | 0.125 | 0.08 | 261 | 0 | 0.364 | 1 | 1 | cs | TRUE
155 | LV_2513-5_0_6_line_155 |  | 134 | 183 | 0.0084559 | 0.125 | 0.08 | 261 | 0 | 0.364 | 1 | 1 | cs | TRUE
156 | LV_2513-5_0_6_line_156 |  | 135 | 184 | 0.003575 | 0.125 | 0.08 | 261 | 0 | 0.364 | 1 | 1 | cs | TRUE
157 | LV_2513-5_0_6_line_157 |  | 136 | 211 | 0.048835 | 0.125 | 0.08 | 261 | 0 | 0.364 | 1 | 1 | cs | TRUE
158 | LV_2513-5_0_6_line_158 |  | 137 | 155 | 0.014343 | 0.125 | 0.08 | 261 | 0 | 0.364 | 1 | 1 | cs | TRUE
159 | LV_2513-5_0_6_line_159 |  | 139 | 140 | 0.029645 | 0.125 | 0.08 | 261 | 0 | 0.364 | 1 | 1 | cs | TRUE
160 | LV_2513-5_0_6_line_160 |  | 139 | 141 | 0.027493 | 0.125 | 0.08 | 261 | 0 | 0.364 | 1 | 1 | cs | TRUE
161 | LV_2513-5_0_6_line_161 |  | 140 | 142 | 0.014384 | 0.125 | 0.08 | 261 | 0 | 0.364 | 1 | 1 | cs | TRUE
162 | LV_2513-5_0_6_line_162 |  | 141 | 143 | 0.033072 | 0.125 | 0.08 | 261 | 0 | 0.364 | 1 | 1 | cs | TRUE
163 | LV_2513-5_0_6_line_163 |  | 141 | 144 | 0.010467 | 0.125 | 0.08 | 261 | 0 | 0.364 | 1 | 1 | cs | TRUE
164 | LV_2513-5_0_6_line_164 |  | 141 | 145 | 0.01262 | 0.125 | 0.08 | 261 | 0 | 0.364 | 1 | 1 | cs | TRUE
165 | LV_2513-5_0_6_line_165 |  | 142 | 146 | 0.015165 | 0.125 | 0.08 | 261 | 0 | 0.364 | 1 | 1 | cs | TRUE
166 | LV_2513-5_0_6_line_166 |  | 143 | 147 | 0.024227 | 0.125 | 0.08 | 261 | 0 | 0.364 | 1 | 1 | cs | TRUE
167 | LV_2513-5_0_6_line_167 |  | 144 | 148 | 0.00047061 | 0.125 | 0.08 | 261 | 0 | 0.364 | 1 | 1 | cs | TRUE
168 | LV_2513-5_0_6_line_168 |  | 144 | 149 | 0.028345 | 0.125 | 0.08 | 261 | 0 | 0.364 | 1 | 1 | cs | TRUE
169 | LV_2513-5_0_6_line_169 |  | 145 | 150 | 0.0088165 | 0.125 | 0.08 | 261 | 0 | 0.364 | 1 | 1 | cs | TRUE
170 | LV_2513-5_0_6_line_170 |  | 147 | 151 | 0.00034322 | 0.125 | 0.08 | 261 | 0 | 0.364 | 1 | 1 | cs | TRUE
171 | LV_2513-5_0_6_line_171 |  | 148 | 152 | 0.044533 | 0.125 | 0.08 | 261 | 0 | 0.364 | 1 | 1 | cs | TRUE
172 | LV_2513-5_0_6_line_172 |  | 149 | 153 | 0.048391 | 0.125 | 0.08 | 261 | 0 | 0.364 | 1 | 1 | cs | TRUE
173 | LV_2513-5_0_6_line_173 |  | 150 | 154 | 0.017929 | 0.125 | 0.08 | 261 | 0 | 0.364 | 1 | 1 | cs | TRUE
174 | LV_2513-5_0_6_line_174 |  | 151 | 242 | 0.010134 | 0.125 | 0.08 | 261 | 0 | 0.364 | 1 | 1 | cs | TRUE
175 | LV_2513-5_0_6_line_175 |  | 152 | 165 | 0.014501 | 0.125 | 0.08 | 261 | 0 | 0.364 | 1 | 1 | cs | TRUE
176 | LV_2513-5_0_6_line_176 |  | 155 | 161 | 0.018793 | 0.125 | 0.08 | 261 | 0 | 0.364 | 1 | 1 | cs | TRUE
177 | LV_2513-5_0_6_line_177 |  | 156 | 157 | 0.0045346 | 0.125 | 0.08 | 261 | 0 | 0.364 | 1 | 1 | cs | TRUE
178 | LV_2513-5_0_6_line_178 |  | 156 | 158 | 0.010814 | 0.125 | 0.08 | 261 | 0 | 0.364 | 1 | 1 | cs | TRUE
179 | LV_2513-5_0_6_line_179 |  | 157 | 159 | 0.023024 | 0.125 | 0.08 | 261 | 0 | 0.364 | 1 | 1 | cs | TRUE
180 | LV_2513-5_0_6_line_180 |  | 160 | 222 | 0.021037 | 0.125 | 0.08 | 261 | 0 | 0.364 | 1 | 1 | cs | TRUE
181 | LV_2513-5_0_6_line_181 |  | 161 | 162 | 0.015361 | 0.125 | 0.08 | 261 | 0 | 0.364 | 1 | 1 | cs | TRUE
182 | LV_2513-5_0_6_line_182 |  | 162 | 163 | 0.011352 | 0.125 | 0.08 | 261 | 0 | 0.364 | 1 | 1 | cs | TRUE
183 | LV_2513-5_0_6_line_183 |  | 164 | 215 | 0.032181 | 0.125 | 0.08 | 261 | 0 | 0.364 | 1 | 3 | cs | TRUE
184 | LV_2513-5_0_6_line_184 |  | 165 | 166 | 0.013447 | 0.125 | 0.08 | 261 | 0 | 0.364 | 1 | 1 | cs | TRUE
185 | LV_2513-5_0_6_line_185 |  | 168 | 170 | 0.0088723 | 0.125 | 0.08 | 261 | 0 | 0.364 | 1 | 1 | cs | TRUE
186 | LV_2513-5_0_6_line_186 |  | 169 | 171 | 0.012166 | 0.125 | 0.08 | 261 | 0 | 0.364 | 1 | 1 | cs | TRUE
187 | LV_2513-5_0_6_line_187 |  | 170 | 239 | 0.016462 | 0.125 | 0.08 | 261 | 0 | 0.364 | 1 | 1 | cs | TRUE
188 | LV_2513-5_0_6_line_188 |  | 171 | 186 | 0.0022445 | 0.125 | 0.08 | 261 | 0 | 0.364 | 1 | 1 | cs | TRUE
189 | LV_2513-5_0_6_line_189 |  | 172 | 173 | 0.022988 | 0.125 | 0.08 | 261 | 0 | 0.364 | 1 | 1 | cs | TRUE
190 | LV_2513-5_0_6_line_190 |  | 172 | 174 | 0.014854 | 0.125 | 0.08 | 261 | 0 | 0.364 | 1 | 2 | cs | TRUE
191 | LV_2513-5_0_6_line_191 |  | 173 | 175 | 5.7251e-05 | 0.125 | 0.08 | 261 | 0 | 0.364 | 1 | 1 | cs | TRUE
192 | LV_2513-5_0_6_line_192 |  | 174 | 176 | 0.014909 | 0.125 | 0.08 | 261 | 0 | 0.364 | 1 | 1 | cs | TRUE
193 | LV_2513-5_0_6_line_193 |  | 175 | 177 | 0.021698 | 0.125 | 0.08 | 261 | 0 | 0.364 | 1 | 1 | cs | TRUE
194 | LV_2513-5_0_6_line_194 |  | 177 | 178 | 0.012864 | 0.125 | 0.08 | 261 | 0 | 0.364 | 1 | 1 | cs | TRUE
195 | LV_2513-5_0_6_line_195 |  | 177 | 179 | 0.0019137 | 0.125 | 0.08 | 261 | 0 | 0.364 | 1 | 1 | cs | TRUE
196 | LV_2513-5_0_6_line_196 |  | 178 | 222 | 0.014937 | 0.125 | 0.08 | 261 | 0 | 0.364 | 1 | 1 | cs | TRUE
197 | LV_2513-5_0_6_line_197 |  | 179 | 220 | 0.050267 | 0.125 | 0.08 | 261 | 0 | 0.364 | 1 | 1 | cs | TRUE
198 | LV_2513-5_0_6_line_198 |  | 179 | 218 | 0.027037 | 0.125 | 0.08 | 261 | 0 | 0.364 | 1 | 1 | cs | TRUE
199 | LV_2513-5_0_6_line_199 |  | 180 | 182 | 0.0054395 | 0.125 | 0.08 | 261 | 0 | 0.364 | 1 | 1 | cs | TRUE
200 | LV_2513-5_0_6_line_200 |  | 182 | 208 | 0.03442 | 0.125 | 0.08 | 261 | 0 | 0.364 | 1 | 1 | cs | TRUE
201 | LV_2513-5_0_6_line_201 |  | 184 | 185 | 0.016603 | 0.125 | 0.08 | 261 | 0 | 0.364 | 1 | 1 | cs | TRUE
202 | LV_2513-5_0_6_line_202 |  | 185 | 187 | 0.0068725 | 0.125 | 0.08 | 261 | 0 | 0.364 | 1 | 1 | cs | TRUE
203 | LV_2513-5_0_6_line_203 |  | 187 | 188 | 0.010802 | 0.125 | 0.08 | 261 | 0 | 0.364 | 1 | 1 | cs | TRUE
204 | LV_2513-5_0_6_line_204 |  | 188 | 189 | 0.014809 | 0.125 | 0.08 | 261 | 0 | 0.364 | 1 | 1 | cs | TRUE
205 | LV_2513-5_0_6_line_205 |  | 189 | 190 | 0.00033357 | 0.125 | 0.08 | 261 | 0 | 0.364 | 1 | 1 | cs | TRUE
206 | LV_2513-5_0_6_line_206 |  | 190 | 191 | 0.047442 | 0.125 | 0.08 | 261 | 0 | 0.364 | 1 | 1 | cs | TRUE
207 | LV_2513-5_0_6_line_207 |  | 191 | 232 | 0.019608 | 0.125 | 0.08 | 261 | 0 | 0.364 | 1 | 1 | cs | TRUE
208 | LV_2513-5_0_6_line_208 |  | 192 | 193 | 0.036721 | 0.125 | 0.08 | 261 | 0 | 0.364 | 1 | 1 | cs | TRUE
209 | LV_2513-5_0_6_line_209 |  | 193 | 194 | 0.029339 | 0.125 | 0.08 | 261 | 0 | 0.364 | 1 | 1 | cs | TRUE
210 | LV_2513-5_0_6_line_210 |  | 194 | 195 | 0.027813 | 0.125 | 0.08 | 261 | 0 | 0.364 | 1 | 1 | cs | TRUE
211 | LV_2513-5_0_6_line_211 |  | 195 | 221 | 0.00089654 | 0.125 | 0.08 | 261 | 0 | 0.364 | 1 | 1 | cs | TRUE
212 | LV_2513-5_0_6_line_212 |  | 196 | 197 | 0.029596 | 0.125 | 0.08 | 261 | 0 | 0.364 | 1 | 1 | cs | TRUE
213 | LV_2513-5_0_6_line_213 |  | 197 | 198 | 0.016925 | 0.125 | 0.08 | 261 | 0 | 0.364 | 1 | 1 | cs | TRUE
214 | LV_2513-5_0_6_line_214 |  | 198 | 199 | 0.013343 | 0.125 | 0.08 | 261 | 0 | 0.364 | 1 | 1 | cs | TRUE
215 | LV_2513-5_0_6_line_215 |  | 199 | 200 | 0.03965 | 0.125 | 0.08 | 261 | 0 | 0.364 | 1 | 1 | cs | TRUE
216 | LV_2513-5_0_6_line_216 |  | 201 | 202 | 0.0069815 | 0.125 | 0.08 | 261 | 0 | 0.364 | 1 | 1 | cs | TRUE
217 | LV_2513-5_0_6_line_217 |  | 202 | 203 | 0.008461 | 0.125 | 0.08 | 261 | 0 | 0.364 | 1 | 1 | cs | TRUE
218 | LV_2513-5_0_6_line_218 |  | 204 | 205 | 0.0021229 | 0.125 | 0.08 | 261 | 0 | 0.364 | 1 | 1 | cs | TRUE
219 | LV_2513-5_0_6_line_219 |  | 205 | 206 | 0.012458 | 0.125 | 0.08 | 261 | 0 | 0.364 | 1 | 1 | cs | TRUE
220 | LV_2513-5_0_6_line_220 |  | 206 | 207 | 0.0069967 | 0.125 | 0.08 | 261 | 0 | 0.364 | 1 | 1 | cs | TRUE
221 | LV_2513-5_0_6_line_221 |  | 207 | 235 | 0.012261 | 0.125 | 0.08 | 261 | 0 | 0.364 | 1 | 1 | cs | TRUE
222 | LV_2513-5_0_6_line_222 |  | 208 | 209 | 0.00099385 | 0.125 | 0.08 | 261 | 0 | 0.364 | 1 | 1 | cs | TRUE
223 | LV_2513-5_0_6_line_223 |  | 209 | 210 | 0.030076 | 0.125 | 0.08 | 261 | 0 | 0.364 | 1 | 1 | cs | TRUE
224 | LV_2513-5_0_6_line_224 |  | 211 | 212 | 0.01381 | 0.125 | 0.08 | 261 | 0 | 0.364 | 1 | 1 | cs | TRUE
225 | LV_2513-5_0_6_line_225 |  | 213 | 214 | 0.01443 | 0.125 | 0.08 | 261 | 0 | 0.364 | 1 | 3 | cs | TRUE
226 | LV_2513-5_0_6_line_226 |  | 214 | 215 | 0.02103 | 0.125 | 0.08 | 261 | 0 | 0.364 | 1 | 3 | cs | TRUE
227 | LV_2513-5_0_6_line_227 |  | 216 | 217 | 0.010467 | 0.125 | 0.08 | 261 | 0 | 0.364 | 1 | 1 | cs | TRUE
228 | LV_2513-5_0_6_line_228 |  | 218 | 219 | 0.011268 | 0.125 | 0.08 | 261 | 0 | 0.364 | 1 | 1 | cs | TRUE
229 | LV_2513-5_0_6_line_229 |  | 219 | 221 | 0.024567 | 0.125 | 0.08 | 261 | 0 | 0.364 | 1 | 1 | cs | TRUE
230 | LV_2513-5_0_6_line_230 |  | 222 | 236 | 0.027199 | 0.125 | 0.08 | 261 | 0 | 0.364 | 1 | 1 | cs | TRUE
231 | LV_2513-5_0_6_line_231 |  | 223 | 224 | 0.00062713 | 0.125 | 0.08 | 261 | 0 | 0.364 | 1 | 1 | cs | TRUE
232 | LV_2513-5_0_6_line_232 |  | 225 | 226 | 0.0022665 | 0.125 | 0.08 | 261 | 0 | 0.364 | 1 | 1 | cs | TRUE
233 | LV_2513-5_0_6_line_233 |  | 225 | 227 | 0.044657 | 0.125 | 0.08 | 261 | 0 | 0.364 | 1 | 1 | cs | TRUE
234 | LV_2513-5_0_6_line_234 |  | 226 | 228 | 0.011796 | 0.125 | 0.08 | 261 | 0 | 0.364 | 1 | 1 | cs | TRUE
235 | LV_2513-5_0_6_line_235 |  | 226 | 229 | 0.086333 | 0.125 | 0.08 | 261 | 0 | 0.364 | 1 | 1 | cs | TRUE
236 | LV_2513-5_0_6_line_236 |  | 227 | 230 | 0.024936 | 0.125 | 0.08 | 261 | 0 | 0.364 | 1 | 1 | cs | TRUE
237 | LV_2513-5_0_6_line_237 |  | 228 | 232 | 0.018391 | 0.125 | 0.08 | 261 | 0 | 0.364 | 1 | 1 | cs | TRUE
238 | LV_2513-5_0_6_line_238 |  | 229 | 231 | 0.0058552 | 0.125 | 0.08 | 261 | 0 | 0.364 | 1 | 1 | cs | TRUE
239 | LV_2513-5_0_6_line_239 |  | 230 | 233 | 0.019832 | 0.125 | 0.08 | 261 | 0 | 0.364 | 1 | 1 | cs | TRUE
240 | LV_2513-5_0_6_line_240 |  | 231 | 244 | 0.0028055 | 0.125 | 0.08 | 261 | 0 | 0.364 | 1 | 1 | cs | TRUE
241 | LV_2513-5_0_6_line_241 |  | 233 | 234 | 0.0061706 | 0.125 | 0.08 | 261 | 0 | 0.364 | 1 | 1 | cs | TRUE
242 | LV_2513-5_0_6_line_242 |  | 236 | 238 | 0.015115 | 0.125 | 0.08 | 261 | 0 | 0.364 | 1 | 1 | cs | TRUE
243 | LV_2513-5_0_6_line_243 |  | 237 | 254 | 0.019548 | 0.125 | 0.08 | 261 | 0 | 0.364 | 1 | 1 | cs | TRUE
244 | LV_2513-5_0_6_line_244 |  | 240 | 241 | 0.0011672 | 0.125 | 0.08 | 261 | 0 | 0.364 | 1 | 1 | cs | TRUE
245 | LV_2513-5_0_6_line_245 |  | 241 | 251 | 0.0084807 | 0.125 | 0.08 | 261 | 0 | 0.364 | 1 | 1 | cs | TRUE
246 | LV_2513-5_0_6_line_246 |  | 242 | 243 | 0.014822 | 0.125 | 0.08 | 261 | 0 | 0.364 | 1 | 1 | cs | TRUE
247 | LV_2513-5_0_6_line_247 |  | 244 | 245 | 0.013767 | 0.125 | 0.08 | 261 | 0 | 0.364 | 1 | 1 | cs | TRUE
248 | LV_2513-5_0_6_line_248 |  | 244 | 246 | 0.05339 | 0.125 | 0.08 | 261 | 0 | 0.364 | 1 | 1 | cs | TRUE
249 | LV_2513-5_0_6_line_249 |  | 245 | 247 | 0.0040874 | 0.125 | 0.08 | 261 | 0 | 0.364 | 1 | 1 | cs | TRUE
250 | LV_2513-5_0_6_line_250 |  | 247 | 248 | 0.018965 | 0.125 | 0.08 | 261 | 0 | 0.364 | 1 | 1 | cs | TRUE
251 | LV_2513-5_0_6_line_251 |  | 248 | 249 | 0.0053448 | 0.125 | 0.08 | 261 | 0 | 0.364 | 1 | 1 | cs | TRUE
252 | LV_2513-5_0_6_line_252 |  | 249 | 250 | 0.026344 | 0.125 | 0.08 | 261 | 0 | 0.364 | 1 | 1 | cs | TRUE
253 | LV_2513-5_0_6_line_253 |  | 251 | 255 | 0.0061785 | 0.125 | 0.08 | 261 | 0 | 0.364 | 1 | 1 | cs | TRUE
254 | LV_2513-5_0_6_line_254 |  | 252 | 253 | 0.0059354 | 0.125 | 0.08 | 261 | 0 | 0.364 | 1 | 1 | cs | TRUE

## trafo
| name | std_type | hv_bus | lv_bus | sn_mva | vn_hv_kv | vn_lv_kv | vk_percent | vkr_percent | pfe_kw | i0_percent | shift_degree | tap_side | tap_neutral | tap_min | tap_max | tap_step_percent | tap_step_degree | tap_pos | tap_phase_shifter | parallel | df | in_service
0 | LV_2513-5_0_6_trafo_14 | 0.63 MVA 20/0.4 kV | 256 | 31 | 0.63 | 20 | 0.4 | 6 | 1.206 | 1.65 | 0.2619 | 150 | hv | 0 | -2 | 2 | 2.5 | 0 | 0 | FALSE | 1 | 1 | TRUE

## line_geodata
| x0 | y0 | x1 | y1 | x2 | y2 | x3 | y3 | x4 | y4 | x5 | y5 | x6 | y6 | x7 | y7 | x8 | y8
0 | 2609176.3536 | 1224637.271 | 2609205.0512 | 1224589.4522
1 | 2609176.3536 | 1224637.271 | 2609194.8034 | 1224643.9046 | 2609190.6444 | 1224656.4186
2 | 2609176.3536 | 1224637.271 | 2609166.7002 | 1224633.8001 | 2609164.3031 | 1224639.6999 | 2609157.8995 | 1224638.1003
3 | 2609190.6444 | 1224656.4186 | 2609199.2174 | 1224655.1598
4 | 2609157.8995 | 1224638.1003 | 2609157.8995 | 1224638.1003 | 2609157.196 | 1224642.0015 | 2609154.5391 | 1224650.3235
5 | 2609242.2899 | 1224718.9326 | 2609236.5977 | 1224703.4036 | 2609231.1124 | 1224681.9817
6 | 2609250.3747 | 1224741.2914 | 2609248.3973 | 1224735.5962 | 2609242.2899 | 1224718.9326
7 | 2609242.2899 | 1224718.9326 | 2609231.2936 | 1224721.4861
8 | 2609250.3747 | 1224741.2914 | 2609255.5084 | 1224756.0701
9 | 2609217.2254 | 1224724.7529 | 2609231.2936 | 1224721.4861
10 | 2609264.579 | 1224782.1817 | 2609255.5084 | 1224756.0701
11 | 2609132.6444 | 1224542.8956 | 2609130.3992 | 1224545.7044 | 2609127.7007 | 1224550.403 | 2609127.7007 | 1224550.403
12 | 2609127.7007 | 1224550.403 | 2609124.0275 | 1224562.434
13 | 2609121.5301 | 1224571.1222 | 2609123.7006 | 1224563.5046 | 2609124.0275 | 1224562.434
14 | 2609203.3545 | 1225221.3896 | 2609205.4445 | 1225225.782
15 | 2609203.3545 | 1225221.3896 | 2609202.0579 | 1225218.6646
16 | 2609209.2409 | 1225233.7605 | 2609205.4445 | 1225225.782
17 | 2609194.2025 | 1225193.5027 | 2609197.8041 | 1225207.7054 | 2609201.6017 | 1225217.706 | 2609202.0579 | 1225218.6646
18 | 2609209.2409 | 1225233.7605 | 2609216.8205 | 1225246.1068
19 | 2609209.2409 | 1225233.7605 | 2609224.0996 | 1225223.1993 | 2609240.8073 | 1225213.193
20 | 2609194.2025 | 1225193.5027 | 2609197.3037 | 1225192.9961 | 2609201.6038 | 1225191.7019 | 2609206.3974 | 1225189.8971 | 2609208.7932 | 1225188.8267
21 | 2609188.5995 | 1225164.4994 | 2609190.3037 | 1225175.2972 | 2609194.2025 | 1225193.5027
22 | 2609216.8205 | 1225246.1068 | 2609226.976 | 1225262.6493
23 | 2609248.5074 | 1225208.5814 | 2609240.8073 | 1225213.193
24 | 2609208.7932 | 1225188.8267 | 2609212.2005 | 1225187.3045 | 2609220.4015 | 1225183.1035 | 2609229.3501 | 1225177.6854
25 | 2609188.5995 | 1225164.4994 | 2609187.8036 | 1225159.5063 | 2609186.9779 | 1225150.9139
26 | 2609188.5995 | 1225164.4994 | 2609185.3994 | 1225165.206 | 2609183.3971 | 1225165.9033 | 2609181.2042 | 1225167.3008 | 2609177.203 | 1225171.3971 | 2609168.0112 | 1225183.3352
27 | 2609232.7419 | 1225272.0412 | 2609226.976 | 1225262.6493
28 | 2609253.694 | 1225205.4751 | 2609248.5074 | 1225208.5814
29 | 2609229.3501 | 1225177.6854 | 2609238.9 | 1225171.9032 | 2609249.9686 | 1225165.0707
30 | 2609186.6059 | 1225147.0425 | 2609186.9779 | 1225150.9139
31 | 2609168.0112 | 1225183.3352 | 2609165.4982 | 1225186.5991 | 2609153.9797 | 1225202.6717
32 | 2609157.3339 | 1224895.1316 | 2609152.2773 | 1224868.4255
33 | 2609159.9041 | 1224908.7059 | 2609157.3339 | 1224895.1316
34 | 2609147.6387 | 1224843.9271 | 2609152.2773 | 1224868.4255
35 | 2609159.9041 | 1224908.7059 | 2609162.3836 | 1224925.3284
36 | 2609159.9041 | 1224908.7059 | 2609177.6275 | 1224899.1946
37 | 2609159.9041 | 1224908.7059 | 2609153.699 | 1224911.2979 | 2609148.7022 | 1224912.0018 | 2609143.0014 | 1224912.0042 | 2609139.4014 | 1224911.3984 | 2609133.5986 | 1224908.6991 | 2609131.3227 | 1224907.1459
38 | 2609147.6387 | 1224843.9271 | 2609156.5558 | 1224839.622
39 | 2609147.6387 | 1224843.9271 | 2609147.1893 | 1224841.5527
40 | 2609164.1438 | 1224937.129 | 2609162.3836 | 1224925.3284
41 | 2609177.6275 | 1224899.1946 | 2609187.1854 | 1224894.0654
42 | 2609117.766 | 1224896.2344 | 2609127.0026 | 1224904.1975 | 2609131.3227 | 1224907.1459
43 | 2609156.5558 | 1224839.622 | 2609159.6586 | 1224838.124
44 | 2609164.1438 | 1224937.129 | 2609146.6182 | 1224941.3269 | 2609140.2738 | 1224945.7976 | 2609136.9288 | 1224950.6816
45 | 2609171.5934 | 1224973.3393 | 2609164.1438 | 1224937.129
46 | 2609164.1438 | 1224937.129 | 2609185.434 | 1224923.253
47 | 2609187.1854 | 1224894.0654 | 2609206.8944 | 1224883.4885
48 | 2609117.766 | 1224896.2344 | 2609110.9976 | 1224890.3984 | 2609108.2962 | 1224888.2422
49 | 2609117.766 | 1224896.2344 | 2609105.804 | 1224916.0035
50 | 2609167.5723 | 1224834.3034 | 2609159.6586 | 1224838.124
51 | 2609136.9288 | 1224950.6816 | 2609134.0906 | 1224954.8256
52 | 2609171.5934 | 1224973.3393 | 2609174.1725 | 1224985.8571
53 | 2609171.5934 | 1224973.3393 | 2609190.7139 | 1224960.4668
54 | 2609199.3471 | 1224914.1851 | 2609185.434 | 1224923.253
55 | 2609206.8944 | 1224883.4885 | 2609220.1003 | 1224876.4015 | 2609238.4438 | 1224874.6906
56 | 2609098.103 | 1224880.1062 | 2609108.2962 | 1224888.2422
57 | 2609105.804 | 1224916.0035 | 2609097.694 | 1224929.4067
58 | 2609147.5939 | 1224672.0766 | 2609154.5391 | 1224650.3235
59 | 2609140.6601 | 1224693.7942 | 2609147.5939 | 1224672.0766
60 | 2609140.6601 | 1224693.7942 | 2609138.2968 | 1224701.1961 | 2609127.5001 | 1224706.9942 | 2609124.4739 | 1224715.7313
61 | 2609197.7181 | 1224671.5781 | 2609199.2174 | 1224655.1598
62 | 2609120.9632 | 1224725.8673 | 2609124.4739 | 1224715.7313
63 | 2609183.5596 | 1224677.7361 | 2609197.7181 | 1224671.5781
64 | 2609176.4883 | 1224699.0127 | 2609183.5596 | 1224677.7361
65 | 2609153.9797 | 1225202.6717 | 2609150.6246 | 1225207.3533
66 | 2609185.2446 | 1225127.7616 | 2609185.6025 | 1225136.6007 | 2609186.6059 | 1225147.0425
67 | 2609351.4424 | 1225130.5414 | 2609352.6035 | 1225135.7029 | 2609355.0972 | 1225145.6776
68 | 2609364.0284 | 1225181.3104 | 2609360.3027 | 1225166.4996 | 2609355.0972 | 1225145.6776
69 | 2609344.9707 | 1225101.9595 | 2609345.2031 | 1225102.8054 | 2609351.4424 | 1225130.5414
70 | 2609364.0284 | 1225181.3104 | 2609368.1001 | 1225197.4965 | 2609369.137 | 1225201.7835
71 | 2609344.9707 | 1225101.9595 | 2609338.9025 | 1225079.88
72 | 2609332.7274 | 1225056.2974 | 2609335.8034 | 1225068.6041 | 2609338.9025 | 1225079.88
73 | 2609329.2039 | 1225042.2006 | 2609332.7274 | 1225056.2974
74 | 2609188.7423 | 1224728.8182 | 2609182.5441 | 1224747.3398
75 | 2609179.3923 | 1224756.758 | 2609182.5441 | 1224747.3398
76 | 2609179.3923 | 1224756.758 | 2609149.7348 | 1224766.6474
77 | 2609133.8905 | 1224771.9307 | 2609149.7348 | 1224766.6474
78 | 2609133.8905 | 1224771.9307 | 2609131.7995 | 1224761.099 | 2609128.5969 | 1224753.4007 | 2609126.9496 | 1224751.0865
79 | 2609133.8905 | 1224771.9307 | 2609135.7557 | 1224781.6188
80 | 2609115.1994 | 1224739.6056 | 2609119.1981 | 1224742.3021 | 2609123.8991 | 1224746.8008 | 2609126.9496 | 1224751.0865
81 | 2609141.1035 | 1224809.3969 | 2609135.7557 | 1224781.6188
82 | 2609111.308 | 1224988.0902 | 2609121.0864 | 1224973.8129
83 | 2609100.6293 | 1225003.6822 | 2609111.308 | 1224988.0902
84 | 2609122.6283 | 1224971.5616 | 2609121.0864 | 1224973.8129
85 | 2609100.6293 | 1225003.6822 | 2609113.3936 | 1225012.8316
86 | 2609100.1842 | 1225004.3323 | 2609100.6293 | 1225003.6822
87 | 2609122.6283 | 1224971.5616 | 2609134.0906 | 1224954.8256
88 | 2609113.3936 | 1225012.8316 | 2609129.8029 | 1225024.5938
89 | 2609091.5198 | 1225016.9873 | 2609100.1842 | 1225004.3323
90 | 2609125.6487 | 1225044.5076 | 2609136.0986 | 1225029.1066 | 2609129.8029 | 1225024.5938
91 | 2609091.5198 | 1225016.9873 | 2609075.8752 | 1225007.0321
92 | 2609091.5198 | 1225016.9873 | 2609089.5735 | 1225019.8268
93 | 2609123.5709 | 1225047.5698 | 2609125.6487 | 1225044.5076
94 | 2609054.6785 | 1224991.0425 | 2609059.4009 | 1224996.5489 | 2609075.8752 | 1225007.0321
95 | 2609083.8767 | 1225028.1378 | 2609089.5735 | 1225019.8268
96 | 2609181.9059 | 1225035.9954 | 2609182.515 | 1225041.555
97 | 2609180.7021 | 1225025.0057 | 2609181.9059 | 1225035.9954
98 | 2609182.515 | 1225041.555 | 2609183.1991 | 1225047.8006 | 2609184.6276 | 1225070.2164
99 | 2609180.7021 | 1225025.0057 | 2609175.501 | 1225025.498 | 2609172.0968 | 1225025.8041 | 2609168.6994 | 1225026.5994 | 2609165.8019 | 1225027.7067 | 2609163.6012 | 1225029.2042 | 2609161.1029 | 1225032.002 | 2609157.0993 | 1225037.5992 | 2609151.6977 | 1225045.3065
100 | 2609180.7021 | 1225025.0057 | 2609178.4513 | 1225011.232
101 | 2609185.1016 | 1225077.6543 | 2609184.6276 | 1225070.2164
102 | 2609178.4513 | 1225011.232 | 2609178.2479 | 1225009.9871
103 | 2609185.1016 | 1225077.6543 | 2609193.7654 | 1225073.1194
104 | 2609185.1016 | 1225077.6543 | 2609185.4995 | 1225085.1037
105 | 2609175.9556 | 1224995.9592 | 2609178.2479 | 1225009.9871
106 | 2609200.6277 | 1225069.5275 | 2609193.7654 | 1225073.1194
107 | 2609185.2446 | 1225127.7616 | 2609185.8972 | 1225092.6977 | 2609185.4995 | 1225085.1037
108 | 2609185.4995 | 1225085.1037 | 2609178.4031 | 1225085.7043 | 2609174.3992 | 1225086.5987 | 2609171.0992 | 1225088.2057 | 2609167.7978 | 1225090.7021 | 2609162.0241 | 1225098.101
109 | 2609175.9556 | 1224995.9592 | 2609207.1372 | 1224976.1609
110 | 2609175.9556 | 1224995.9592 | 2609174.799 | 1224988.8978 | 2609174.1725 | 1224985.8571
111 | 2609185.2446 | 1225127.7616 | 2609200.555 | 1225124.7603
112 | 2609029.1144 | 1224826.1212 | 2609029.4028 | 1224826.3042 | 2609049.0014 | 1224840.0974
113 | 2609012.8976 | 1224817.1963 | 2609017.8983 | 1224819.0048 | 2609029.1144 | 1224826.1212
114 | 2609068.0667 | 1224855.2709 | 2609049.0014 | 1224840.0974 | 2609049.0014 | 1224840.0974
115 | 2609012.8976 | 1224817.1963 | 2609006.004 | 1224833.9957 | 2609001.6781 | 1224842.1718
116 | 2609012.8976 | 1224817.1963 | 2609013.103 | 1224816.6963 | 2609015.6208 | 1224809.4854
117 | 2609001.6781 | 1224842.1718 | 2609015.5306 | 1224850.831 | 2609015.7242 | 1224851.0181
118 | 2609001.6781 | 1224842.1718 | 2608997.9986 | 1224849.1036 | 2608994.3336 | 1224854.137
119 | 2609022.351 | 1224790.7435 | 2609020.397 | 1224795.8062 | 2609015.6208 | 1224809.4854
120 | 2609036.5161 | 1224871.1162 | 2609015.7242 | 1224851.0181
121 | 2608977.6991 | 1224872.8982 | 2608980.5988 | 1224870.4011 | 2608992.1036 | 1224857.1995 | 2608994.3336 | 1224854.137
122 | 2609028.5024 | 1224774.8061 | 2609022.351 | 1224790.7435
123 | 2609098.103 | 1224880.1062 | 2609097.3988 | 1224879.6048 | 2609092.9785 | 1224875.9075
124 | 2609098.103 | 1224880.1062 | 2609105.8015 | 1224867.5994 | 2609106.022 | 1224867.219
125 | 2609042.5551 | 1224876.9536 | 2609036.5161 | 1224871.1162
126 | 2608977.6991 | 1224872.8982 | 2608985.3982 | 1224880.0028 | 2608995.1033 | 1224889.1004 | 2608999.9221 | 1224893.4699
127 | 2609028.5024 | 1224774.8061 | 2609029.4005 | 1224772.5061 | 2609035.317 | 1224759.5187
128 | 2609028.5024 | 1224774.8061 | 2609039.5988 | 1224776.3015 | 2609040.1502 | 1224776.406
129 | 2609264.579 | 1224782.1817 | 2609270.7969 | 1224803.6278
130 | 2609279.5549 | 1224833.835 | 2609270.7969 | 1224803.6278
131 | 2609264.579 | 1224782.1817 | 2609227.1307 | 1224787.9476
132 | 2609279.5549 | 1224833.835 | 2609268.3275 | 1224835.8756
133 | 2609279.5549 | 1224833.835 | 2609282.3998 | 1224847.2028 | 2609282.7131 | 1224848.5719
134 | 2609227.1307 | 1224787.9476 | 2609218.1591 | 1224789.3289
135 | 2609256.9446 | 1224837.9445 | 2609268.3275 | 1224835.8756
136 | 2609287.6406 | 1224870.1021 | 2609282.7131 | 1224848.5719
137 | 2609256.9446 | 1224837.9445 | 2609248.3053 | 1224839.5147
138 | 2609287.6406 | 1224870.1021 | 2609258.9019 | 1224872.7825
139 | 2609287.6406 | 1224870.1021 | 2609291.1273 | 1224885.3515
140 | 2609236.8044 | 1224841.605 | 2609248.3053 | 1224839.5147
141 | 2609244.3536 | 1224874.1394 | 2609258.9019 | 1224872.7825
142 | 2609296.5658 | 1224906.3524 | 2609292.0982 | 1224889.5982 | 2609291.1273 | 1224885.3515
143 | 2609123.5709 | 1225047.5698 | 2609111.5884 | 1225065.2295
144 | 2608999.9221 | 1224893.4699 | 2609005.8004 | 1224898.7999 | 2609012.0996 | 1224904.2015 | 2609015.6327 | 1224907.0271
145 | 2609015.6327 | 1224907.0271 | 2609018.6037 | 1224909.4032 | 2609020.8288 | 1224910.6046
146 | 2609029.8976 | 1224915.5015 | 2609020.8288 | 1224910.6046
147 | 2609232.7419 | 1225272.0412 | 2609244.4116 | 1225289.4138
148 | 2609253.694 | 1225205.4751 | 2609263.0006 | 1225199.9013 | 2609271.816 | 1225194.4907
149 | 2609156.0092 | 1225105.8091 | 2609162.0241 | 1225098.101
150 | 2609156.0092 | 1225105.8091 | 2609154.9994 | 1225107.1033 | 2609151.0946 | 1225112.4379
151 | 2609144.9037 | 1225120.8959 | 2609151.0946 | 1225112.4379
152 | 2609144.9037 | 1225120.8959 | 2609116.9016 | 1225100.597
153 | 2609144.9037 | 1225120.8959 | 2609140.452 | 1225126.9431
154 | 2609200.555 | 1225124.7603 | 2609208.7666 | 1225123.1506
155 | 2609121.4987 | 1225093.4998 | 2609116.9016 | 1225100.597
156 | 2609138.3327 | 1225129.8221 | 2609140.452 | 1225126.9431
157 | 2609249.5463 | 1225096.4119 | 2609214.7175 | 1225118.1012 | 2609208.7666 | 1225123.1506 | 2609208.7666 | 1225123.1506
158 | 2609212.8307 | 1225062.0697 | 2609207.8466 | 1225065.7489 | 2609200.6277 | 1225069.5275
159 | 2609329.2039 | 1225042.2006 | 2609327.8025 | 1225036.7063 | 2609322.3093 | 1225013.3691
160 | 2609316.373 | 1224986.5259 | 2609319.7971 | 1225002.6962 | 2609322.3093 | 1225013.3691
161 | 2609329.2039 | 1225042.2006 | 2609315.1833 | 1225045.4152
162 | 2609316.373 | 1224986.5259 | 2609312.3995 | 1224967.7976 | 2609308.9889 | 1224954.2953
163 | 2609326.294 | 1224983.1059 | 2609316.373 | 1224986.5259
164 | 2609316.373 | 1224986.5259 | 2609306.1329 | 1224993.9016
165 | 2609300.4023 | 1225048.8041 | 2609315.1833 | 1225045.4152
166 | 2609308.9889 | 1224954.2953 | 2609303.0554 | 1224930.8056
167 | 2609326.294 | 1224983.1059 | 2609326.4053 | 1224983.5632
168 | 2609326.294 | 1224983.1059 | 2609319.7019 | 1224955.5386
169 | 2609298.979 | 1224999.0544 | 2609306.1329 | 1224993.9016
170 | 2609302.9714 | 1224930.4728 | 2609303.0554 | 1224930.8056
171 | 2609326.4053 | 1224983.5632 | 2609336.936 | 1225026.8335
172 | 2609308.4477 | 1224908.4741 | 2609319.7019 | 1224955.5386
173 | 2609298.979 | 1224999.0544 | 2609284.4307 | 1225009.5333
174 | 2609302.9714 | 1224930.4728 | 2609302.4993 | 1224928.6038 | 2609300.3848 | 1224920.6743
175 | 2609336.936 | 1225026.8335 | 2609340.365 | 1225040.9231
176 | 2609212.8307 | 1225062.0697 | 2609227.9507 | 1225050.9084
177 | 2609062.7696 | 1224780.7021 | 2609067.2111 | 1224781.6164
178 | 2609077.8033 | 1224783.7969 | 2609067.2111 | 1224781.6164
179 | 2609062.7696 | 1224780.7021 | 2609062.2974 | 1224780.6049 | 2609040.1502 | 1224776.406
180 | 2609045.103 | 1224740.9002 | 2609036.1015 | 1224757.7965 | 2609035.317 | 1224759.5187
181 | 2609240.3092 | 1225041.7856 | 2609227.9507 | 1225050.9084
182 | 2609249.4426 | 1225035.0435 | 2609240.3092 | 1225041.7856
183 | 2609122.3266 | 1224839.4772 | 2609118.8977 | 1224845.0061 | 2609106.022 | 1224867.219
184 | 2609343.5448 | 1225053.9885 | 2609340.365 | 1225040.9231
185 | 2609190.7139 | 1224960.4668 | 2609198.0738 | 1224955.5119
186 | 2609199.3471 | 1224914.1851 | 2609209.5393 | 1224907.5423
187 | 2609211.7296 | 1224946.3184 | 2609198.0738 | 1224955.5119
188 | 2609211.4197 | 1224906.3168 | 2609209.5393 | 1224907.5423
189 | 2609080.3155 | 1224725.3609 | 2609100.2008 | 1224731.8005 | 2609102.0783 | 1224732.7089
190 | 2609115.1994 | 1224739.6056 | 2609112.6018 | 1224737.8006 | 2609102.0783 | 1224732.7089
191 | 2609080.3155 | 1224725.3609 | 2609080.261 | 1224725.3433
192 | 2609115.1994 | 1224739.6056 | 2609119.7028 | 1224729.5066 | 2609120.9632 | 1224725.8673
193 | 2609060.1034 | 1224717.4981 | 2609064.0043 | 1224719.7053 | 2609068.3986 | 1224721.5018 | 2609080.261 | 1224725.3433
194 | 2609060.1034 | 1224717.4981 | 2609052.9869 | 1224728.2142
195 | 2609060.1034 | 1224717.4981 | 2609061.0817 | 1224715.8533
196 | 2609045.103 | 1224740.9002 | 2609051.7983 | 1224730.0039 | 2609052.9869 | 1224728.2142
197 | 2609061.0817 | 1224715.8533 | 2609020.1975 | 1224686.6087
198 | 2609074.8705 | 1224692.5963 | 2609069.2011 | 1224702.2029 | 2609061.0817 | 1224715.8533
199 | 2609051.1374 | 1224986.9135 | 2609054.6785 | 1224991.0425
200 | 2609024.0393 | 1224966.6873 | 2609041.7007 | 1224975.9102 | 2609051.1374 | 1224986.9135
201 | 2609138.3327 | 1225129.8221 | 2609128.49 | 1225143.1924
202 | 2609128.49 | 1225143.1924 | 2609124.4157 | 1225148.727
203 | 2609118.0117 | 1225157.4262 | 2609124.4157 | 1225148.727
204 | 2609118.0117 | 1225157.4262 | 2609109.2326 | 1225169.3518
205 | 2609109.0348 | 1225169.6204 | 2609109.2326 | 1225169.3518
206 | 2609109.0348 | 1225169.6204 | 2609066.5014 | 1225148.6042
207 | 2609066.5014 | 1225148.6042 | 2609048.7774 | 1225156.9915
208 | 2609111.8547 | 1224606.5399 | 2609112.8974 | 1224603.3003 | 2609118.4033 | 1224582.0963 | 2609121.5301 | 1224571.1222
209 | 2609111.8547 | 1224606.5399 | 2609111.4882 | 1224607.6785 | 2609107.0017 | 1224621.602 | 2609102.5952 | 1224632.7574 | 2609102.0371 | 1224634.1717
210 | 2609091.6882 | 1224659.9866 | 2609094.2009 | 1224654.0015 | 2609101.3852 | 1224635.824 | 2609102.0371 | 1224634.1717
211 | 2609091.3412 | 1224660.8132 | 2609091.6882 | 1224659.9866
212 | 2609297.3092 | 1225248.045 | 2609299.3426 | 1225247.9523 | 2609306.1016 | 1225249.6972 | 2609322.724 | 1225255.5153 | 2609325.2878 | 1225257.0117
213 | 2609297.3092 | 1225248.045 | 2609291.792 | 1225248.2964 | 2609284.4654 | 1225250.7976 | 2609281.2834 | 1225252.6074
214 | 2609270.0617 | 1225259.7675 | 2609273.7828 | 1225256.8735 | 2609281.2834 | 1225252.6074
215 | 2609244.4116 | 1225289.4138 | 2609249.9372 | 1225284.8308 | 2609256.8447 | 1225273.8239 | 2609263.3396 | 1225264.9954 | 2609270.0617 | 1225259.7675
216 | 2609097.694 | 1224929.4067 | 2609094.0797 | 1224935.3798
217 | 2609089.6995 | 1224942.6188 | 2609094.0797 | 1224935.3798
218 | 2609273.6252 | 1225193.3802 | 2609271.816 | 1225194.4907
219 | 2609284.2427 | 1225186.8636 | 2609273.6252 | 1225193.3802
220 | 2609284.2427 | 1225186.8636 | 2609289.3982 | 1225183.6993 | 2609290.2872 | 1225183.3714
221 | 2609302.003 | 1225179.8055 | 2609295.102 | 1225181.5958 | 2609290.2872 | 1225183.3714
222 | 2609024.0393 | 1224966.6873 | 2609023.1583 | 1224966.2273
223 | 2609023.1583 | 1224966.2273 | 2609021.2033 | 1224965.2064 | 2608996.8553 | 1224951.644
224 | 2609261.2692 | 1225089.1116 | 2609249.5463 | 1225096.4119
225 | 2609141.1035 | 1224809.3969 | 2609133.4138 | 1224821.6073
226 | 2609122.3266 | 1224839.4772 | 2609133.1014 | 1224822.1033 | 2609133.4138 | 1224821.6073
227 | 2609176.9986 | 1224829.7526 | 2609167.5723 | 1224834.3034
228 | 2609080.443 | 1224682.8037 | 2609076.3989 | 1224690.0067 | 2609074.8705 | 1224692.5963
229 | 2609080.443 | 1224682.8037 | 2609081.4007 | 1224681.0979 | 2609088.1977 | 1224668.3007 | 2609091.3412 | 1224660.8132
230 | 2609045.103 | 1224740.9002 | 2609034.6004 | 1224737.7047 | 2609026.7017 | 1224737.2036 | 2609022.5006 | 1224737.9978 | 2609018.8969 | 1224739.8045 | 2609018.8969 | 1224739.8045
231 | 2609236.1873 | 1224841.7171 | 2609236.8044 | 1224841.605
232 | 2609022.1072 | 1225171.1228 | 2609020.1121 | 1225172.1984
233 | 2608980.0041 | 1225191.2989 | 2608986.1995 | 1225189.8963 | 2608994.3004 | 1225186.6065 | 2609002.1983 | 1225182.2047 | 2609016.401 | 1225174.1991 | 2609020.1121 | 1225172.1984
234 | 2609022.1072 | 1225171.1228 | 2609032.4902 | 1225165.5251
235 | 2609038.1987 | 1225086.3028 | 2609022.1072 | 1225171.1228
236 | 2608980.0041 | 1225191.2989 | 2608982.4011 | 1225200.3967 | 2608986.4038 | 1225215.4004
237 | 2609048.7774 | 1225156.9915 | 2609045.7993 | 1225158.4008 | 2609033.0993 | 1225165.1968 | 2609032.4902 | 1225165.5251
238 | 2609038.1987 | 1225086.3028 | 2609036.3611 | 1225080.7433
239 | 2608986.4038 | 1225215.4004 | 2609004.4777 | 1225207.2365
240 | 2609036.3611 | 1225080.7433 | 2609035.4807 | 1225078.0796
241 | 2609010.1012 | 1225204.6964 | 2609004.4777 | 1225207.2365
242 | 2609007.5292 | 1224749.7475 | 2609009.4997 | 1224747.7061 | 2609018.8969 | 1224739.8045
243 | 2609266.6029 | 1225154.8027 | 2609249.9686 | 1225165.0707
244 | 2609208.1226 | 1224975.5353 | 2609207.1372 | 1224976.1609
245 | 2609208.1226 | 1224975.5353 | 2609215.2821 | 1224970.9895
246 | 2609296.5658 | 1224906.3524 | 2609300.3848 | 1224920.6743
247 | 2609030.9399 | 1225065.0843 | 2609033.603 | 1225072.3988 | 2609035.4807 | 1225078.0796
248 | 2609035.4807 | 1225078.0796 | 2608983.6041 | 1225090.701
249 | 2609030.9399 | 1225065.0843 | 2609029.5415 | 1225061.2436
250 | 2609029.5415 | 1225061.2436 | 2609023.0533 | 1225043.4233
251 | 2609021.2247 | 1225038.401 | 2609023.0533 | 1225043.4233
252 | 2609021.2247 | 1225038.401 | 2609017.0018 | 1225026.8027 | 2609011.9709 | 1225013.7371
253 | 2609220.498 | 1224967.6777 | 2609215.2821 | 1224970.9895
254 | 2609244.3536 | 1224874.1394 | 2609238.4438 | 1224874.6906

## bus_geodata
| x | y | coords
0 | 2609205.0512 | 1224589.4522
1 | 2609176.3536 | 1224637.271
2 | 2609190.6444 | 1224656.4186
3 | 2609157.8995 | 1224638.1003
4 | 2609231.1124 | 1224681.9817
5 | 2609242.2899 | 1224718.9326
6 | 2609250.3747 | 1224741.2914
7 | 2609231.2936 | 1224721.4861
8 | 2609255.5084 | 1224756.0701
9 | 2609217.2254 | 1224724.7529
10 | 2609132.6444 | 1224542.8956
11 | 2609127.7007 | 1224550.403
12 | 2609124.0275 | 1224562.434
13 | 2609203.3545 | 1225221.3896
14 | 2609205.4445 | 1225225.782
15 | 2609202.0579 | 1225218.6646
16 | 2609209.2409 | 1225233.7605
17 | 2609194.2025 | 1225193.5027
18 | 2609216.8205 | 1225246.1068
19 | 2609240.8073 | 1225213.193
20 | 2609208.7932 | 1225188.8267
21 | 2609188.5995 | 1225164.4994
22 | 2609226.976 | 1225262.6493
23 | 2609248.5074 | 1225208.5814
24 | 2609229.3501 | 1225177.6854
25 | 2609186.9779 | 1225150.9139
26 | 2609168.0112 | 1225183.3352
27 | 2609157.3339 | 1224895.1316
28 | 2609152.2773 | 1224868.4255
29 | 2609159.9041 | 1224908.7059
30 | 2609147.6387 | 1224843.9271
31 | 2609162.3836 | 1224925.3284
32 | 2609177.6275 | 1224899.1946
33 | 2609131.3227 | 1224907.1459
34 | 2609156.5558 | 1224839.622
35 | 2609147.1893 | 1224841.5527
36 | 2609164.1438 | 1224937.129
37 | 2609187.1854 | 1224894.0654
38 | 2609117.766 | 1224896.2343
39 | 2609159.6586 | 1224838.124
40 | 2609136.9288 | 1224950.6816
41 | 2609171.5934 | 1224973.3393
42 | 2609185.434 | 1224923.253
43 | 2609206.8944 | 1224883.4885
44 | 2609108.2962 | 1224888.2422
45 | 2609105.804 | 1224916.0035
46 | 2609154.5391 | 1224650.3235
47 | 2609147.5939 | 1224672.0766
48 | 2609140.6601 | 1224693.7942
49 | 2609199.2174 | 1224655.1598
50 | 2609124.4739 | 1224715.7313
51 | 2609183.5596 | 1224677.7361
52 | 2609197.7181 | 1224671.5781
53 | 2609176.4883 | 1224699.0127
54 | 2609153.9797 | 1225202.6717
55 | 2609150.6246 | 1225207.3533
56 | 2609186.6059 | 1225147.0425
57 | 2609355.0972 | 1225145.6776
58 | 2609351.4424 | 1225130.5414
59 | 2609364.0284 | 1225181.3104
60 | 2609344.9707 | 1225101.9595
61 | 2609369.137 | 1225201.7835
62 | 2609338.9025 | 1225079.88
63 | 2609332.7274 | 1225056.2974
64 | 2609182.5441 | 1224747.3398
65 | 2609188.7423 | 1224728.8182
66 | 2609179.3923 | 1224756.758
67 | 2609149.7348 | 1224766.6474
68 | 2609133.8905 | 1224771.9307
69 | 2609126.9496 | 1224751.0865
70 | 2609135.7557 | 1224781.6188
71 | 2609111.308 | 1224988.0902
72 | 2609121.0864 | 1224973.8129
73 | 2609100.6293 | 1225003.6822
74 | 2609122.6283 | 1224971.5616
75 | 2609113.3936 | 1225012.8316
76 | 2609100.1842 | 1225004.3323
77 | 2609134.0906 | 1224954.8256
78 | 2609129.8029 | 1225024.5938
79 | 2609091.5198 | 1225016.9873
80 | 2609125.6487 | 1225044.5076
81 | 2609075.8752 | 1225007.0321
82 | 2609089.5735 | 1225019.8268
83 | 2609181.9059 | 1225035.9954
84 | 2609182.515 | 1225041.555
85 | 2609180.7021 | 1225025.0057
86 | 2609184.6276 | 1225070.2164
87 | 2609151.6977 | 1225045.3065
88 | 2609178.4513 | 1225011.232
89 | 2609185.1016 | 1225077.6543
90 | 2609178.2479 | 1225009.9871
91 | 2609193.7654 | 1225073.1194
92 | 2609185.4995 | 1225085.1037
93 | 2609175.9556 | 1224995.9592
94 | 2609185.2446 | 1225127.7616
95 | 2609029.1144 | 1224826.1212
96 | 2609049.0014 | 1224840.0974
97 | 2609012.8976 | 1224817.1963
98 | 2609068.0667 | 1224855.2709
99 | 2609001.6781 | 1224842.1718
100 | 2609015.6208 | 1224809.4854
101 | 2609015.7242 | 1224851.0181
102 | 2608994.3336 | 1224854.137
103 | 2609022.351 | 1224790.7435
104 | 2609092.9785 | 1224875.9075
105 | 2609098.103 | 1224880.1062
106 | 2609036.5161 | 1224871.1162
107 | 2608977.6991 | 1224872.8982
108 | 2609028.5024 | 1224774.8061
109 | 2609270.7969 | 1224803.6278
110 | 2609264.579 | 1224782.1817
111 | 2609279.5549 | 1224833.835
112 | 2609227.1307 | 1224787.9476
113 | 2609268.3275 | 1224835.8756
114 | 2609282.7131 | 1224848.5719
115 | 2609218.1591 | 1224789.3289
116 | 2609256.9446 | 1224837.9445
117 | 2609287.6406 | 1224870.1021
118 | 2609248.3053 | 1224839.5147
119 | 2609258.9019 | 1224872.7825
120 | 2609291.1273 | 1224885.3515
121 | 2609123.5709 | 1225047.5698
122 | 2609111.5884 | 1225065.2295
123 | 2608999.9221 | 1224893.4699
124 | 2609015.6327 | 1224907.0271
125 | 2609020.8288 | 1224910.6046
126 | 2609042.5551 | 1224876.9536
127 | 2609232.7419 | 1225272.0412
128 | 2609253.694 | 1225205.4751
129 | 2609162.0241 | 1225098.101
130 | 2609156.0092 | 1225105.8091
131 | 2609151.0946 | 1225112.4379
132 | 2609144.9037 | 1225120.8959
133 | 2609200.555 | 1225124.7603
134 | 2609116.9016 | 1225100.597
135 | 2609140.452 | 1225126.9431
136 | 2609208.7666 | 1225123.1506
137 | 2609200.6277 | 1225069.5275
138 | 2609029.8976 | 1224915.5015
139 | 2609322.3093 | 1225013.3691
140 | 2609329.2039 | 1225042.2006
141 | 2609316.373 | 1224986.5259
142 | 2609315.1833 | 1225045.4152
143 | 2609308.9889 | 1224954.2953
144 | 2609326.294 | 1224983.1059
145 | 2609306.1329 | 1224993.9016
146 | 2609300.4023 | 1225048.8041
147 | 2609303.0554 | 1224930.8056
148 | 2609326.4053 | 1224983.5632
149 | 2609319.7019 | 1224955.5386
150 | 2609298.979 | 1224999.0544
151 | 2609302.9714 | 1224930.4728
152 | 2609336.936 | 1225026.8335
153 | 2609308.4477 | 1224908.4741
154 | 2609284.4307 | 1225009.5333
155 | 2609212.8307 | 1225062.0697
156 | 2609067.2111 | 1224781.6164
157 | 2609062.7696 | 1224780.7021
158 | 2609077.8033 | 1224783.7969
159 | 2609040.1502 | 1224776.406
160 | 2609035.317 | 1224759.5187
161 | 2609227.9507 | 1225050.9084
162 | 2609240.3092 | 1225041.7856
163 | 2609249.4426 | 1225035.0435
164 | 2609106.022 | 1224867.219
165 | 2609340.365 | 1225040.9231
166 | 2609343.5448 | 1225053.9885
167 | 2609174.1725 | 1224985.8571
168 | 2609190.7139 | 1224960.4668
169 | 2609199.3471 | 1224914.1851
170 | 2609198.0738 | 1224955.5119
171 | 2609209.5393 | 1224907.5423
172 | 2609102.0783 | 1224732.7089
173 | 2609080.3155 | 1224725.3609
174 | 2609115.1994 | 1224739.6056
175 | 2609080.261 | 1224725.3433
176 | 2609120.9632 | 1224725.8673
177 | 2609060.1034 | 1224717.4981
178 | 2609052.9869 | 1224728.2142
179 | 2609061.0817 | 1224715.8533
180 | 2609054.6785 | 1224991.0425
181 | 2609083.8767 | 1225028.1378
182 | 2609051.1374 | 1224986.9135
183 | 2609121.4987 | 1225093.4998
184 | 2609138.3327 | 1225129.8221
185 | 2609128.49 | 1225143.1924
186 | 2609211.4197 | 1224906.3168
187 | 2609124.4157 | 1225148.727
188 | 2609118.0117 | 1225157.4262
189 | 2609109.2326 | 1225169.3518
190 | 2609109.0348 | 1225169.6204
191 | 2609066.5014 | 1225148.6042
192 | 2609121.5301 | 1224571.1222
193 | 2609111.8547 | 1224606.5399
194 | 2609102.0371 | 1224634.1717
195 | 2609091.6882 | 1224659.9866
196 | 2609325.2878 | 1225257.0117
197 | 2609297.3092 | 1225248.045
198 | 2609281.2834 | 1225252.6074
199 | 2609270.0617 | 1225259.7675
200 | 2609244.4116 | 1225289.4138
201 | 2609097.694 | 1224929.4067
202 | 2609094.0797 | 1224935.3798
203 | 2609089.6995 | 1224942.6188
204 | 2609271.816 | 1225194.4907
205 | 2609273.6252 | 1225193.3802
206 | 2609284.2427 | 1225186.8636
207 | 2609290.2872 | 1225183.3714
208 | 2609024.0393 | 1224966.6873
209 | 2609023.1583 | 1224966.2273
210 | 2608996.8553 | 1224951.644
211 | 2609249.5463 | 1225096.4119
212 | 2609261.2692 | 1225089.1116
213 | 2609141.1035 | 1224809.3969
214 | 2609133.4138 | 1224821.6073
215 | 2609122.3266 | 1224839.4772
216 | 2609167.5723 | 1224834.3034
217 | 2609176.9986 | 1224829.7526
218 | 2609074.8705 | 1224692.5963
219 | 2609080.443 | 1224682.8037
220 | 2609020.1975 | 1224686.6087
221 | 2609091.3412 | 1224660.8132
222 | 2609045.103 | 1224740.9002
223 | 2609236.8044 | 1224841.605
224 | 2609236.1873 | 1224841.7171
225 | 2609020.1121 | 1225172.1984
226 | 2609022.1072 | 1225171.1228
227 | 2608980.0041 | 1225191.2989
228 | 2609032.4902 | 1225165.5251
229 | 2609038.1987 | 1225086.3028
230 | 2608986.4038 | 1225215.4004
231 | 2609036.3611 | 1225080.7433
232 | 2609048.7774 | 1225156.9915
233 | 2609004.4777 | 1225207.2365
234 | 2609010.1012 | 1225204.6964
235 | 2609302.003 | 1225179.8055
236 | 2609018.8969 | 1224739.8045
237 | 2609249.9686 | 1225165.0707
238 | 2609007.5292 | 1224749.7475
239 | 2609211.7296 | 1224946.3184
240 | 2609207.1372 | 1224976.1609
241 | 2609208.1226 | 1224975.5353
242 | 2609300.3848 | 1224920.6743
243 | 2609296.5658 | 1224906.3524
244 | 2609035.4807 | 1225078.0796
245 | 2609030.9399 | 1225065.0843
246 | 2608983.604 | 1225090.701
247 | 2609029.5415 | 1225061.2436
248 | 2609023.0533 | 1225043.4233
249 | 2609021.2247 | 1225038.401
250 | 2609011.9709 | 1225013.7371
251 | 2609215.2821 | 1224970.9895
252 | 2609244.3536 | 1224874.1394
253 | 2609238.4438 | 1224874.6906
254 | 2609266.6029 | 1225154.8027
255 | 2609220.498 | 1224967.6777
256 | 2609164.1438 | 1224937.129

## line_std_types
| c_nf_per_km | r_ohm_per_km | x_ohm_per_km | max_i_ka | type | q_mm2 | alpha | voltage_rating
NAYY 4x50 SE | 210 | 0.642 | 0.083 | 0.142 | cs | 50 | 0.00403 | LV
NAYY 4x120 SE | 264 | 0.225 | 0.08 | 0.242 | cs | 120 | 0.00403 | LV
NAYY 4x150 SE | 261 | 0.208 | 0.08 | 0.27 | cs | 150 | 0.00403 | LV
NA2XS2Y 1x95 RM/25 12/20 kV | 216 | 0.313 | 0.132 | 0.252 | cs | 95 | 0.00403 | MV
NA2XS2Y 1x185 RM/25 12/20 kV | 273 | 0.161 | 0.117 | 0.362 | cs | 185 | 0.00403 | MV
NA2XS2Y 1x240 RM/25 12/20 kV | 304 | 0.122 | 0.112 | 0.421 | cs | 240 | 0.00403 | MV
NA2XS2Y 1x95 RM/25 6/10 kV | 315 | 0.313 | 0.123 | 0.249 | cs | 95 | 0.00403 | MV
NA2XS2Y 1x185 RM/25 6/10 kV | 406 | 0.161 | 0.11 | 0.358 | cs | 185 | 0.00403 | MV
NA2XS2Y 1x240 RM/25 6/10 kV | 456 | 0.122 | 0.105 | 0.416 | cs | 240 | 0.00403 | MV
NA2XS2Y 1x150 RM/25 12/20 kV | 250 | 0.206 | 0.116 | 0.319 | cs | 150 | 0.00403 | MV
NA2XS2Y 1x120 RM/25 12/20 kV | 230 | 0.253 | 0.119 | 0.283 | cs | 120 | 0.00403 | MV
NA2XS2Y 1x70 RM/25 12/20 kV | 190 | 0.443 | 0.132 | 0.22 | cs | 70 | 0.00403 | MV
NA2XS2Y 1x150 RM/25 6/10 kV | 360 | 0.206 | 0.11 | 0.315 | cs | 150 | 0.00403 | MV
NA2XS2Y 1x120 RM/25 6/10 kV | 340 | 0.253 | 0.113 | 0.28 | cs | 120 | 0.00403 | MV
NA2XS2Y 1x70 RM/25 6/10 kV | 280 | 0.443 | 0.123 | 0.217 | cs | 70 | 0.00403 | MV
N2XS(FL)2Y 1x120 RM/35 64/110 kV | 112 | 0.153 | 0.166 | 0.366 | cs | 120 | 0.00393 | HV
N2XS(FL)2Y 1x185 RM/35 64/110 kV | 125 | 0.099 | 0.156 | 0.457 | cs | 185 | 0.00393 | HV
N2XS(FL)2Y 1x240 RM/35 64/110 kV | 135 | 0.075 | 0.149 | 0.526 | cs | 240 | 0.00393 | HV
N2XS(FL)2Y 1x300 RM/35 64/110 kV | 144 | 0.06 | 0.144 | 0.588 | cs | 300 | 0.00393 | HV
15-AL1/3-ST1A 0.4 | 11 | 1.8769 | 0.35 | 0.105 | ol | 16 | 0.00403 | LV
24-AL1/4-ST1A 0.4 | 11.25 | 1.2012 | 0.335 | 0.14 | ol | 24 | 0.00403 | LV
48-AL1/8-ST1A 0.4 | 12.2 | 0.5939 | 0.3 | 0.21 | ol | 48 | 0.00403 | LV
94-AL1/15-ST1A 0.4 | 13.2 | 0.306 | 0.29 | 0.35 | ol | 94 | 0.00403 | LV
34-AL1/6-ST1A 10.0 | 9.7 | 0.8342 | 0.36 | 0.17 | ol | 34 | 0.00403 | MV
48-AL1/8-ST1A 10.0 | 10.1 | 0.5939 | 0.35 | 0.21 | ol | 48 | 0.00403 | MV
70-AL1/11-ST1A 10.0 | 10.4 | 0.4132 | 0.339 | 0.29 | ol | 70 | 0.00403 | MV
94-AL1/15-ST1A 10.0 | 10.75 | 0.306 | 0.33 | 0.35 | ol | 94 | 0.00403 | MV
122-AL1/20-ST1A 10.0 | 11.1 | 0.2376 | 0.323 | 0.41 | ol | 122 | 0.00403 | MV
149-AL1/24-ST1A 10.0 | 11.25 | 0.194 | 0.315 | 0.47 | ol | 149 | 0.00403 | MV
34-AL1/6-ST1A 20.0 | 9.15 | 0.8342 | 0.382 | 0.17 | ol | 34 | 0.00403 | MV
48-AL1/8-ST1A 20.0 | 9.5 | 0.5939 | 0.372 | 0.21 | ol | 48 | 0.00403 | MV
70-AL1/11-ST1A 20.0 | 9.7 | 0.4132 | 0.36 | 0.29 | ol | 70 | 0.00403 | MV
94-AL1/15-ST1A 20.0 | 10 | 0.306 | 0.35 | 0.35 | ol | 94 | 0.00403 | MV
122-AL1/20-ST1A 20.0 | 10.3 | 0.2376 | 0.344 | 0.41 | ol | 122 | 0.00403 | MV
149-AL1/24-ST1A 20.0 | 10.5 | 0.194 | 0.337 | 0.47 | ol | 149 | 0.00403 | MV
184-AL1/30-ST1A 20.0 | 10.75 | 0.1571 | 0.33 | 0.535 | ol | 184 | 0.00403 | MV
243-AL1/39-ST1A 20.0 | 11 | 0.1188 | 0.32 | 0.645 | ol | 243 | 0.00403 | MV
48-AL1/8-ST1A 110.0 | 8 | 0.5939 | 0.46 | 0.21 | ol | 48 | 0.00403 | HV
70-AL1/11-ST1A 110.0 | 8.4 | 0.4132 | 0.45 | 0.29 | ol | 70 | 0.00403 | HV
94-AL1/15-ST1A 110.0 | 8.65 | 0.306 | 0.44 | 0.35 | ol | 94 | 0.00403 | HV
122-AL1/20-ST1A 110.0 | 8.5 | 0.2376 | 0.43 | 0.41 | ol | 122 | 0.00403 | HV
149-AL1/24-ST1A 110.0 | 8.75 | 0.194 | 0.41 | 0.47 | ol | 149 | 0.00403 | HV
184-AL1/30-ST1A 110.0 | 8.8 | 0.1571 | 0.4 | 0.535 | ol | 184 | 0.00403 | HV
243-AL1/39-ST1A 110.0 | 9 | 0.1188 | 0.39 | 0.645 | ol | 243 | 0.00403 | HV
305-AL1/39-ST1A 110.0 | 9.2 | 0.0949 | 0.38 | 0.74 | ol | 305 | 0.00403 | HV
490-AL1/64-ST1A 110.0 | 9.75 | 0.059 | 0.37 | 0.96 | ol | 490 | 0.00403 | HV
679-AL1/86-ST1A 110.0 | 9.95 | 0.042 | 0.36 | 1.15 | ol | 679 | 0.00403 | HV
490-AL1/64-ST1A 220.0 | 10 | 0.059 | 0.285 | 0.96 | ol | 490 | 0.00403 | HV
679-AL1/86-ST1A 220.0 | 11.7 | 0.042 | 0.275 | 1.15 | ol | 679 | 0.00403 | HV
490-AL1/64-ST1A 380.0 | 11 | 0.059 | 0.253 | 0.96 | ol | 490 | 0.00403 | HV
679-AL1/86-ST1A 380.0 | 14.6 | 0.042 | 0.25 | 1.15 | ol | 679 | 0.00403 | HV

## trafo_std_types
| i0_percent | pfe_kw | vkr_percent | sn_mva | vn_lv_kv | vn_hv_kv | vk_percent | shift_degree | vector_group | tap_side | tap_neutral | tap_min | tap_max | tap_step_degree | tap_step_percent | tap_phase_shifter
160 MVA 380/110 kV | 0.06 | 60 | 0.25 | 160 | 110 | 380 | 12.2 | 0 | Yy0 | hv | 0 | -9 | 9 | 0 | 1.5 | FALSE
100 MVA 220/110 kV | 0.06 | 55 | 0.26 | 100 | 110 | 220 | 12 | 0 | Yy0 | hv | 0 | -9 | 9 | 0 | 1.5 | FALSE
63 MVA 110/20 kV | 0.04 | 22 | 0.32 | 63 | 20 | 110 | 18 | 150 | YNd5 | hv | 0 | -9 | 9 | 0 | 1.5 | FALSE
40 MVA 110/20 kV | 0.05 | 18 | 0.34 | 40 | 20 | 110 | 16.2 | 150 | YNd5 | hv | 0 | -9 | 9 | 0 | 1.5 | FALSE
25 MVA 110/20 kV | 0.07 | 14 | 0.41 | 25 | 20 | 110 | 12 | 150 | YNd5 | hv | 0 | -9 | 9 | 0 | 1.5 | FALSE
63 MVA 110/10 kV | 0.04 | 22 | 0.32 | 63 | 10 | 110 | 18 | 150 | YNd5 | hv | 0 | -9 | 9 | 0 | 1.5 | FALSE
40 MVA 110/10 kV | 0.05 | 18 | 0.34 | 40 | 10 | 110 | 16.2 | 150 | YNd5 | hv | 0 | -9 | 9 | 0 | 1.5 | FALSE
25 MVA 110/10 kV | 0.07 | 14 | 0.41 | 25 | 10 | 110 | 12 | 150 | YNd5 | hv | 0 | -9 | 9 | 0 | 1.5 | FALSE
0.25 MVA 20/0.4 kV | 0.32 | 0.8 | 1.44 | 0.25 | 0.4 | 20 | 6 | 150 | Yzn5 | hv | 0 | -2 | 2 | 0 | 2.5 | FALSE
0.4 MVA 20/0.4 kV | 0.3375 | 1.35 | 1.425 | 0.4 | 0.4 | 20 | 6 | 150 | Dyn5 | hv | 0 | -2 | 2 | 0 | 2.5 | FALSE
0.63 MVA 20/0.4 kV | 0.2619 | 1.65 | 1.206 | 0.63 | 0.4 | 20 | 6 | 150 | Dyn5 | hv | 0 | -2 | 2 | 0 | 2.5 | FALSE
0.25 MVA 10/0.4 kV | 0.24 | 0.6 | 1.2 | 0.25 | 0.4 | 10 | 4 | 150 | Dyn5 | hv | 0 | -2 | 2 | 0 | 2.5 | FALSE
0.4 MVA 10/0.4 kV | 0.2375 | 0.95 | 1.325 | 0.4 | 0.4 | 10 | 4 | 150 | Dyn5 | hv | 0 | -2 | 2 | 0 | 2.5 | FALSE
0.63 MVA 10/0.4 kV | 0.1873 | 1.18 | 1.0794 | 0.63 | 0.4 | 10 | 4 | 150 | Dyn5 | hv | 0 | -2 | 2 | 0 | 2.5 | FALSE

## trafo3w_std_types
| sn_hv_mva | sn_mv_mva | sn_lv_mva | vn_hv_kv | vn_mv_kv | vn_lv_kv | vk_hv_percent | vk_mv_percent | vk_lv_percent | vkr_hv_percent | vkr_mv_percent | vkr_lv_percent | pfe_kw | i0_percent | shift_mv_degree | shift_lv_degree | vector_group | tap_side | tap_neutral | tap_min | tap_max | tap_step_percent
63/25/38 MVA 110/20/10 kV | 63 | 25 | 38 | 110 | 20 | 10 | 10.4 | 10.4 | 10.4 | 0.28 | 0.32 | 0.35 | 35 | 0.89 | 0 | 0 | YN0yn0yn0 | hv | 0 | -10 | 10 | 1.2
63/25/38 MVA 110/10/10 kV | 63 | 25 | 38 | 110 | 10 | 10 | 10.4 | 10.4 | 10.4 | 0.28 | 0.32 | 0.35 | 35 | 0.89 | 0 | 0 | YN0yn0yn0 | hv | 0 | -10 | 10 | 1.2

## fuse_std_types
| fuse_type | i_rated_a | t_avg | t_min | t_total | x_avg | x_min | x_total
HV 100A | HV 100A | 100 | 0 | [10.0, 3.64, 0.854, 0.281, 0.1, 0.0531, 0.022, 0.01] | [10.0, 4.267, 1.21, 0.403, 0.1, 0.058, 0.022, 0.01] | 0 | [300.0, 350.0, 450.0, 550.0, 700.0, 850.0, 1200.0, 1752.0] | [600.0, 700.0, 900.0, 1150.0, 1665.0, 2000.0, 3000.0, 4313.0]
HV 10A | HV 10A | 10 | 0 | [10.0, 1675.0, 0.344, 0.156, 0.1, 0.0417, 0.0171, 0.01] | [10.0, 1.3, 0.3, 0.155, 0.1, 0.0555, 0.023, 0.01] | 0 | [30.0, 32.0, 35.0, 37.0, 39.0, 50.0, 70.0, 88.0] | [60.0, 70.0, 80.0, 87.0, 94.0, 110.0, 150.0, 216.0]
HV 125A | HV 125A | 125 | 0 | [10.0, 1.82, 0.344, 0.1, 0.0467, 0.0269, 0.01] | [10.0, 2.478, 0.426, 0.1, 0.0427, 0.0211, 0.01] | 0 | [375.0, 500.0, 700.0, 925.0, 1200.0, 1500.0, 2341.0] | [750.0, 1000.0, 1500.0, 2200.0, 3000.0, 4000.0, 5765.0]
HV 160A | HV 160A | 160 | 0 | [10.0, 4.15, 1.03, 0.198, 0.1, 0.051, 0.0172, 0.01] | [10.0, 2.3, 0.734, 0.274, 0.1, 0.046, 0.0177, 0.01] | 0 | [480.0, 550.0, 700.0, 1000.0, 1260.0, 1600.0, 2500.0, 3227.0] | [960.0, 1300.0, 1700.0, 2200.0, 2996.0, 4000.0, 6000.0, 7946.0]
HV 16A | HV 16A | 16 | 0 | [10.0, 0.352, 0.164, 0.1, 0.0649, 0.0342, 0.01] | [10.0, 2.34, 0.722, 0.181, 0.1, 0.055, 0.0296, 0.01] | 0 | [48.0, 60.0, 65.0, 71.0, 80.0, 100.0, 162.0] | [96.0, 110.0, 125.0, 150.0, 168.0, 200.0, 250.0, 398.0]
HV 200A | HV 200A | 200 | 0 | [10.0, 4.267, 1.21, 0.403, 0.1, 0.058, 0.022, 0.01] | [10.0, 3.73, 1.654, 0.328, 0.1, 0.0531, 0.019, 0.01] | 0 | [600.0, 700.0, 900.0, 1150.0, 1665.0, 2000.0, 3000.0, 4313.0] | [1200.0, 1500.0, 1800.0, 2700.0, 3960.0, 5000.0, 7500.0, 10620.0]
HV 20A | HV 20A | 20 | 0 | [10.0, 1.3, 0.3, 0.155, 0.1, 0.0555, 0.023, 0.01] | [10.0, 1.3, 0.161, 0.1, 0.0611, 0.0399, 0.0141, 0.01] | 0 | [60.0, 70.0, 80.0, 87.0, 94.0, 110.0, 150.0, 216.0] | [120.0, 150.0, 200.0, 223.0, 260.0, 300.0, 450.0, 532.0]
HV 25A | HV 25A | 25 | 0 | [10.0, 2.512, 0.833, 0.299, 0.1, 0.0372, 0.0223, 0.01] | [10.0, 3.125, 0.597, 0.198, 0.1, 0.0378, 0.022, 0.01] | 0 | [75.0, 82.0, 90.0, 100.0, 124.0, 170.0, 200.0, 289.0] | [150.0, 170.0, 210.0, 250.0, 294.0, 400.0, 500.0, 711.0]
HV 31.5A | HV 31.5A | 31.5 | 0 | [10.0, 2.34, 0.722, 0.181, 0.1, 0.055, 0.0296, 0.01] | [10.0, 2.84, 0.368, 0.164, 0.1, 0.0621, 0.0378, 0.0195, 0.01] | 0 | [95.0, 110.0, 125.0, 150.0, 165.0, 200.0, 250.0, 390.0] | [189.0, 220.0, 300.0, 350.0, 393.0, 450.0, 530.0, 700.0, 960.0]
HV 40A | HV 40A | 40 | 0 | [10.0, 1.3, 0.161, 0.1, 0.0611, 0.0399, 0.0141, 0.01] | [10.0, 2.05, 0.369, 0.198, 0.1, 0.051, 0.0298, 0.01] | 0 | [120.0, 150.0, 200.0, 223.0, 260.0, 300.0, 450.0, 532.0] | [240.0, 300.0, 400.0, 450.0, 530.0, 650.0, 800.0, 1311.0]
HV 50A | HV 50A | 50 | 0 | [10.0, 3.215, 0.597, 0.198, 0.1, 0.0378, 0.022, 0.01] | [10.0, 3.64, 0.854, 0.281, 0.1, 0.0531, 0.022, 0.01] | 0 | [150.0, 170.0, 210.0, 250.0, 294.0, 400.0, 500.0, 711.0] | [300.0, 350.0, 450.0, 550.0, 700.0, 850.0, 1200.0, 1752.0]
HV 6.3A | HV 6.3A | 6.3 | 0 | [10.0, 1.39, 0.344, 0.168, 0.1, 0.056, 0.0263, 0.01] | [10.0, 1.711, 0.516, 0.198, 0.1, 0.0634, 0.0303, 0.01] | 0 | [19.0, 19.5, 20.4, 20.8, 22.0, 25.0, 32.0, 48.0] | [38.0, 40.0, 43.0, 48.0, 53.0, 60.0, 75.0, 118.0]
HV 63A | HV 63A | 63 | 0 | [10.0, 2.84, 0.368, 0.164, 0.1, 0.0621, 0.0378, 0.0195, 0.01] | [10.0, 1.82, 0.344, 0.1, 0.0467, 0.0269, 0.01] | 0 | [189.0, 220.0, 300.0, 350.0, 393.0, 450.0, 530.0, 700.0, 961.0] | [378.0, 500.0, 700.0, 934.0, 1200.0, 1500.0, 2366.0]
HV 80A | HV 80A | 80 | 0 | [10.0, 2.05, 0.369, 0.198, 0.1, 0.051, 0.0298, 0.01] | [10.0, 4.15, 1.03, 0.198, 0.1, 0.051, 0.0172, 0.01] | 0 | [240.0, 300.0, 400.0, 450.0, 530.0, 650.0, 800.0, 1311.0] | [480.0, 550.0, 700.0, 1000.0, 1260.0, 1600.0, 2500.0, 3227.0]
Siemens NH-1-100 | Siemens NH-1-100 | 100 | [5400.0, 2000.0, 400.0, 20.0, 1.0, 0.2, 0.012, 0.004] | 0 | 0 | [150.0, 190.0, 250.0, 430.0, 900.0, 1250.0, 2700.0, 3600.0] | 0 | 0
Siemens NH-1-125 | Siemens NH-1-125 | 125 | [4800.0, 120.0, 7.0, 0.1, 0.004] | 0 | 0 | [180.0, 400.0, 740.0, 2000.0, 4250.0] | 0 | 0
Siemens NH-1-16 | Siemens NH-1-16 | 16 | [4000.0, 400.0, 2.0, 0.1, 0.04, 0.01] | 0 | 0 | [26.0, 35.0, 75.0, 150.0, 200.0, 300.0] | 0 | 0
Siemens NH-1-160 | Siemens NH-1-160 | 160 | [4800.0, 120.0, 7.0, 0.1, 0.004] | 0 | 0 | [210.0, 500.0, 900.0, 2300.0, 5000.0] | 0 | 0
Siemens NH-1-25 | Siemens NH-1-25 | 25 | [4000.0, 1000.0, 10.0, 0.2, 0.02, 0.01] | 0 | 0 | [40.0, 50.0, 100.0, 210.0, 400.0, 500.0] | 0 | 0
Siemens NH-1-50 | Siemens NH-1-50 | 50 | [4000.0, 40.0, 4.0, 1.0, 0.02, 0.01] | 0 | 0 | [86.0, 200.0, 300.0, 400.0, 1000.0, 1280.0] | 0 | 0
Siemens NH-1-63 | Siemens NH-1-63 | 63 | [4000.0, 100.0, 10.0, 2.0, 0.04, 0.01] | 0 | 0 | [100.0, 200.0, 300.0, 400.0, 1000.0, 1500.0] | 0 | 0
Siemens NH-1-80 | Siemens NH-1-80 | 80 | [4800.0, 120.0, 7.0, 0.1, 0.01] | 0 | 0 | [150.58, 250.0, 450.0, 1150.0, 2470.0] | 0 | 0
Siemens NH-2-1000 | Siemens NH-2-1000 | 1000 | [4800.0, 120.0, 7.0, 0.1, 0.004] | 0 | 0 | [1900.0, 3500.0, 8400.0, 24000.0, 52000.0] | 0 | 0
Siemens NH-2-200 | Siemens NH-2-200 | 200 | [4800.0, 120.0, 7.0, 0.1, 0.004] | 0 | 0 | [280.0, 650.0, 1200.0, 3000.0, 7000.0] | 0 | 0
Siemens NH-2-224 | Siemens NH-2-224 | 224 | [4800.0, 120.0, 7.0, 0.2, 0.04, 0.004] | 0 | 0 | [400.0, 750.0, 1453.0, 3025.0, 4315.0, 7600.0] | 0 | 0
Siemens NH-2-250 | Siemens NH-2-250 | 250 | [4800.0, 120.0, 7.0, 0.1, 0.004] | 0 | 0 | [450.0, 800.0, 1650.0, 4000.0, 8500.0] | 0 | 0
Siemens NH-2-315 | Siemens NH-2-315 | 315 | [4800.0, 120.0, 7.0, 0.1, 0.004] | 0 | 0 | [550.0, 920.0, 1900.0, 5000.0, 11000.0] | 0 | 0
Siemens NH-2-355 | Siemens NH-2-355 | 355 | [4800.0, 120.0, 6.0, 0.1, 0.004] | 0 | 0 | [650.0, 1116.27, 2350.0, 5840.0, 12790.0] | 0 | 0
Siemens NH-2-400 | Siemens NH-2-400 | 400 | [4800.0, 120.0, 7.0, 0.1, 0.004] | 0 | 0 | [720.0, 1350.0, 2800.0, 6500.0, 15000.0] | 0 | 0
Siemens NH-2-425 | Siemens NH-2-425 | 425 | [4800.0, 120.0, 7.0, 0.1, 0.004] | 0 | 0 | [850.0, 1500.0, 3050.0, 7500.0, 16500.0] | 0 | 0
Siemens NH-2-630 | Siemens NH-2-630 | 630 | [4800.0, 120.0, 7.0, 0.1, 0.004] | 0 | 0 | [1200.0, 2000.0, 4800.0, 12000.0, 26000.0] | 0 | 0

## res_bus
| vm_pu | va_degree | p_mw | q_mvar
0 | 0.97587 | -0.46376 | 0.0010761 | 0.00026968
1 | 0.97593 | -0.46266 | 0.0072375 | 0.0018139
2 | 0.9752 | -0.47699 | 0.0054604 | 0.0013685
3 | 0.97662 | -0.44899 | 0.0072356 | 0.0018134
4 | 0.99074 | -0.1777 | 0.00047698 | 0.00011954
5 | 0.99076 | -0.17737 | 0 | 0
6 | 0.99079 | -0.17665 | 0 | 0
7 | 0.99074 | -0.17762 | 0.00026842 | 6.7272e-05
8 | 0.99082 | -0.17617 | 0.000638 | 0.0001599
9 | 0.99073 | -0.17787 | 0.00097016 | 0.00024315
10 | 0.97242 | -0.53131 | 0.0031663 | 0.00079355
11 | 0.97245 | -0.53078 | 0.00055138 | 0.00013819
12 | 0.97249 | -0.52992 | 0.010532 | 0.0026396
13 | 0.9818 | -0.35018 | 0.0039165 | 0.00098156
14 | 0.98161 | -0.354 | 0.0035628 | 0.00089293
15 | 0.98194 | -0.34761 | 0.0029082 | 0.00072887
16 | 0.98128 | -0.36035 | 0 | 0
17 | 0.98316 | -0.32369 | 0.0047473 | 0.0011898
18 | 0.98099 | -0.36609 | 0.0036447 | 0.00091345
19 | 0.98066 | -0.37257 | 0.001858 | 0.00046565
20 | 0.98305 | -0.32581 | 0.0012025 | 0.00030137
21 | 0.98487 | -0.29043 | 0 | 0
22 | 0.98066 | -0.3725 | 0.0065814 | 0.0016495
23 | 0.98053 | -0.37518 | 0.0025308 | 0.00063428
24 | 0.98291 | -0.32853 | 0.0036738 | 0.00092075
25 | 0.98576 | -0.27307 | 0.0042115 | 0.0010555
26 | 0.98465 | -0.29463 | 0.0025458 | 0.00063803
27 | 0.99815 | -0.034991 | 0.0018336 | 0.00045953
28 | 0.99775 | -0.042766 | 0.0025252 | 0.00063287
29 | 0.99838 | -0.030599 | 0 | 0
30 | 0.99743 | -0.0488 | 0 | 0
31 | 1 | 0 | -0.58698 | -0.14987
32 | 0.99728 | -0.051598 | 0.0014383 | 0.00036048
33 | 0.99617 | -0.072171 | 0.0038742 | 0.00097098
34 | 0.99732 | -0.050906 | 0.0022151 | 0.00055515
35 | 0.99743 | -0.048871 | 0.001679 | 0.00042078
36 | 0.99903 | -0.01834 | 0 | 0
37 | 0.9967 | -0.062669 | 0.0014991 | 0.00037571
38 | 0.99493 | -0.095784 | 0 | 0
39 | 0.99729 | -0.051505 | 0.0011588 | 0.00029042
40 | 0.9975 | -0.047835 | 0.0037718 | 0.00094531
41 | 0.99673 | -0.062101 | 0 | 0
42 | 0.99884 | -0.022001 | 0.0022576 | 0.0005658
43 | 0.99554 | -0.084947 | 0.0021352 | 0.00053514
44 | 0.99408 | -0.11192 | 0.0043857 | 0.0010992
45 | 0.99473 | -0.099683 | 0.0016191 | 0.00040578
46 | 0.97709 | -0.43985 | 0.0060968 | 0.001528
47 | 0.97805 | -0.42089 | 0.0061081 | 0.0015308
48 | 0.97915 | -0.39947 | 0.0061095 | 0.0015312
49 | 0.97505 | -0.47991 | 0.0024868 | 0.00062326
50 | 0.98072 | -0.3688 | 0.0081027 | 0.0020307
51 | 0.97465 | -0.48782 | 0.0054522 | 0.0013664
52 | 0.97481 | -0.48473 | 0.005004 | 0.0012541
53 | 0.97454 | -0.49006 | 0.0054595 | 0.0013683
54 | 0.98453 | -0.29701 | 0.0020089 | 0.00050347
55 | 0.98451 | -0.29738 | 0.0035489 | 0.00088945
56 | 0.98603 | -0.26785 | 0.002771 | 0.00069447
57 | 0.98817 | -0.2276 | 0.0002744 | 6.8771e-05
58 | 0.98822 | -0.22664 | 0.00071302 | 0.0001787
59 | 0.98806 | -0.22967 | 0.00069182 | 0.00017339
60 | 0.98833 | -0.22447 | 0.00057857 | 0.000145
61 | 0.98801 | -0.2306 | 0.0024659 | 0.00061802
62 | 0.98843 | -0.22254 | 4.7776e-05 | 1.1974e-05
63 | 0.98854 | -0.22046 | 5.7247e-05 | 1.4348e-05
64 | 0.98478 | -0.28992 | 0.0037117 | 0.00093023
65 | 0.98468 | -0.29187 | 0.0055515 | 0.0013913
66 | 0.98487 | -0.28827 | 0 | 0
67 | 0.98514 | -0.28307 | 0.0021344 | 0.00053494
68 | 0.98531 | -0.27965 | 0 | 0
69 | 0.98397 | -0.30555 | 0.0032535 | 0.00081539
70 | 0.98594 | -0.26749 | 0.0028989 | 0.00072653
71 | 0.99561 | -0.084218 | 0.0021115 | 0.00052918
72 | 0.99629 | -0.071097 | 0.0020139 | 0.00050474
73 | 0.9949 | -0.097863 | 0 | 0
74 | 0.9964 | -0.068934 | 0.0019115 | 0.00047906
75 | 0.99467 | -0.10231 | 0.0023614 | 0.00059182
76 | 0.99488 | -0.09821 | 0.0017076 | 0.00042796
77 | 0.99727 | -0.052185 | 0.0023478 | 0.00058841
78 | 0.99442 | -0.1072 | 0.0018856 | 0.00047258
79 | 0.99456 | -0.10449 | 0 | 0
80 | 0.99413 | -0.1127 | 0.0034295 | 0.00085952
81 | 0.99424 | -0.1107 | 0.0021204 | 0.00053143
82 | 0.99454 | -0.10474 | 0.0024749 | 0.00062026
83 | 0.99331 | -0.12747 | 0.0031059 | 0.00077841
84 | 0.99303 | -0.13281 | 0.0025115 | 0.00062945
85 | 0.99387 | -0.11672 | 0 | 0
86 | 0.99162 | -0.1599 | 0.0016576 | 0.00041542
87 | 0.99382 | -0.1177 | 0.0014666 | 0.00036757
88 | 0.99459 | -0.10304 | 0.0023499 | 0.00058893
89 | 0.99126 | -0.16686 | 0 | 0
90 | 0.99465 | -0.10178 | 0.0045917 | 0.0011508
91 | 0.99114 | -0.16923 | 0.0027856 | 0.00069814
92 | 0.99076 | -0.17641 | 0 | 0
93 | 0.99541 | -0.087293 | 0 | 0
94 | 0.98742 | -0.24099 | 0 | 0
95 | 0.97189 | -0.54158 | 0.003318 | 0.00083158
96 | 0.97172 | -0.545 | 0.0047357 | 0.0011869
97 | 0.97208 | -0.53782 | 0 | 0
98 | 0.97166 | -0.5463 | 0.0028905 | 0.00072443
99 | 0.97135 | -0.55228 | 0 | 0
100 | 0.97239 | -0.53186 | 0.0030405 | 0.00076202
101 | 0.97112 | -0.55696 | 0.0061168 | 0.001533
102 | 0.97118 | -0.55575 | 0.0034788 | 0.00087188
103 | 0.97318 | -0.51624 | 0.0017574 | 0.00044043
104 | 0.99318 | -0.1289 | 0.0026577 | 0.00066609
105 | 0.9932 | -0.12858 | 0 | 0
106 | 0.97087 | -0.56184 | 0.0028384 | 0.00071138
107 | 0.97095 | -0.56034 | 0 | 0
108 | 0.97389 | -0.50231 | 0 | 0
109 | 0.99096 | -0.17348 | 0.002333 | 0.0005847
110 | 0.99088 | -0.17501 | 0 | 0
111 | 0.99113 | -0.17002 | 0 | 0
112 | 0.99082 | -0.17603 | 0.0012926 | 0.00032396
113 | 0.99105 | -0.1716 | 0.0013082 | 0.00032786
114 | 0.99133 | -0.16628 | 0.0027028 | 0.0006774
115 | 0.99082 | -0.17606 | 0.00021366 | 5.3548e-05
116 | 0.99098 | -0.17294 | 0.0011422 | 0.00028625
117 | 0.99166 | -0.15973 | 0 | 0
118 | 0.99094 | -0.17377 | 0.0012875 | 0.00032268
119 | 0.99293 | -0.13519 | 0.001304 | 0.00032682
120 | 0.99122 | -0.16842 | 0.0027335 | 0.00068509
121 | 0.9941 | -0.11325 | 0.0021757 | 0.00054527
122 | 0.99398 | -0.1156 | 0.0062381 | 0.0015634
123 | 0.97067 | -0.56586 | 0.0013046 | 0.00032697
124 | 0.9705 | -0.56915 | 0.005148 | 0.0012902
125 | 0.97048 | -0.56955 | 0.0023949 | 0.00060021
126 | 0.97082 | -0.56282 | 0.0062881 | 0.0015759
127 | 0.98055 | -0.37483 | 0 | 0
128 | 0.98045 | -0.37666 | 0.0018815 | 0.00047156
129 | 0.98921 | -0.20644 | 0.002862 | 0.00071727
130 | 0.9887 | -0.21629 | 0.0027728 | 0.00069493
131 | 0.98829 | -0.2242 | 0.0016372 | 0.00041031
132 | 0.98778 | -0.23396 | 0 | 0
133 | 0.98731 | -0.24302 | 0.0033327 | 0.00083526
134 | 0.98768 | -0.23593 | 0.0017425 | 0.00043671
135 | 0.98744 | -0.24053 | 0.0025639 | 0.00064257
136 | 0.98728 | -0.24362 | 0.00075879 | 0.00019017
137 | 0.99106 | -0.17073 | 0.0020361 | 0.00051029
138 | 0.97047 | -0.56974 | 0.001017 | 0.00025488
139 | 0.98878 | -0.21578 | 7.8941e-05 | 1.9784e-05
140 | 0.9886 | -0.21921 | 0 | 0
141 | 0.98894 | -0.21257 | 0 | 0
142 | 0.98858 | -0.21963 | 5.5197e-05 | 1.3834e-05
143 | 0.98955 | -0.20073 | 0.0018107 | 0.00045381
144 | 0.98886 | -0.2142 | 0 | 0
145 | 0.98889 | -0.21365 | 0.0014085 | 0.00035301
146 | 0.98856 | -0.22006 | 0.0015918 | 0.00039894
147 | 0.99004 | -0.19129 | 0.0017299 | 0.00043356
148 | 0.98886 | -0.21422 | 3.9782e-05 | 9.9704e-06
149 | 0.98869 | -0.21741 | 0.0055894 | 0.0014008
150 | 0.98886 | -0.21418 | 0.001196 | 0.00029975
151 | 0.99004 | -0.19114 | 0.0016136 | 0.00040441
152 | 0.98876 | -0.21608 | 2.962e-05 | 7.4235e-06
153 | 0.98866 | -0.21807 | 0.00076275 | 0.00019116
154 | 0.98882 | -0.21488 | 0.002187 | 0.00054811
155 | 0.99094 | -0.17299 | 0.0012839 | 0.00032179
156 | 0.97367 | -0.50651 | 0.00097459 | 0.00024426
157 | 0.97369 | -0.50613 | 0.0010026 | 0.00025128
158 | 0.97364 | -0.5072 | 0.0034944 | 0.00087579
159 | 0.97381 | -0.50382 | 0.0015012 | 0.00037625
160 | 0.97469 | -0.48654 | 0.0022541 | 0.00056492
161 | 0.99081 | -0.17553 | 0.0029411 | 0.00073712
162 | 0.99075 | -0.1768 | 0.0021406 | 0.00053648
163 | 0.99072 | -0.1773 | 0.0025108 | 0.00062925
164 | 0.99219 | -0.14772 | 0.0024566 | 0.00061569
165 | 0.98873 | -0.21668 | 0.002268 | 0.00056842
166 | 0.98873 | -0.21669 | 4.6334e-05 | 1.1612e-05
167 | 0.99598 | -0.076417 | 0.010496 | 0.0026304
168 | 0.99649 | -0.066748 | 0.0036682 | 0.00091934
169 | 0.99875 | -0.023739 | 0.0026436 | 0.00066255
170 | 0.99643 | -0.067965 | 0.0026937 | 0.00067512
171 | 0.99872 | -0.02445 | 0.0014621 | 0.00036644
172 | 0.98173 | -0.34896 | 0.0012332 | 0.00030907
173 | 0.97939 | -0.39439 | 0.0012364 | 0.00030987
174 | 0.98249 | -0.33416 | 0 | 0
175 | 0.97939 | -0.3945 | 0.001994 | 0.00049976
176 | 0.98137 | -0.35601 | 0.01523 | 0.003817
177 | 0.97725 | -0.4363 | 0 | 0
178 | 0.97654 | -0.4501 | 0.0009443 | 0.00023666
179 | 0.97716 | -0.43794 | 0.0009283 | 0.00023265
180 | 0.99382 | -0.11867 | 0.0018697 | 0.00046859
181 | 0.99453 | -0.10506 | 0.0017616 | 0.00044149
182 | 0.99375 | -0.12011 | 0.0057914 | 0.0014515
183 | 0.98767 | -0.23615 | 0.0014444 | 0.000362
184 | 0.98729 | -0.24349 | 0.0015893 | 0.00039832
185 | 0.98661 | -0.2568 | 0.0014822 | 0.00037148
186 | 0.99871 | -0.024524 | 0.001883 | 0.00047192
187 | 0.98633 | -0.26213 | 0.0025414 | 0.00063694
188 | 0.98592 | -0.27002 | 0.0023483 | 0.00058853
189 | 0.9854 | -0.28023 | 0.0037809 | 0.00094759
190 | 0.98539 | -0.28044 | 0.0009425 | 0.00023621
191 | 0.98391 | -0.30917 | 0.001034 | 0.00025915
192 | 0.97261 | -0.52755 | 0.0067932 | 0.0017025
193 | 0.97333 | -0.51332 | 0.0032689 | 0.00081926
194 | 0.974 | -0.5002 | 0.0055178 | 0.0013829
195 | 0.97477 | -0.48497 | 0.0049368 | 0.0012373
196 | 0.97963 | -0.3927 | 0.0011732 | 0.00029403
197 | 0.97967 | -0.39207 | 0.0057594 | 0.0014434
198 | 0.97978 | -0.38993 | 0.0026228 | 0.00065733
199 | 0.97989 | -0.38762 | 0.0020864 | 0.00052291
200 | 0.98032 | -0.37924 | 0 | 0
201 | 0.99461 | -0.10188 | 0.0021265 | 0.00053295
202 | 0.99457 | -0.1026 | 0.0016378 | 0.00041047
203 | 0.99454 | -0.10322 | 0.0041973 | 0.0010519
204 | 0.98022 | -0.38112 | 0.0022176 | 0.00055578
205 | 0.98021 | -0.38148 | 0.0022601 | 0.00056644
206 | 0.98012 | -0.38309 | 0.0023667 | 0.00059314
207 | 0.98009 | -0.3837 | 0.0012139 | 0.00030423
208 | 0.99346 | -0.12571 | 0.0058756 | 0.0014726
209 | 0.99346 | -0.12577 | 0.0014888 | 0.00037313
210 | 0.99341 | -0.12675 | 0.0018476 | 0.00046305
211 | 0.98714 | -0.24642 | 0.0016849 | 0.00042227
212 | 0.98712 | -0.24679 | 0.0015207 | 0.00038112
213 | 0.98777 | -0.23224 | 0 | 0
214 | 0.98871 | -0.21431 | 0.0012964 | 0.00032491
215 | 0.99008 | -0.18808 | 0.001892 | 0.00047417
216 | 0.99722 | -0.052855 | 0.0036314 | 0.00091012
217 | 0.99717 | -0.053797 | 0.0051326 | 0.0012863
218 | 0.97611 | -0.45862 | 0.0012607 | 0.00031597
219 | 0.97568 | -0.46699 | 0.0019106 | 0.00047884
220 | 0.97696 | -0.44188 | 0.004286 | 0.0010742
221 | 0.9748 | -0.4844 | 0.0039036 | 0.00097832
222 | 0.97574 | -0.46589 | 0 | 0
223 | 0.9909 | -0.17462 | 0.0011813 | 0.00029607
224 | 0.9909 | -0.17465 | 0.0028881 | 0.00072382
225 | 0.98245 | -0.33766 | 0.00073983 | 0.00018542
226 | 0.98246 | -0.33747 | 0.0010899 | 0.00027316
227 | 0.98229 | -0.34082 | 0 | 0
228 | 0.98278 | -0.33119 | 0.0021242 | 0.00053236
229 | 0.98057 | -0.37455 | 0.00623 | 0.0015614
230 | 0.9822 | -0.34258 | 0 | 0
231 | 0.98047 | -0.37641 | 0.002377 | 0.00059574
232 | 0.98332 | -0.32071 | 0.0010471 | 0.00026243
233 | 0.98213 | -0.34399 | 0.0017332 | 0.00043438
234 | 0.98211 | -0.34423 | 0.0021806 | 0.00054652
235 | 0.98005 | -0.38449 | 0.0035558 | 0.00089116
236 | 0.97563 | -0.46798 | 0.0015705 | 0.00039362
237 | 0.98285 | -0.32973 | 0.0012792 | 0.0003206
238 | 0.97559 | -0.46872 | 0.0026425 | 0.00066228
239 | 0.99635 | -0.069446 | 0.0051239 | 0.0012842
240 | 0.99517 | -0.091954 | 0.0018794 | 0.00047103
241 | 0.99517 | -0.092063 | 0.0019714 | 0.00049408
242 | 0.99028 | -0.18659 | 0.0019444 | 0.0004873
243 | 0.99065 | -0.17943 | 0.0013925 | 0.00034899
244 | 0.98043 | -0.37718 | 0.0021605 | 0.00054147
245 | 0.98028 | -0.38017 | 0.0021393 | 0.00053616
246 | 0.98038 | -0.3781 | 0.00095822 | 0.00024015
247 | 0.98024 | -0.38091 | 0.0031848 | 0.00079818
248 | 0.98012 | -0.3832 | 0.002122 | 0.00053182
249 | 0.9801 | -0.38365 | 0.002181 | 0.0005466
250 | 0.98004 | -0.38478 | 0.0023791 | 0.00059626
251 | 0.99514 | -0.092558 | 0.00087902 | 0.0002203
252 | 0.99359 | -0.12245 | 0.0021007 | 0.00052648
253 | 0.99387 | -0.11706 | 0.0031202 | 0.00078201
254 | 0.98283 | -0.33025 | 0.0014733 | 0.00036924
255 | 0.99513 | -0.092823 | 0.0024406 | 0.00061168
256 | 0.99998 | 149.9956 | 0 | 0

## res_line
| p_from_mw | q_from_mvar | p_to_mw | q_to_mvar | pl_mw | ql_mvar | i_from_ka | i_to_ka | i_ka | vm_from_pu | va_from_degree | vm_to_pu | va_to_degree | loading_percent
0 | -0.0010761 | -0.00026968 | 0.0010761 | 0.00026902 | 5.6293e-08 | -6.6078e-07 | 0.0016408 | 0.0016405 | 0.0016408 | 0.97587 | -0.46376 | 0.97593 | -0.46266 | 0.45076
1 | 0.023888 | 0.0059952 | -0.023871 | -0.0059852 | 1.6316e-05 | 1.0033e-05 | 0.036425 | 0.036425 | 0.036425 | 0.97593 | -0.46266 | 0.9752 | -0.47699 | 10.0069
2 | -0.032201 | -0.0080781 | 0.032222 | 0.0080913 | 2.0999e-05 | 1.3149e-05 | 0.049101 | 0.0491 | 0.049101 | 0.97593 | -0.46266 | 0.97662 | -0.44899 | 13.4892
3 | 0.018411 | 0.0046167 | -0.018408 | -0.0046152 | 2.5645e-06 | 1.5332e-06 | 0.028093 | 0.028093 | 0.028093 | 0.9752 | -0.47699 | 0.97505 | -0.47991 | 7.7179
4 | -0.039458 | -0.0099047 | 0.039475 | 0.0099155 | 1.7216e-05 | 1.0859e-05 | 0.060125 | 0.060125 | 0.060125 | 0.97662 | -0.44899 | 0.97709 | -0.43985 | 16.5178
5 | -0.00047698 | -0.00011954 | 0.00047699 | 0.00011905 | 7.437e-09 | -4.9299e-07 | 0.00071639 | 0.00071621 | 0.00071639 | 0.99074 | -0.1777 | 0.99076 | -0.17737 | 0.19681
6 | -0.0017156 | -0.00042915 | 0.0017157 | 0.00042888 | 5.9169e-08 | -2.6828e-07 | 0.0025764 | 0.0025763 | 0.0025764 | 0.99076 | -0.17737 | 0.99079 | -0.17665 | 0.70779
7 | 0.0012386 | 0.0003101 | -0.0012386 | -0.00031024 | 1.4648e-08 | -1.36e-07 | 0.0018602 | 0.0018602 | 0.0018602 | 0.99076 | -0.17737 | 0.99074 | -0.17762 | 0.51104
8 | -0.0017157 | -0.00042888 | 0.0017157 | 0.00042871 | 3.8938e-08 | -1.7657e-07 | 0.0025763 | 0.0025762 | 0.0025763 | 0.99079 | -0.17665 | 0.99082 | -0.17617 | 0.70776
9 | 0.00097018 | 0.00024297 | -0.00097016 | -0.00024315 | 1.1499e-08 | -1.7862e-07 | 0.0014571 | 0.0014571 | 0.0014571 | 0.99074 | -0.17762 | 0.99073 | -0.17787 | 0.40031
10 | -0.0023537 | -0.00058861 | 0.0023538 | 0.00058833 | 1.2948e-07 | -2.7317e-07 | 0.0035343 | 0.0035342 | 0.0035343 | 0.99082 | -0.17617 | 0.99088 | -0.17501 | 0.97097
11 | -0.0031663 | -0.00079355 | 0.0031664 | 0.00079349 | 7.9354e-08 | -6.1044e-08 | 0.0048451 | 0.0048451 | 0.0048451 | 0.97242 | -0.53131 | 0.97245 | -0.53078 | 1.3311
12 | -0.0037178 | -0.00093168 | 0.0037179 | 0.00093162 | 1.5266e-07 | -5.8367e-08 | 0.0056888 | 0.0056888 | 0.0056888 | 0.97245 | -0.53078 | 0.97249 | -0.52992 | 1.5629
13 | -0.01425 | -0.0035712 | 0.014252 | 0.0035722 | 1.6117e-06 | 9.1931e-07 | 0.021804 | 0.021804 | 0.021804 | 0.97249 | -0.52992 | 0.97261 | -0.52755 | 5.9901
14 | 0.043374 | 0.01089 | -0.043366 | -0.010885 | 7.8841e-06 | 4.9843e-06 | 0.065744 | 0.065744 | 0.065744 | 0.9818 | -0.35018 | 0.98161 | -0.354 | 18.0614
15 | -0.04729 | -0.011871 | 0.047296 | 0.011875 | 5.8146e-06 | 3.6832e-06 | 0.071679 | 0.071679 | 0.071679 | 0.9818 | -0.35018 | 0.98194 | -0.34761 | 19.6922
16 | 0.039803 | 0.0099917 | -0.039791 | -0.0099841 | 1.2065e-05 | 7.6098e-06 | 0.060343 | 0.060343 | 0.060343 | 0.98161 | -0.354 | 0.98128 | -0.36035 | 16.5777
17 | -0.050204 | -0.012604 | 0.050261 | 0.01264 | 5.7337e-05 | 3.6361e-05 | 0.076087 | 0.076086 | 0.076087 | 0.98194 | -0.34761 | 0.98316 | -0.32369 | 20.9029
18 | 0.02189 | 0.0054925 | -0.021884 | -0.0054888 | 5.9867e-06 | 3.6485e-06 | 0.033196 | 0.033196 | 0.033196 | 0.98128 | -0.36035 | 0.98099 | -0.36609 | 9.1197
19 | 0.017901 | 0.0044916 | -0.017891 | -0.0044854 | 1.042e-05 | 6.1929e-06 | 0.027147 | 0.027147 | 0.027147 | 0.98128 | -0.36035 | 0.98066 | -0.37257 | 7.458
20 | 0.0076306 | 0.0019121 | -0.0076298 | -0.0019118 | 7.692e-07 | 2.9728e-07 | 0.011549 | 0.011549 | 0.011549 | 0.98316 | -0.32369 | 0.98305 | -0.32581 | 3.1728
21 | -0.062639 | -0.015742 | 0.062739 | 0.015805 | 9.9637e-05 | 6.3392e-05 | 0.09482 | 0.09482 | 0.09482 | 0.98316 | -0.32369 | 0.98487 | -0.29043 | 26.0495
22 | 0.018239 | 0.0045754 | -0.018233 | -0.004572 | 5.5721e-06 | 3.3211e-06 | 0.027667 | 0.027667 | 0.027667 | 0.98099 | -0.36609 | 0.98066 | -0.3725 | 7.6009
23 | 0.016033 | 0.0040198 | -0.016031 | -0.0040186 | 1.9921e-06 | 1.1617e-06 | 0.024328 | 0.024328 | 0.024328 | 0.98066 | -0.37257 | 0.98053 | -0.37518 | 6.6835
24 | 0.0064273 | 0.0016104 | -0.0064265 | -0.0016102 | 8.308e-07 | 2.3499e-07 | 0.0097287 | 0.0097288 | 0.0097288 | 0.98305 | -0.32581 | 0.98291 | -0.32853 | 2.6728
25 | -0.070845 | -0.017837 | 0.070904 | 0.017875 | 5.8842e-05 | 3.7484e-05 | 0.10707 | 0.10707 | 0.10707 | 0.98487 | -0.29043 | 0.98576 | -0.27307 | 29.4141
26 | 0.0081059 | 0.0020317 | -0.0081043 | -0.002031 | 1.6194e-06 | 6.7012e-07 | 0.012247 | 0.012247 | 0.012247 | 0.98487 | -0.29043 | 0.98465 | -0.29463 | 3.3646
27 | 0.011652 | 0.0029226 | -0.011651 | -0.0029219 | 1.292e-06 | 6.8783e-07 | 0.017681 | 0.017681 | 0.017681 | 0.98066 | -0.3725 | 0.98055 | -0.37483 | 4.8574
28 | 0.0135 | 0.0033844 | -0.013499 | -0.0033838 | 9.5159e-07 | 5.3277e-07 | 0.020487 | 0.020487 | 0.020487 | 0.98053 | -0.37518 | 0.98045 | -0.37666 | 5.6284
29 | 0.0027527 | 0.00068941 | -0.0027525 | -0.00068962 | 1.574e-07 | -2.0561e-07 | 0.0041671 | 0.0041672 | 0.0041672 | 0.98291 | -0.32853 | 0.98285 | -0.32973 | 1.1448
30 | -0.075115 | -0.01893 | 0.075134 | 0.018942 | 1.8764e-05 | 1.1959e-05 | 0.11342 | 0.11342 | 0.11342 | 0.98576 | -0.27307 | 0.98603 | -0.26785 | 31.1605
31 | 0.0055585 | 0.001393 | -0.0055579 | -0.0013929 | 6.3222e-07 | 1.0075e-07 | 0.0084 | 0.0084001 | 0.0084001 | 0.98465 | -0.29463 | 0.98453 | -0.29701 | 2.3077
32 | 0.016354 | 0.0041024 | -0.016348 | -0.0040989 | 6.0594e-06 | 3.5229e-06 | 0.024382 | 0.024382 | 0.024382 | 0.99815 | -0.034991 | 0.99775 | -0.042766 | 6.6984
33 | -0.018188 | -0.004562 | 0.018192 | 0.0045642 | 3.8091e-06 | 2.2572e-06 | 0.027115 | 0.027115 | 0.027115 | 0.99815 | -0.034991 | 0.99838 | -0.030599 | 7.4493
34 | 0.013823 | 0.003466 | -0.013819 | -0.0034638 | 3.974e-06 | 2.2178e-06 | 0.020616 | 0.020616 | 0.020616 | 0.99775 | -0.042766 | 0.99743 | -0.0488 | 5.6638
35 | -0.31772 | -0.081517 | 0.31819 | 0.081819 | 0.00047242 | 0.00030169 | 0.47421 | 0.47421 | 0.47421 | 0.99838 | -0.030599 | 1 | 0 | 43.4257
36 | 0.060025 | 0.015193 | -0.059965 | -0.015155 | 6.0442e-05 | 3.842e-05 | 0.089516 | 0.089516 | 0.089516 | 0.99838 | -0.030599 | 0.99728 | -0.051598 | 24.5924
37 | 0.2395 | 0.061759 | -0.23902 | -0.061451 | 0.00048392 | 0.00030852 | 0.35758 | 0.35758 | 0.35758 | 0.99838 | -0.030599 | 0.99617 | -0.072171 | 32.7453
38 | 0.01214 | 0.0030431 | -0.012139 | -0.0030424 | 1.218e-06 | 6.5031e-07 | 0.018111 | 0.018111 | 0.018111 | 0.99743 | -0.0488 | 0.99732 | -0.050906 | 4.9757
39 | 0.001679 | 0.00042076 | -0.001679 | -0.00042078 | 5.6852e-09 | -2.7902e-08 | 0.0025047 | 0.0025047 | 0.0025047 | 0.99743 | -0.0488 | 0.99743 | -0.048871 | 0.68812
40 | 0.26714 | 0.068046 | -0.2669 | -0.067896 | 0.00023612 | 0.00015065 | 0.39789 | 0.39789 | 0.39789 | 1 | 0 | 0.99903 | -0.01834 | 36.4372
41 | 0.058526 | 0.014794 | -0.058495 | -0.014775 | 3.1051e-05 | 1.9731e-05 | 0.08737 | 0.08737 | 0.08737 | 0.99728 | -0.051598 | 0.9967 | -0.062669 | 24.0028
42 | 0.23514 | 0.06048 | -0.23487 | -0.060308 | 0.00026957 | 0.00017184 | 0.35179 | 0.35179 | 0.35179 | 0.99617 | -0.072171 | 0.99493 | -0.095784 | 32.2154
43 | 0.0099238 | 0.0024873 | -0.0099236 | -0.0024871 | 2.8326e-07 | 1.3633e-07 | 0.014806 | 0.014807 | 0.014807 | 0.99732 | -0.050906 | 0.99729 | -0.051505 | 4.0677
44 | 0.0534 | 0.013463 | -0.053325 | -0.013415 | 7.526e-05 | 4.7752e-05 | 0.079565 | 0.079565 | 0.079565 | 0.99903 | -0.01834 | 0.9975 | -0.047835 | 21.8584
45 | 0.20525 | 0.052366 | -0.20482 | -0.05209 | 0.00043284 | 0.00027557 | 0.30604 | 0.30605 | 0.30605 | 0.99903 | -0.01834 | 0.99673 | -0.062101 | 28.0261
46 | 0.0082483 | 0.0020673 | -0.0082469 | -0.0020667 | 1.4384e-06 | 5.8787e-07 | 0.012285 | 0.012286 | 0.012286 | 0.99903 | -0.01834 | 0.99884 | -0.022001 | 3.3752
47 | 0.056996 | 0.014399 | -0.056935 | -0.01436 | 6.0791e-05 | 3.8615e-05 | 0.085132 | 0.085132 | 0.085132 | 0.9967 | -0.062669 | 0.99554 | -0.084947 | 23.388
48 | 0.22529 | 0.057906 | -0.22511 | -0.057793 | 0.00017642 | 0.00011242 | 0.33746 | 0.33746 | 0.33746 | 0.99493 | -0.095784 | 0.99408 | -0.11192 | 30.9028
49 | 0.0095836 | 0.0024023 | -0.0095818 | -0.0024015 | 1.7802e-06 | 8.3932e-07 | 0.014333 | 0.014334 | 0.014334 | 0.99493 | -0.095784 | 0.99473 | -0.099683 | 3.9378
50 | 0.0087648 | 0.0021967 | -0.0087642 | -0.0021965 | 5.6359e-07 | 2.4604e-07 | 0.013078 | 0.013078 | 0.013078 | 0.99729 | -0.051505 | 0.99722 | -0.052855 | 3.5927
51 | 0.049553 | 0.01247 | -0.049542 | -0.012463 | 1.0297e-05 | 6.5246e-06 | 0.073938 | 0.073938 | 0.073938 | 0.9975 | -0.047835 | 0.99727 | -0.052185 | 20.3127
52 | 0.19333 | 0.04921 | -0.1932 | -0.049125 | 0.00013333 | 8.4834e-05 | 0.28889 | 0.28889 | 0.28889 | 0.99673 | -0.062101 | 0.99598 | -0.076417 | 26.4554
53 | 0.011489 | 0.0028801 | -0.011487 | -0.0028788 | 2.543e-06 | 1.3272e-06 | 0.017152 | 0.017152 | 0.017152 | 0.99673 | -0.062101 | 0.99649 | -0.066748 | 4.7122
54 | 0.0059893 | 0.0015009 | -0.0059888 | -0.0015008 | 4.9579e-07 | 9.9956e-08 | 0.0089225 | 0.0089225 | 0.0089225 | 0.99884 | -0.022001 | 0.99875 | -0.023739 | 2.4512
55 | 0.0548 | 0.013825 | -0.054716 | -0.013772 | 8.4123e-05 | 5.3405e-05 | 0.081941 | 0.081941 | 0.081941 | 0.99554 | -0.084947 | 0.99387 | -0.11706 | 22.5113
56 | 0.22073 | 0.056694 | -0.22055 | -0.05658 | 0.0001785 | 0.00011373 | 0.33089 | 0.33089 | 0.33089 | 0.99408 | -0.11192 | 0.9932 | -0.12858 | 30.3017
57 | 0.0079628 | 0.0019957 | -0.0079619 | -0.0019954 | 8.3354e-07 | 3.3012e-07 | 0.011912 | 0.011912 | 0.011912 | 0.99473 | -0.099683 | 0.99461 | -0.10188 | 3.2724
58 | -0.045572 | -0.011444 | 0.045613 | 0.01147 | 4.1254e-05 | 2.6116e-05 | 0.06941 | 0.06941 | 0.06941 | 0.97709 | -0.43985 | 0.97805 | -0.42089 | 19.0686
59 | -0.051721 | -0.013001 | 0.051774 | 0.013034 | 5.2954e-05 | 3.3604e-05 | 0.078702 | 0.078702 | 0.078702 | 0.97805 | -0.42089 | 0.97915 | -0.39947 | 21.6216
60 | -0.057884 | -0.014565 | 0.057969 | 0.014619 | 8.4979e-05 | 5.4018e-05 | 0.087987 | 0.087987 | 0.087987 | 0.97915 | -0.39947 | 0.98072 | -0.3688 | 24.1723
61 | 0.015921 | 0.0039919 | -0.015918 | -0.0039898 | 3.6502e-06 | 2.1305e-06 | 0.024298 | 0.024298 | 0.024298 | 0.97505 | -0.47991 | 0.97481 | -0.48473 | 6.6753
62 | -0.066071 | -0.01665 | 0.066112 | 0.016676 | 4.0452e-05 | 2.5754e-05 | 0.10028 | 0.10028 | 0.10028 | 0.98072 | -0.3688 | 0.98137 | -0.35601 | 27.5497
63 | -0.010912 | -0.0027348 | 0.010914 | 0.0027357 | 1.607e-06 | 8.3603e-07 | 0.01666 | 0.01666 | 0.01666 | 0.97465 | -0.48782 | 0.97481 | -0.48473 | 4.5769
64 | 0.0054601 | 0.0013684 | -0.0054595 | -0.0013683 | 5.8426e-07 | 9.4537e-08 | 0.008336 | 0.0083361 | 0.0083361 | 0.97465 | -0.48782 | 0.97454 | -0.49006 | 2.2901
65 | 0.003549 | 0.00088941 | -0.0035489 | -0.00088945 | 6.2143e-08 | -3.347e-08 | 0.0053639 | 0.0053639 | 0.0053639 | 0.98453 | -0.29701 | 0.98451 | -0.29738 | 1.4736
66 | -0.077905 | -0.019636 | 0.078005 | 0.0197 | 0.00010029 | 6.3939e-05 | 0.11761 | 0.11761 | 0.11761 | 0.98603 | -0.26785 | 0.98742 | -0.24099 | 32.3093
67 | -0.0034326 | -0.00085971 | 0.0034327 | 0.00085961 | 1.56e-07 | -9.9658e-08 | 0.0051687 | 0.0051686 | 0.0051687 | 0.98817 | -0.2276 | 0.98822 | -0.22664 | 1.42
68 | 0.0031582 | 0.00079094 | -0.0031579 | -0.00079121 | 3.1154e-07 | -2.7116e-07 | 0.0047555 | 0.0047556 | 0.0047556 | 0.98817 | -0.2276 | 0.98806 | -0.22967 | 1.3065
69 | -0.0041457 | -0.0010383 | 0.0041462 | 0.0010382 | 4.2822e-07 | -1.0145e-07 | 0.0062422 | 0.0062421 | 0.0062422 | 0.98822 | -0.22664 | 0.98833 | -0.22447 | 1.7149
70 | 0.002466 | 0.00061782 | -0.0024659 | -0.00061802 | 1.0914e-07 | -2.004e-07 | 0.0037138 | 0.0037139 | 0.0037139 | 0.98806 | -0.22967 | 0.98801 | -0.2306 | 1.0203
71 | -0.0047247 | -0.0011832 | 0.0047252 | 0.0011832 | 4.3447e-07 | -1.5409e-08 | 0.0071132 | 0.0071131 | 0.0071132 | 0.98833 | -0.22447 | 0.98843 | -0.22254 | 1.9542
72 | -0.004773 | -0.0011952 | 0.0047734 | 0.0011952 | 4.7196e-07 | -1.0463e-08 | 0.007185 | 0.0071849 | 0.007185 | 0.98843 | -0.22254 | 0.98854 | -0.22046 | 1.9739
73 | -0.0048307 | -0.0012095 | 0.004831 | 0.0012095 | 2.8807e-07 | -1.9285e-09 | 0.0072711 | 0.007271 | 0.0072711 | 0.98854 | -0.22046 | 0.9886 | -0.21921 | 1.9975
74 | 0.005552 | 0.0013914 | -0.0055515 | -0.0013913 | 5.1546e-07 | 8.1423e-08 | 0.0083891 | 0.0083892 | 0.0083892 | 0.98478 | -0.28992 | 0.98468 | -0.29187 | 2.3047
75 | -0.0092637 | -0.0023216 | 0.0092644 | 0.002322 | 7.2971e-07 | 3.4064e-07 | 0.013997 | 0.013997 | 0.013997 | 0.98478 | -0.28992 | 0.98487 | -0.28827 | 3.8455
76 | -0.0092644 | -0.002322 | 0.0092667 | 0.0023231 | 2.297e-06 | 1.0721e-06 | 0.013997 | 0.013997 | 0.013997 | 0.98487 | -0.28827 | 0.98514 | -0.28307 | 3.8454
77 | -0.011401 | -0.002858 | 0.011403 | 0.002859 | 1.8575e-06 | 9.761e-07 | 0.017221 | 0.017221 | 0.017221 | 0.98514 | -0.28307 | 0.98531 | -0.27965 | 4.7311
78 | 0.19639 | 0.049923 | -0.19614 | -0.049768 | 0.00024463 | 0.00015571 | 0.29684 | 0.29684 | 0.29684 | 0.98531 | -0.27965 | 0.98397 | -0.30555 | 27.1831
79 | -0.20779 | -0.052782 | 0.20791 | 0.05286 | 0.00012164 | 7.7472e-05 | 0.31406 | 0.31406 | 0.31406 | 0.98531 | -0.27965 | 0.98594 | -0.26749 | 28.7601
80 | 0.19289 | 0.048952 | -0.19263 | -0.048783 | 0.00026508 | 0.00016923 | 0.29192 | 0.29192 | 0.29192 | 0.98397 | -0.30555 | 0.98249 | -0.33416 | 40.0989
81 | -0.21081 | -0.053586 | 0.21117 | 0.053815 | 0.00035856 | 0.00022839 | 0.31844 | 0.31844 | 0.31844 | 0.98594 | -0.26749 | 0.98777 | -0.23224 | 29.1608
82 | -0.0432 | -0.010847 | 0.043227 | 0.010864 | 2.7058e-05 | 1.7092e-05 | 0.064573 | 0.064573 | 0.064573 | 0.99561 | -0.084218 | 0.99629 | -0.071097 | 17.7398
83 | 0.041088 | 0.010318 | -0.041062 | -0.010301 | 2.6732e-05 | 1.6863e-05 | 0.061417 | 0.061417 | 0.061417 | 0.99561 | -0.084218 | 0.9949 | -0.097863 | 16.8728
84 | -0.045241 | -0.011369 | 0.045245 | 0.011372 | 4.6734e-06 | 2.9554e-06 | 0.067581 | 0.067581 | 0.067581 | 0.99629 | -0.071097 | 0.9964 | -0.068934 | 18.5661
85 | 0.016101 | 0.0040383 | -0.016098 | -0.0040363 | 3.4156e-06 | 1.9821e-06 | 0.024082 | 0.024082 | 0.024082 | 0.9949 | -0.097863 | 0.99467 | -0.10231 | 6.6161
86 | 0.024961 | 0.0062628 | -0.02496 | -0.0062626 | 4.1182e-07 | 2.5333e-07 | 0.037335 | 0.037335 | 0.037335 | 0.9949 | -0.097863 | 0.99488 | -0.09821 | 10.2568
87 | -0.047157 | -0.011851 | 0.047195 | 0.011875 | 3.7738e-05 | 2.3888e-05 | 0.070435 | 0.070435 | 0.070435 | 0.9964 | -0.068934 | 0.99727 | -0.052185 | 19.3503
88 | 0.013736 | 0.0034445 | -0.013733 | -0.0034427 | 3.1972e-06 | 1.7842e-06 | 0.02055 | 0.02055 | 0.02055 | 0.99467 | -0.10231 | 0.99442 | -0.1072 | 5.6456
89 | 0.023253 | 0.0058346 | -0.023246 | -0.0058303 | 6.9574e-06 | 4.2536e-06 | 0.034781 | 0.034781 | 0.034781 | 0.99488 | -0.09821 | 0.99456 | -0.10449 | 9.5552
90 | 0.011847 | 0.0029701 | -0.011844 | -0.0029685 | 3.1065e-06 | 1.6463e-06 | 0.017728 | 0.017728 | 0.017728 | 0.99442 | -0.1072 | 0.99413 | -0.1127 | 4.8705
91 | 0.019009 | 0.0047687 | -0.019004 | -0.0047654 | 5.6254e-06 | 3.3597e-06 | 0.028442 | 0.028442 | 0.028442 | 0.99456 | -0.10449 | 0.99424 | -0.1107 | 7.8139
92 | 0.0042365 | 0.0010616 | -0.0042365 | -0.0010616 | 5.1864e-08 | -1.1479e-08 | 0.0063385 | 0.0063385 | 0.0063385 | 0.99456 | -0.10449 | 0.99454 | -0.10474 | 1.7413
93 | 0.0084147 | 0.002109 | -0.0084145 | -0.0021089 | 2.2014e-07 | 9.2912e-08 | 0.012595 | 0.012595 | 0.012595 | 0.99413 | -0.1127 | 0.9941 | -0.11325 | 3.4602
94 | 0.016883 | 0.0042339 | -0.016877 | -0.0042302 | 6.4126e-06 | 3.7569e-06 | 0.025269 | 0.025269 | 0.025269 | 0.99424 | -0.1107 | 0.99382 | -0.11867 | 6.942
95 | 0.0017616 | 0.00044138 | -0.0017616 | -0.00044149 | 2.6248e-08 | -1.1395e-07 | 0.0026356 | 0.0026357 | 0.0026357 | 0.99454 | -0.10474 | 0.99453 | -0.10506 | 0.72408
96 | 0.16359 | 0.041541 | -0.16355 | -0.041515 | 4.2053e-05 | 2.6697e-05 | 0.24526 | 0.24526 | 0.24526 | 0.99331 | -0.12747 | 0.99303 | -0.13281 | 22.4596
97 | -0.1667 | -0.04232 | 0.16678 | 0.042375 | 8.6309e-05 | 5.4808e-05 | 0.24991 | 0.24991 | 0.24991 | 0.99331 | -0.12747 | 0.99387 | -0.11672 | 22.8857
98 | 0.16104 | 0.040885 | -0.16083 | -0.040752 | 0.00020955 | 0.000133 | 0.2415 | 0.2415 | 0.2415 | 0.99303 | -0.13281 | 0.99162 | -0.1599 | 22.115
99 | 0.0014667 | 0.00036712 | -0.0014666 | -0.00036757 | 6.8481e-08 | -4.4696e-07 | 0.0021958 | 0.0021959 | 0.0021959 | 0.99387 | -0.11672 | 0.99382 | -0.1177 | 0.60328
100 | -0.16825 | -0.042742 | 0.16836 | 0.042812 | 0.00011088 | 7.042e-05 | 0.25211 | 0.25211 | 0.25211 | 0.99387 | -0.11672 | 0.99459 | -0.10304 | 23.0867
101 | 0.15917 | 0.040337 | -0.15912 | -0.040303 | 5.3219e-05 | 3.3772e-05 | 0.23901 | 0.23901 | 0.23901 | 0.99162 | -0.1599 | 0.99126 | -0.16686 | 21.8872
102 | -0.17071 | -0.043401 | 0.17072 | 0.043408 | 1.0303e-05 | 6.5446e-06 | 0.25562 | 0.25562 | 0.25562 | 0.99459 | -0.10304 | 0.99465 | -0.10178 | 23.4086
103 | 0.013703 | 0.003435 | -0.013701 | -0.0034341 | 1.5516e-06 | 8.6698e-07 | 0.02057 | 0.02057 | 0.02057 | 0.99126 | -0.16686 | 0.99114 | -0.16923 | 5.6511
104 | 0.14542 | 0.036868 | -0.14535 | -0.036826 | 6.6751e-05 | 4.2528e-05 | 0.21844 | 0.21844 | 0.21844 | 0.99126 | -0.16686 | 0.99076 | -0.17641 | 30.0053
105 | -0.17531 | -0.044558 | 0.17544 | 0.044636 | 0.00012242 | 7.7795e-05 | 0.26249 | 0.26249 | 0.26249 | 0.99465 | -0.10178 | 0.99541 | -0.087293 | 24.0377
106 | 0.010915 | 0.002736 | -0.010915 | -0.0027356 | 7.8005e-07 | 3.9942e-07 | 0.016388 | 0.016388 | 0.016388 | 0.99114 | -0.16923 | 0.99106 | -0.17073 | 4.5021
107 | 0.085568 | 0.021698 | -0.085304 | -0.021529 | 0.00026472 | 0.00016887 | 0.1286 | 0.1286 | 0.1286 | 0.99076 | -0.17641 | 0.98742 | -0.24099 | 35.3308
108 | 0.05978 | 0.015128 | -0.059694 | -0.015073 | 8.6006e-05 | 5.4679e-05 | 0.089835 | 0.089835 | 0.089835 | 0.99076 | -0.17641 | 0.98921 | -0.20644 | 24.68
109 | 0.0071722 | 0.0017975 | -0.0071706 | -0.001797 | 1.5922e-06 | 5.3899e-07 | 0.010722 | 0.010722 | 0.010722 | 0.99541 | -0.087293 | 0.99517 | -0.091954 | 2.9455
110 | -0.18261 | -0.046434 | 0.1827 | 0.046495 | 9.5733e-05 | 6.0869e-05 | 0.27321 | 0.27321 | 0.27321 | 0.99541 | -0.087293 | 0.99598 | -0.076417 | 25.0195
111 | 0.0072984 | 0.0018285 | -0.0072976 | -0.0018283 | 7.0771e-07 | 2.5339e-07 | 0.010998 | 0.010998 | 0.010998 | 0.98742 | -0.24099 | 0.98731 | -0.24302 | 3.0215
112 | 0.0076276 | 0.0019116 | -0.0076264 | -0.0019111 | 1.2432e-06 | 4.9445e-07 | 0.011678 | 0.011678 | 0.011678 | 0.97189 | -0.54158 | 0.97172 | -0.545 | 3.2083
113 | -0.010946 | -0.0027432 | 0.010948 | 0.0027442 | 1.959e-06 | 1.0232e-06 | 0.016758 | 0.016758 | 0.016758 | 0.97189 | -0.54158 | 0.97208 | -0.53782 | 4.6039
114 | 0.0028907 | 0.00072424 | -0.0028905 | -0.00072443 | 1.7904e-07 | -1.8724e-07 | 0.0044265 | 0.0044266 | 0.0044266 | 0.97172 | -0.545 | 0.97166 | -0.5463 | 1.2161
115 | 0.028621 | 0.0071839 | -0.028601 | -0.0071716 | 1.9725e-05 | 1.2284e-05 | 0.043815 | 0.043815 | 0.043815 | 0.97208 | -0.53782 | 0.97135 | -0.55228 | 12.0371
116 | -0.039568 | -0.0099281 | 0.039579 | 0.0099352 | 1.1253e-05 | 7.1002e-06 | 0.060573 | 0.060573 | 0.060573 | 0.97208 | -0.53782 | 0.97239 | -0.53186 | 16.6409
117 | 0.015249 | 0.0038234 | -0.015246 | -0.0038214 | 3.3982e-06 | 1.9694e-06 | 0.023361 | 0.023361 | 0.023361 | 0.97135 | -0.55228 | 0.97112 | -0.55696 | 6.4178
118 | 0.013352 | 0.0033482 | -0.01335 | -0.003347 | 2.2081e-06 | 1.239e-06 | 0.020454 | 0.020454 | 0.020454 | 0.97135 | -0.55228 | 0.97118 | -0.55575 | 5.6193
119 | -0.04262 | -0.010697 | 0.042652 | 0.010717 | 3.1774e-05 | 2.0088e-05 | 0.065226 | 0.065226 | 0.065226 | 0.97239 | -0.53186 | 0.97318 | -0.51624 | 17.9192
120 | 0.0091289 | 0.0022884 | -0.0091268 | -0.0022874 | 2.1219e-06 | 1.0003e-06 | 0.013988 | 0.013988 | 0.013988 | 0.97112 | -0.55696 | 0.97087 | -0.56184 | 3.8429
121 | 0.0098707 | 0.0024751 | -0.0098685 | -0.002474 | 2.1553e-06 | 1.0685e-06 | 0.015124 | 0.015124 | 0.015124 | 0.97118 | -0.55575 | 0.97095 | -0.56034 | 4.155
122 | -0.044409 | -0.011158 | 0.044439 | 0.011176 | 2.9547e-05 | 1.8697e-05 | 0.067913 | 0.067913 | 0.067913 | 0.97318 | -0.51624 | 0.97389 | -0.50231 | 18.6573
123 | -0.0026577 | -0.00066609 | 0.0026578 | 0.00066603 | 3.9404e-08 | -6.0546e-08 | 0.0039819 | 0.0039819 | 0.0039819 | 0.99318 | -0.1289 | 0.9932 | -0.12858 | 1.0939
124 | 0.21789 | 0.055914 | -0.21769 | -0.055786 | 0.00020207 | 0.00012874 | 0.32691 | 0.32691 | 0.32691 | 0.9932 | -0.12858 | 0.99219 | -0.14772 | 29.9371
125 | 0.0062884 | 0.001576 | -0.0062881 | -0.0015759 | 2.9257e-07 | 8.3388e-08 | 0.009638 | 0.009638 | 0.009638 | 0.97087 | -0.56184 | 0.97082 | -0.56282 | 2.6478
126 | 0.0098685 | 0.002474 | -0.0098659 | -0.0024727 | 2.5977e-06 | 1.2881e-06 | 0.015124 | 0.015124 | 0.015124 | 0.97095 | -0.56034 | 0.97067 | -0.56586 | 4.155
127 | -0.051413 | -0.012924 | 0.051452 | 0.012949 | 3.8753e-05 | 2.4593e-05 | 0.078569 | 0.078569 | 0.078569 | 0.97389 | -0.50231 | 0.97469 | -0.48654 | 21.5848
128 | 0.0069742 | 0.0017478 | -0.0069737 | -0.0017476 | 5.0067e-07 | 1.7414e-07 | 0.010656 | 0.010656 | 0.010656 | 0.97389 | -0.50231 | 0.97381 | -0.50382 | 2.9275
129 | 0.0038605 | 0.00096518 | -0.0038602 | -0.00096528 | 2.813e-07 | -1.0761e-07 | 0.005796 | 0.0057961 | 0.0057961 | 0.99096 | -0.17348 | 0.99088 | -0.17501 | 1.5923
130 | -0.0061934 | -0.0015499 | 0.0061945 | 0.0015501 | 1.0199e-06 | 2.4747e-07 | 0.0092992 | 0.0092991 | 0.0092992 | 0.99096 | -0.17348 | 0.99113 | -0.17002 | 2.5547
131 | 0.0015063 | 0.00037695 | -0.0015063 | -0.00037739 | 7.27e-08 | -4.415e-07 | 0.0022619 | 0.0022621 | 0.0022621 | 0.99088 | -0.17501 | 0.99082 | -0.17603 | 0.62145
132 | 0.0078086 | 0.001957 | -0.007808 | -0.0019568 | 5.8812e-07 | 2.2934e-07 | 0.011723 | 0.011723 | 0.011723 | 0.99113 | -0.17002 | 0.99105 | -0.1716 | 3.2207
133 | -0.014003 | -0.0035071 | 0.014006 | 0.0035085 | 2.4978e-06 | 1.4043e-06 | 0.021022 | 0.021022 | 0.021022 | 0.99113 | -0.17002 | 0.99133 | -0.16628 | 5.7754
134 | 0.00021366 | 5.3432e-05 | -0.00021366 | -5.3548e-05 | 3.5043e-10 | -1.1669e-07 | 0.00032083 | 0.00032087 | 0.00032087 | 0.99082 | -0.17603 | 0.99082 | -0.17606 | 0.088152
135 | 0.0064999 | 0.0016289 | -0.0064995 | -0.0016288 | 4.1321e-07 | 1.1539e-07 | 0.0097592 | 0.0097593 | 0.0097593 | 0.99105 | -0.1716 | 0.99098 | -0.17294 | 2.6811
136 | -0.016708 | -0.0041859 | 0.016714 | 0.004189 | 5.2095e-06 | 3.0492e-06 | 0.025079 | 0.025079 | 0.025079 | 0.99133 | -0.16628 | 0.99166 | -0.15973 | 6.8899
137 | 0.0053573 | 0.0013425 | -0.0053571 | -0.0013425 | 2.1308e-07 | 2.3245e-08 | 0.0080442 | 0.0080443 | 0.0080443 | 0.99098 | -0.17294 | 0.99094 | -0.17377 | 2.21
138 | -0.048091 | -0.012073 | 0.048148 | 0.012109 | 5.6375e-05 | 3.5707e-05 | 0.072169 | 0.072169 | 0.072169 | 0.99166 | -0.15973 | 0.99293 | -0.13519 | 19.8267
139 | 0.031378 | 0.0078842 | -0.031365 | -0.0078761 | 1.3008e-05 | 8.1234e-06 | 0.04709 | 0.04709 | 0.04709 | 0.99166 | -0.15973 | 0.99122 | -0.16842 | 12.9369
140 | 0.0040696 | 0.0010198 | -0.0040694 | -0.0010199 | 1.637e-07 | -4.5818e-08 | 0.0061109 | 0.006111 | 0.006111 | 0.99094 | -0.17377 | 0.9909 | -0.17462 | 1.6788
141 | -0.049452 | -0.012436 | 0.049482 | 0.012455 | 3.0105e-05 | 1.9078e-05 | 0.074123 | 0.074123 | 0.074123 | 0.99293 | -0.13519 | 0.99359 | -0.12245 | 20.3636
142 | 0.028631 | 0.007191 | -0.028616 | -0.0071817 | 1.5034e-05 | 9.3423e-06 | 0.042987 | 0.042987 | 0.042987 | 0.99122 | -0.16842 | 0.99065 | -0.17943 | 11.8095
143 | 0.0062388 | 0.0015636 | -0.0062381 | -0.0015634 | 6.9793e-07 | 1.7002e-07 | 0.0093385 | 0.0093386 | 0.0093386 | 0.9941 | -0.11325 | 0.99398 | -0.1156 | 2.5656
144 | 0.0085613 | 0.0021458 | -0.00856 | -0.0021452 | 1.3408e-06 | 6.0156e-07 | 0.013124 | 0.013124 | 0.013124 | 0.97067 | -0.56586 | 0.9705 | -0.56915 | 3.6056
145 | 0.0034119 | 0.00085493 | -0.0034119 | -0.00085497 | 6.4992e-08 | -3.6659e-08 | 0.0052313 | 0.0052313 | 0.0052313 | 0.9705 | -0.56915 | 0.97048 | -0.56955 | 1.4372
146 | 0.001017 | 0.00025476 | -0.001017 | -0.00025488 | 9.3977e-09 | -1.2133e-07 | 0.0015593 | 0.0015594 | 0.0015594 | 0.97048 | -0.56955 | 0.97047 | -0.56974 | 0.4284
147 | 0.011651 | 0.0029219 | -0.011648 | -0.0029206 | 2.4516e-06 | 1.3053e-06 | 0.017681 | 0.017681 | 0.017681 | 0.98055 | -0.37483 | 0.98032 | -0.37924 | 4.8575
148 | 0.011617 | 0.0029123 | -0.011615 | -0.002911 | 2.4705e-06 | 1.314e-06 | 0.017632 | 0.017632 | 0.017632 | 0.98045 | -0.37666 | 0.98022 | -0.38112 | 4.844
149 | 0.056832 | 0.014356 | -0.056805 | -0.014339 | 2.6821e-05 | 1.704e-05 | 0.08553 | 0.08553 | 0.08553 | 0.98921 | -0.20644 | 0.9887 | -0.21629 | 23.4973
150 | 0.054033 | 0.013644 | -0.054012 | -0.013631 | 2.0484e-05 | 1.3004e-05 | 0.081357 | 0.081357 | 0.081357 | 0.9887 | -0.21629 | 0.98829 | -0.2242 | 22.3508
151 | 0.052375 | 0.01322 | -0.052351 | -0.013205 | 2.4464e-05 | 1.5523e-05 | 0.078892 | 0.078892 | 0.078892 | 0.98829 | -0.2242 | 0.98778 | -0.23396 | 21.6736
152 | 0.0031872 | 0.00079836 | -0.0031869 | -0.00079861 | 2.9897e-07 | -2.5133e-07 | 0.0048011 | 0.0048013 | 0.0048013 | 0.98778 | -0.23396 | 0.98768 | -0.23593 | 1.319
153 | 0.049163 | 0.012407 | -0.049148 | -0.012397 | 1.5458e-05 | 9.7969e-06 | 0.074091 | 0.074091 | 0.074091 | 0.98778 | -0.23396 | 0.98744 | -0.24053 | 20.3546
154 | 0.0039649 | 0.00099302 | -0.0039648 | -0.00099305 | 1.1204e-07 | -3.5301e-08 | 0.0059754 | 0.0059755 | 0.0059755 | 0.98731 | -0.24302 | 0.98728 | -0.24362 | 1.6416
155 | 0.0014444 | 0.0003619 | -0.0014444 | -0.000362 | 1.5016e-08 | -9.8608e-08 | 0.0021761 | 0.0021761 | 0.0021761 | 0.98768 | -0.23593 | 0.98767 | -0.23615 | 0.59783
156 | 0.046584 | 0.011754 | -0.046577 | -0.01175 | 6.6117e-06 | 4.1858e-06 | 0.070227 | 0.070227 | 0.070227 | 0.98744 | -0.24053 | 0.98729 | -0.24349 | 19.2932
157 | 0.003206 | 0.00080288 | -0.0032056 | -0.00080323 | 4.2757e-07 | -3.5075e-07 | 0.0048318 | 0.0048321 | 0.0048321 | 0.98728 | -0.24362 | 0.98714 | -0.24642 | 1.3275
158 | 0.0088786 | 0.0022253 | -0.0088776 | -0.0022249 | 9.5582e-07 | 4.2693e-07 | 0.013331 | 0.013331 | 0.013331 | 0.99106 | -0.17073 | 0.99094 | -0.17299 | 3.6623
159 | 0.0064791 | 0.0016222 | -0.006478 | -0.0016219 | 1.0568e-06 | 2.9617e-07 | 0.0097499 | 0.00975 | 0.00975 | 0.98878 | -0.21578 | 0.9886 | -0.21921 | 2.6786
160 | -0.006558 | -0.001642 | 0.006559 | 0.0016423 | 1.0041e-06 | 2.8991e-07 | 0.0098687 | 0.0098685 | 0.0098687 | 0.98878 | -0.21578 | 0.98894 | -0.21257 | 2.7112
161 | 0.0016471 | 0.00041244 | -0.001647 | -0.0004126 | 3.315e-08 | -1.6322e-07 | 0.002479 | 0.0024791 | 0.0024791 | 0.9886 | -0.21921 | 0.98858 | -0.21963 | 0.68106
162 | -0.020089 | -0.0050315 | 0.0201 | 0.0050384 | 1.133e-05 | 6.8267e-06 | 0.030226 | 0.030225 | 0.030226 | 0.98894 | -0.21257 | 0.98955 | -0.20073 | 8.3037
163 | 0.0087379 | 0.0021886 | -0.0087372 | -0.0021883 | 6.7844e-07 | 2.9991e-07 | 0.013147 | 0.013147 | 0.013147 | 0.98894 | -0.21257 | 0.98886 | -0.2142 | 3.6118
164 | 0.0047919 | 0.0012006 | -0.0047917 | -0.0012006 | 2.4602e-07 | -4.4615e-09 | 0.0072101 | 0.0072101 | 0.0072101 | 0.98894 | -0.21257 | 0.98889 | -0.21365 | 1.9808
165 | 0.0015918 | 0.00039877 | -0.0015918 | -0.00039894 | 3.2647e-08 | -1.7353e-07 | 0.002396 | 0.002396 | 0.002396 | 0.98858 | -0.21963 | 0.98856 | -0.22006 | 0.65825
166 | -0.021911 | -0.0054922 | 0.021921 | 0.0054982 | 9.8629e-06 | 6.0009e-06 | 0.032948 | 0.032948 | 0.032948 | 0.98955 | -0.20073 | 0.99004 | -0.19129 | 9.0517
167 | 0.002384 | 0.00059667 | -0.002384 | -0.00059668 | 2.271e-09 | -4.5838e-09 | 0.0035872 | 0.0035872 | 0.0035872 | 0.98886 | -0.2142 | 0.98886 | -0.21422 | 0.98549
168 | 0.0063531 | 0.0015916 | -0.0063522 | -0.0015914 | 9.7143e-07 | 2.5816e-07 | 0.0095599 | 0.00956 | 0.00956 | 0.98886 | -0.2142 | 0.98869 | -0.21741 | 2.6264
169 | 0.0033831 | 0.00084762 | -0.0033831 | -0.00084767 | 8.568e-08 | -5.8271e-08 | 0.0050907 | 0.0050907 | 0.0050907 | 0.98889 | -0.21365 | 0.98886 | -0.21418 | 1.3985
170 | -0.023651 | -0.0059317 | 0.023651 | 0.0059318 | 1.6265e-07 | 9.968e-08 | 0.035548 | 0.035548 | 0.035548 | 0.99004 | -0.19129 | 0.99004 | -0.19114 | 9.766
171 | 0.0023443 | 0.0005867 | -0.0023441 | -0.00058714 | 2.0779e-07 | -4.3825e-07 | 0.0035273 | 0.0035275 | 0.0035275 | 0.98886 | -0.21422 | 0.98876 | -0.21608 | 0.9691
172 | 0.00076278 | 0.00019056 | -0.00076275 | -0.00019116 | 2.3912e-08 | -6.0526e-07 | 0.0011478 | 0.001148 | 0.001148 | 0.98869 | -0.21741 | 0.98866 | -0.21807 | 0.31539
173 | 0.0021871 | 0.00054793 | -0.002187 | -0.00054811 | 7.2821e-08 | -1.8339e-07 | 0.003291 | 0.0032911 | 0.0032911 | 0.98886 | -0.21418 | 0.98882 | -0.21488 | 0.90414
174 | -0.025264 | -0.0063363 | 0.02527 | 0.0063396 | 5.4801e-06 | 3.3769e-06 | 0.037974 | 0.037973 | 0.037974 | 0.99004 | -0.19114 | 0.99028 | -0.18659 | 10.4323
175 | 0.0023144 | 0.00057972 | -0.0023144 | -0.00057986 | 6.5967e-08 | -1.4376e-07 | 0.0034829 | 0.003483 | 0.003483 | 0.98876 | -0.21608 | 0.98873 | -0.21668 | 0.95687
176 | 0.0075937 | 0.0019031 | -0.0075928 | -0.0019027 | 9.1635e-07 | 3.4438e-07 | 0.011403 | 0.011403 | 0.011403 | 0.99094 | -0.17299 | 0.99081 | -0.17553 | 3.1327
177 | -0.0044691 | -0.00112 | 0.0044692 | 0.00112 | 7.9324e-08 | -5.6334e-09 | 0.0068299 | 0.0068299 | 0.0068299 | 0.97367 | -0.50651 | 0.97369 | -0.50613 | 1.8764
178 | 0.0034946 | 0.00087573 | -0.0034944 | -0.00087579 | 1.1567e-07 | -6.0474e-08 | 0.0053405 | 0.0053406 | 0.0053406 | 0.97367 | -0.50651 | 0.97364 | -0.5072 | 1.4672
179 | -0.0054719 | -0.0013713 | 0.0054725 | 0.0013714 | 6.0373e-07 | 9.998e-08 | 0.0083622 | 0.0083621 | 0.0083622 | 0.97369 | -0.50613 | 0.97381 | -0.50382 | 2.2973
180 | -0.053706 | -0.013514 | 0.053759 | 0.013547 | 5.3057e-05 | 3.3694e-05 | 0.08201 | 0.08201 | 0.08201 | 0.97469 | -0.48654 | 0.97574 | -0.46589 | 22.5301
181 | 0.0046517 | 0.0011656 | -0.0046514 | -0.0011656 | 2.8112e-07 | -1.7909e-08 | 0.0069859 | 0.0069859 | 0.0069859 | 0.99081 | -0.17553 | 0.99075 | -0.1768 | 1.9192
182 | 0.0025108 | 0.00062915 | -0.0025108 | -0.00062925 | 6.0538e-08 | -1.0744e-07 | 0.003771 | 0.003771 | 0.003771 | 0.99075 | -0.1768 | 0.99072 | -0.1773 | 1.036
183 | 0.21523 | 0.05517 | -0.21481 | -0.054902 | 0.00042027 | 0.00026773 | 0.32323 | 0.32323 | 0.32323 | 0.99219 | -0.14772 | 0.99008 | -0.18808 | 29.5997
184 | 4.6334e-05 | 1.144e-05 | -4.6334e-05 | -1.1612e-05 | 2.4502e-11 | -1.7244e-07 | 6.967e-05 | 6.9731e-05 | 6.9731e-05 | 0.98873 | -0.21668 | 0.98873 | -0.21669 | 0.019157
185 | 0.0078184 | 0.0019595 | -0.007818 | -0.0019593 | 4.535e-07 | 1.7466e-07 | 0.011675 | 0.011675 | 0.011675 | 0.99649 | -0.066748 | 0.99643 | -0.067965 | 3.2074
186 | 0.0033452 | 0.00083825 | -0.0033451 | -0.00083834 | 1.1332e-07 | -8.6677e-08 | 0.0049839 | 0.004984 | 0.004984 | 0.99875 | -0.023739 | 0.99872 | -0.02445 | 1.3692
187 | 0.0051242 | 0.0012842 | -0.0051239 | -0.0012842 | 3.6149e-07 | 1.6938e-08 | 0.0076522 | 0.0076523 | 0.0076523 | 0.99643 | -0.067965 | 0.99635 | -0.069446 | 2.1023
188 | 0.001883 | 0.0004719 | -0.001883 | -0.00047192 | 6.6248e-09 | -2.513e-08 | 0.0028055 | 0.0028055 | 0.0028055 | 0.99872 | -0.02445 | 0.99871 | -0.024524 | 0.77075
189 | 0.10989 | 0.027877 | -0.10965 | -0.027724 | 0.00023949 | 0.00015298 | 0.16668 | 0.16668 | 0.16668 | 0.98173 | -0.34896 | 0.97939 | -0.39439 | 45.7906
190 | -0.11112 | -0.028186 | 0.1112 | 0.028236 | 7.9118e-05 | 5.026e-05 | 0.16855 | 0.16855 | 0.16855 | 0.98173 | -0.34896 | 0.98249 | -0.33416 | 23.152
191 | 0.10841 | 0.027414 | -0.10841 | -0.027413 | 5.8308e-07 | 3.7245e-07 | 0.1648 | 0.1648 | 0.1648 | 0.97939 | -0.39439 | 0.97939 | -0.3945 | 45.2745
192 | 0.081427 | 0.020547 | -0.081342 | -0.020493 | 8.5098e-05 | 5.4274e-05 | 0.12337 | 0.12337 | 0.12337 | 0.98249 | -0.33416 | 0.98137 | -0.35601 | 33.8938
193 | 0.10642 | 0.026914 | -0.1062 | -0.026778 | 0.00021294 | 0.00013601 | 0.16177 | 0.16177 | 0.16177 | 0.97939 | -0.3945 | 0.97725 | -0.4363 | 44.4422
194 | 0.058999 | 0.014892 | -0.05896 | -0.014868 | 3.8965e-05 | 2.4777e-05 | 0.089874 | 0.089874 | 0.089874 | 0.97725 | -0.4363 | 0.97654 | -0.4501 | 24.6907
195 | 0.047204 | 0.011885 | -0.0472 | -0.011883 | 3.7095e-06 | 2.3501e-06 | 0.071896 | 0.071896 | 0.071896 | 0.97725 | -0.4363 | 0.97716 | -0.43794 | 19.7515
196 | 0.058016 | 0.014631 | -0.057972 | -0.014603 | 4.3808e-05 | 2.7851e-05 | 0.088435 | 0.088435 | 0.088435 | 0.97654 | -0.4501 | 0.97574 | -0.46589 | 24.2954
197 | 0.0042868 | 0.001074 | -0.004286 | -0.0010742 | 8.0326e-07 | -1.1548e-07 | 0.0065277 | 0.006528 | 0.006528 | 0.97716 | -0.43794 | 0.97696 | -0.44188 | 1.7934
198 | 0.041985 | 0.010576 | -0.041944 | -0.01055 | 4.147e-05 | 2.6203e-05 | 0.063954 | 0.063954 | 0.063954 | 0.97716 | -0.43794 | 0.97611 | -0.45862 | 17.5699
199 | 0.015007 | 0.0037616 | -0.015006 | -0.003761 | 1.0299e-06 | 5.8864e-07 | 0.02247 | 0.02247 | 0.02247 | 0.99382 | -0.11867 | 0.99375 | -0.12011 | 6.173
200 | 0.0092145 | 0.0023095 | -0.0092121 | -0.0023084 | 2.4573e-06 | 1.1269e-06 | 0.013798 | 0.013798 | 0.013798 | 0.99375 | -0.12011 | 0.99346 | -0.12571 | 3.7906
201 | 0.044988 | 0.011352 | -0.044959 | -0.011334 | 2.8647e-05 | 1.8122e-05 | 0.067832 | 0.067832 | 0.067832 | 0.98729 | -0.24349 | 0.98661 | -0.2568 | 18.6352
202 | 0.043477 | 0.010962 | -0.043466 | -0.010955 | 1.1089e-05 | 7.0095e-06 | 0.065597 | 0.065597 | 0.065597 | 0.98661 | -0.2568 | 0.98633 | -0.26213 | 18.021
203 | 0.040925 | 0.010318 | -0.040909 | -0.010308 | 1.5452e-05 | 9.7517e-06 | 0.061762 | 0.061763 | 0.061763 | 0.98633 | -0.26213 | 0.98592 | -0.27002 | 16.9677
204 | 0.038561 | 0.0097199 | -0.038542 | -0.0097081 | 1.8822e-05 | 1.1857e-05 | 0.058218 | 0.058218 | 0.058218 | 0.98592 | -0.27002 | 0.9854 | -0.28023 | 15.9941
205 | 0.034761 | 0.0087605 | -0.034761 | -0.0087602 | 3.4489e-07 | 2.1648e-07 | 0.052509 | 0.052509 | 0.052509 | 0.9854 | -0.28023 | 0.98539 | -0.28044 | 14.4255
206 | 0.033818 | 0.008524 | -0.033772 | -0.0084949 | 4.643e-05 | 2.9112e-05 | 0.051086 | 0.051086 | 0.051086 | 0.98539 | -0.28044 | 0.98391 | -0.30917 | 14.0346
207 | 0.032738 | 0.0082358 | -0.03272 | -0.0082245 | 1.8033e-05 | 1.1292e-05 | 0.049522 | 0.049522 | 0.049522 | 0.98391 | -0.30917 | 0.98332 | -0.32071 | 13.605
208 | -0.021045 | -0.0052747 | 0.021059 | 0.0052834 | 1.4275e-05 | 8.6801e-06 | 0.032197 | 0.032197 | 0.032197 | 0.97261 | -0.52755 | 0.97333 | -0.51332 | 8.8454
209 | -0.024328 | -0.0061026 | 0.024343 | 0.006112 | 1.5221e-05 | 9.3763e-06 | 0.037194 | 0.037194 | 0.037194 | 0.97333 | -0.51332 | 0.974 | -0.5002 | 10.2182
210 | -0.029861 | -0.0074949 | 0.029883 | 0.0075084 | 2.171e-05 | 1.3548e-05 | 0.045624 | 0.045624 | 0.045624 | 0.974 | -0.5002 | 0.97477 | -0.48497 | 12.5341
211 | -0.03482 | -0.0087457 | 0.034821 | 0.0087463 | 9.5011e-07 | 5.9689e-07 | 0.05316 | 0.05316 | 0.05316 | 0.97477 | -0.48497 | 0.9748 | -0.4844 | 14.6044
212 | -0.0011732 | -0.00029403 | 0.0011732 | 0.00029368 | 3.5242e-08 | -3.5008e-07 | 0.001782 | 0.0017819 | 0.001782 | 0.97963 | -0.3927 | 0.97967 | -0.39207 | 0.48957
213 | -0.0069326 | -0.0017371 | 0.0069333 | 0.0017374 | 7.0373e-07 | 2.3725e-07 | 0.01053 | 0.01053 | 0.01053 | 0.97967 | -0.39207 | 0.97978 | -0.38993 | 2.8928
214 | -0.0095561 | -0.0023947 | 0.0095572 | 0.0023952 | 1.0539e-06 | 5.0643e-07 | 0.014513 | 0.014513 | 0.014513 | 0.97978 | -0.38993 | 0.97989 | -0.38762 | 3.9871
215 | -0.011644 | -0.0029181 | 0.011648 | 0.0029206 | 4.6483e-06 | 2.4753e-06 | 0.017681 | 0.017681 | 0.017681 | 0.97989 | -0.38762 | 0.98032 | -0.37924 | 4.8575
216 | 0.0058355 | 0.0014624 | -0.0058353 | -0.0014624 | 1.9954e-07 | 3.7103e-08 | 0.0087303 | 0.0087303 | 0.0087303 | 0.99461 | -0.10188 | 0.99457 | -0.1026 | 2.3984
217 | 0.0041974 | 0.0010519 | -0.0041973 | -0.0010519 | 1.2513e-07 | -2.9714e-08 | 0.0062799 | 0.00628 | 0.00628 | 0.99457 | -0.1026 | 0.99454 | -0.10322 | 1.7253
218 | 0.0093974 | 0.0023552 | -0.0093973 | -0.0023551 | 1.6201e-07 | 7.6926e-08 | 0.014266 | 0.014266 | 0.014266 | 0.98022 | -0.38112 | 0.98021 | -0.38148 | 3.9191
219 | 0.0071372 | 0.0017887 | -0.0071366 | -0.0017885 | 5.4841e-07 | 1.9396e-07 | 0.010835 | 0.010835 | 0.010835 | 0.98021 | -0.38148 | 0.98012 | -0.38309 | 2.9766
220 | 0.0047699 | 0.0011953 | -0.0047698 | -0.0011953 | 1.3759e-07 | -1.1625e-10 | 0.0072416 | 0.0072417 | 0.0072417 | 0.98012 | -0.38309 | 0.98009 | -0.3837 | 1.9895
221 | 0.0035559 | 0.00089109 | -0.0035558 | -0.00089116 | 1.3401e-07 | -6.8743e-08 | 0.0053987 | 0.0053988 | 0.0053988 | 0.98009 | -0.3837 | 0.98005 | -0.38449 | 1.4832
222 | 0.0033365 | 0.00083584 | -0.0033365 | -0.00083584 | 9.3073e-09 | -6.912e-09 | 0.0049973 | 0.0049973 | 0.0049973 | 0.99346 | -0.12571 | 0.99346 | -0.12577 | 1.3729
223 | 0.0018477 | 0.00046271 | -0.0018476 | -0.00046305 | 8.6376e-08 | -3.3413e-07 | 0.0027673 | 0.0027675 | 0.0027675 | 0.99346 | -0.12577 | 0.99341 | -0.12675 | 0.76029
224 | 0.0015207 | 0.00038096 | -0.0015207 | -0.00038112 | 2.7213e-08 | -1.5913e-07 | 0.0022923 | 0.0022924 | 0.0022924 | 0.98714 | -0.24642 | 0.98712 | -0.24679 | 0.62977
225 | -0.21117 | -0.053815 | 0.21135 | 0.053931 | 0.0001829 | 0.0001165 | 0.31844 | 0.31843 | 0.31844 | 0.98777 | -0.23224 | 0.98871 | -0.21431 | 29.1607
226 | -0.21265 | -0.054256 | 0.21292 | 0.054428 | 0.00026983 | 0.00017188 | 0.32039 | 0.32039 | 0.32039 | 0.98871 | -0.21431 | 0.99008 | -0.18808 | 29.3394
227 | 0.0051328 | 0.0012864 | -0.0051326 | -0.0012863 | 2.3025e-07 | 1.0808e-08 | 0.007659 | 0.007659 | 0.007659 | 0.99722 | -0.052855 | 0.99717 | -0.053797 | 2.1041
228 | 0.040683 | 0.010234 | -0.040667 | -0.010224 | 1.6259e-05 | 1.0265e-05 | 0.062032 | 0.062032 | 0.062032 | 0.97611 | -0.45862 | 0.97568 | -0.46699 | 17.0419
229 | 0.038756 | 0.0097449 | -0.038724 | -0.0097246 | 3.2198e-05 | 2.03e-05 | 0.059119 | 0.059119 | 0.059119 | 0.97568 | -0.46699 | 0.9748 | -0.4844 | 16.2414
230 | 0.0042136 | 0.0010557 | -0.0042132 | -0.0010558 | 4.2115e-07 | -7.0159e-08 | 0.0064257 | 0.0064258 | 0.0064258 | 0.97574 | -0.46589 | 0.97563 | -0.46798 | 1.7653
231 | 0.0028881 | 0.00072381 | -0.0028881 | -0.00072382 | 4.4234e-09 | -5.2473e-09 | 0.004337 | 0.004337 | 0.004337 | 0.9909 | -0.17462 | 0.9909 | -0.17465 | 1.1915
232 | -0.0046549 | -0.0011659 | 0.0046549 | 0.0011659 | 4.2244e-08 | -1.6645e-09 | 0.00705 | 0.00705 | 0.00705 | 0.98245 | -0.33766 | 0.98246 | -0.33747 | 1.9368
233 | 0.003915 | 0.00098046 | -0.0039145 | -0.00098065 | 5.8879e-07 | -1.8856e-07 | 0.0059294 | 0.0059296 | 0.0059296 | 0.98245 | -0.33766 | 0.98229 | -0.34082 | 1.629
234 | -0.029524 | -0.0074143 | 0.029533 | 0.0074198 | 8.847e-06 | 5.5127e-06 | 0.044722 | 0.044722 | 0.044722 | 0.98246 | -0.33747 | 0.98278 | -0.33119 | 12.2862
235 | 0.023779 | 0.0059752 | -0.023737 | -0.0059494 | 4.2007e-05 | 2.5793e-05 | 0.036021 | 0.036021 | 0.036021 | 0.98246 | -0.33747 | 0.98057 | -0.37455 | 9.896
236 | 0.0039145 | 0.00098065 | -0.0039141 | -0.00098075 | 3.2879e-07 | -1.052e-07 | 0.0059296 | 0.0059298 | 0.0059298 | 0.98229 | -0.34082 | 0.9822 | -0.34258 | 1.6291
237 | -0.031657 | -0.0079521 | 0.031673 | 0.0079621 | 1.5848e-05 | 9.9098e-06 | 0.047938 | 0.047938 | 0.047938 | 0.98278 | -0.33119 | 0.98332 | -0.32071 | 13.1697
238 | 0.017507 | 0.004388 | -0.017506 | -0.0043871 | 1.5498e-06 | 9.18e-07 | 0.026567 | 0.026567 | 0.026567 | 0.98057 | -0.37455 | 0.98047 | -0.37641 | 7.2987
239 | 0.0039141 | 0.00098075 | -0.0039139 | -0.00098084 | 2.6151e-07 | -8.3621e-08 | 0.0059298 | 0.0059299 | 0.0059299 | 0.9822 | -0.34258 | 0.98213 | -0.34399 | 1.6291
240 | 0.015128 | 0.0037914 | -0.015128 | -0.0037911 | 5.5459e-07 | 3.1956e-07 | 0.02296 | 0.02296 | 0.02296 | 0.98047 | -0.37641 | 0.98043 | -0.37718 | 6.3076
241 | 0.0021807 | 0.00054646 | -0.0021806 | -0.00054652 | 2.5259e-08 | -6.1919e-08 | 0.0033039 | 0.0033039 | 0.0033039 | 0.98213 | -0.34399 | 0.98211 | -0.34423 | 0.90767
242 | 0.0026426 | 0.00066215 | -0.0026425 | -0.00066228 | 9.2077e-08 | -1.2982e-07 | 0.0040304 | 0.0040305 | 0.0040305 | 0.97563 | -0.46798 | 0.97559 | -0.46872 | 1.1073
243 | 0.0014733 | 0.00036902 | -0.0014733 | -0.00036924 | 3.6472e-08 | -2.2439e-07 | 0.0022305 | 0.0022306 | 0.0022306 | 0.98285 | -0.32973 | 0.98283 | -0.33025 | 0.6128
244 | 0.0052912 | 0.0013259 | -0.0052912 | -0.0013259 | 2.7397e-08 | 2.3686e-09 | 0.0079115 | 0.0079115 | 0.0079115 | 0.99517 | -0.091954 | 0.99517 | -0.092063 | 2.1735
245 | 0.0033198 | 0.00083186 | -0.0033197 | -0.00083192 | 7.836e-08 | -6.0035e-08 | 0.0049638 | 0.0049638 | 0.0049638 | 0.99517 | -0.092063 | 0.99514 | -0.092558 | 1.3637
246 | -0.027214 | -0.0068269 | 0.027224 | 0.0068327 | 9.2958e-06 | 5.7586e-06 | 0.040895 | 0.040895 | 0.040895 | 0.99028 | -0.18659 | 0.99065 | -0.17943 | 11.2349
247 | 0.012009 | 0.0030101 | -0.012007 | -0.0030092 | 1.7151e-06 | 9.2408e-07 | 0.018227 | 0.018227 | 0.018227 | 0.98043 | -0.37718 | 0.98028 | -0.38017 | 5.0073
248 | 0.00095826 | 0.00023951 | -0.00095822 | -0.00024015 | 4.2342e-08 | -6.4616e-07 | 0.0014541 | 0.0014544 | 0.0014544 | 0.98043 | -0.37718 | 0.98038 | -0.3781 | 0.39955
249 | 0.0098682 | 0.002473 | -0.0098678 | -0.0024728 | 3.4392e-07 | 1.6858e-07 | 0.014979 | 0.014979 | 0.014979 | 0.98028 | -0.38017 | 0.98024 | -0.38091 | 4.1152
250 | 0.0066831 | 0.0016747 | -0.0066823 | -0.0016744 | 7.3193e-07 | 2.294e-07 | 0.010145 | 0.010145 | 0.010145 | 0.98024 | -0.38091 | 0.98012 | -0.3832 | 2.7871
251 | 0.0045603 | 0.0011426 | -0.0045602 | -0.0011426 | 9.6072e-08 | -5.8729e-09 | 0.0069233 | 0.0069234 | 0.0069234 | 0.98012 | -0.3832 | 0.9801 | -0.38365 | 1.902
252 | 0.0023793 | 0.00059601 | -0.0023791 | -0.00059626 | 1.289e-07 | -2.4948e-07 | 0.0036121 | 0.0036123 | 0.0036123 | 0.9801 | -0.38365 | 0.98004 | -0.38478 | 0.99238
253 | 0.0024407 | 0.00061162 | -0.0024406 | -0.00061168 | 3.0858e-08 | -6.0521e-08 | 0.0036494 | 0.0036495 | 0.0036495 | 0.99514 | -0.092558 | 0.99513 | -0.092823 | 1.0026
254 | -0.051582 | -0.012981 | 0.051596 | 0.01299 | 1.3289e-05 | 8.4282e-06 | 0.077269 | 0.077269 | 0.077269 | 0.99359 | -0.12245 | 0.99387 | -0.11706 | 21.2279

## res_trafo
| p_hv_mw | q_hv_mvar | p_lv_mw | q_lv_mvar | pl_mw | ql_mvar | i_hv_ka | i_lv_ka | vm_hv_pu | va_hv_degree | vm_lv_pu | va_lv_degree | loading_percent
0 | -1.2729e-15 | -1.3162e-15 | 0.00165 | 1.2699e-07 | 0.00165 | 1.2699e-07 | 5.2857e-17 | 0.0023815 | 0.99998 | 149.9956 | 1 | 0 | 0.2619

## res_ext_grid
| p_mw | q_mvar
0 | 0.59021 | 0.15068

## res_load
| p_mw | q_mvar
0 | 0.0010761 | 0.00026968
1 | 0.0072375 | 0.0018139
2 | 0.0054604 | 0.0013685
3 | 0.0072356 | 0.0018134
4 | 0.00047698 | 0.00011954
5 | 0.00026842 | 6.7272e-05
6 | 0.000638 | 0.0001599
7 | 0.00097016 | 0.00024315
8 | 0.0031663 | 0.00079355
9 | 0.00055138 | 0.00013819
10 | 0.010532 | 0.0026396
11 | 0.0039165 | 0.00098156
12 | 0.0035628 | 0.00089293
13 | 0.0029082 | 0.00072887
14 | 0.0047473 | 0.0011898
15 | 0.0036447 | 0.00091345
16 | 0.001858 | 0.00046565
17 | 0.0012025 | 0.00030137
18 | 0.0065814 | 0.0016495
19 | 0.0025308 | 0.00063428
20 | 0.0036738 | 0.00092075
21 | 0.0042115 | 0.0010555
22 | 0.0025458 | 0.00063803
23 | 0.0018336 | 0.00045953
24 | 0.0025252 | 0.00063287
25 | 0.0032319 | 0.00081
26 | 0.0014383 | 0.00036048
27 | 0.0038742 | 0.00097098
28 | 0.0022151 | 0.00055515
29 | 0.001679 | 0.00042078
30 | 0.0014991 | 0.00037571
31 | 0.0011588 | 0.00029042
32 | 0.0037718 | 0.00094531
33 | 0.0022576 | 0.0005658
34 | 0.0021352 | 0.00053514
35 | 0.0043857 | 0.0010992
36 | 0.0016191 | 0.00040578
37 | 0.0060968 | 0.001528
38 | 0.0061081 | 0.0015308
39 | 0.0061095 | 0.0015312
40 | 0.0024868 | 0.00062326
41 | 0.0081027 | 0.0020307
42 | 0.0054522 | 0.0013664
43 | 0.005004 | 0.0012541
44 | 0.0054595 | 0.0013683
45 | 0.0020089 | 0.00050347
46 | 0.0035489 | 0.00088945
47 | 0.002771 | 0.00069447
48 | 0.0002744 | 6.8771e-05
49 | 0.00071302 | 0.0001787
50 | 0.00069182 | 0.00017339
51 | 0.00057857 | 0.000145
52 | 0.0024659 | 0.00061802
53 | 4.7776e-05 | 1.1974e-05
54 | 5.7247e-05 | 1.4348e-05
55 | 0.0037117 | 0.00093023
56 | 0.0055515 | 0.0013913
57 | 0.0021344 | 0.00053494
58 | 0.0032535 | 0.00081539
59 | 0.0028989 | 0.00072653
60 | 0.0021115 | 0.00052918
61 | 0.0020139 | 0.00050474
62 | 0.0019115 | 0.00047906
63 | 0.0023614 | 0.00059182
64 | 0.0017076 | 0.00042796
65 | 0.0023478 | 0.00058841
66 | 0.0018856 | 0.00047258
67 | 0.0034295 | 0.00085952
68 | 0.0021204 | 0.00053143
69 | 0.0024749 | 0.00062026
70 | 0.0031059 | 0.00077841
71 | 0.0025115 | 0.00062945
72 | 0.0016576 | 0.00041542
73 | 0.0014666 | 0.00036757
74 | 0.0023499 | 0.00058893
75 | 0.0045917 | 0.0011508
76 | 0.0027856 | 0.00069814
77 | 0.003318 | 0.00083158
78 | 0.0047357 | 0.0011869
79 | 0.0028905 | 0.00072443
80 | 0.0030405 | 0.00076202
81 | 0.0061168 | 0.001533
82 | 0.0034788 | 0.00087188
83 | 0.0017574 | 0.00044043
84 | 0.0026577 | 0.00066609
85 | 0.0028384 | 0.00071138
86 | 0.002333 | 0.0005847
87 | 0.0012926 | 0.00032396
88 | 0.0013082 | 0.00032786
89 | 0.0027028 | 0.0006774
90 | 0.00021366 | 5.3548e-05
91 | 0.0011422 | 0.00028625
92 | 0.0012875 | 0.00032268
93 | 0.001304 | 0.00032682
94 | 0.0027335 | 0.00068509
95 | 0.0021757 | 0.00054527
96 | 0.0062381 | 0.0015634
97 | 0.0013046 | 0.00032697
98 | 0.005148 | 0.0012902
99 | 0.0023949 | 0.00060021
100 | 0.0062881 | 0.0015759
101 | 0.0018815 | 0.00047156
102 | 0.002862 | 0.00071727
103 | 0.0027728 | 0.00069493
104 | 0.0016372 | 0.00041031
105 | 0.0033327 | 0.00083526
106 | 0.0017425 | 0.00043671
107 | 0.0025639 | 0.00064257
108 | 0.00075879 | 0.00019017
109 | 0.0020361 | 0.00051029
110 | 0.001017 | 0.00025488
111 | 7.8941e-05 | 1.9784e-05
112 | 5.5197e-05 | 1.3834e-05
113 | 0.0018107 | 0.00045381
114 | 0.0014085 | 0.00035301
115 | 0.0015918 | 0.00039894
116 | 0.0017299 | 0.00043356
117 | 3.9782e-05 | 9.9704e-06
118 | 0.0055894 | 0.0014008
119 | 0.001196 | 0.00029975
120 | 0.0016136 | 0.00040441
121 | 2.962e-05 | 7.4235e-06
122 | 0.00076275 | 0.00019116
123 | 0.002187 | 0.00054811
124 | 0.0012839 | 0.00032179
125 | 0.00097459 | 0.00024426
126 | 0.0010026 | 0.00025128
127 | 0.0034944 | 0.00087579
128 | 0.0015012 | 0.00037625
129 | 0.0022541 | 0.00056492
130 | 0.0029411 | 0.00073712
131 | 0.0021406 | 0.00053648
132 | 0.0025108 | 0.00062925
133 | 0.0024566 | 0.00061569
134 | 0.002268 | 0.00056842
135 | 4.6334e-05 | 1.1612e-05
136 | 0.010496 | 0.0026304
137 | 0.0036682 | 0.00091934
138 | 0.0026436 | 0.00066255
139 | 0.0026937 | 0.00067512
140 | 0.0014621 | 0.00036644
141 | 0.0012332 | 0.00030907
142 | 0.0012364 | 0.00030987
143 | 0.001994 | 0.00049976
144 | 0.01523 | 0.003817
145 | 0.0009443 | 0.00023666
146 | 0.0009283 | 0.00023265
147 | 0.0018697 | 0.00046859
148 | 0.0017616 | 0.00044149
149 | 0.0057914 | 0.0014515
150 | 0.0014444 | 0.000362
151 | 0.0015893 | 0.00039832
152 | 0.0014822 | 0.00037148
153 | 0.001883 | 0.00047192
154 | 0.0025414 | 0.00063694
155 | 0.0023483 | 0.00058853
156 | 0.0037809 | 0.00094759
157 | 0.0009425 | 0.00023621
158 | 0.001034 | 0.00025915
159 | 0.0067932 | 0.0017025
160 | 0.0032689 | 0.00081926
161 | 0.0055178 | 0.0013829
162 | 0.0049368 | 0.0012373
163 | 0.0011732 | 0.00029403
164 | 0.0057594 | 0.0014434
165 | 0.0026228 | 0.00065733
166 | 0.0020864 | 0.00052291
167 | 0.0021265 | 0.00053295
168 | 0.0016378 | 0.00041047
169 | 0.0041973 | 0.0010519
170 | 0.0022176 | 0.00055578
171 | 0.0022601 | 0.00056644
172 | 0.0023667 | 0.00059314
173 | 0.0012139 | 0.00030423
174 | 0.0058756 | 0.0014726
175 | 0.0014888 | 0.00037313
176 | 0.0018476 | 0.00046305
177 | 0.0016849 | 0.00042227
178 | 0.0015207 | 0.00038112
179 | 0.0012964 | 0.00032491
180 | 0.001892 | 0.00047417
181 | 0.0036314 | 0.00091012
182 | 0.0051326 | 0.0012863
183 | 0.0012607 | 0.00031597
184 | 0.0019106 | 0.00047884
185 | 0.004286 | 0.0010742
186 | 0.0039036 | 0.00097832
187 | 0.0011813 | 0.00029607
188 | 0.0028881 | 0.00072382
189 | 0.00073983 | 0.00018542
190 | 0.0010899 | 0.00027316
191 | 0.0021242 | 0.00053236
192 | 0.00623 | 0.0015614
193 | 0.002377 | 0.00059574
194 | 0.0010471 | 0.00026243
195 | 0.0017332 | 0.00043438
196 | 0.0021806 | 0.00054652
197 | 0.0035558 | 0.00089116
198 | 0.0015705 | 0.00039362
199 | 0.0012792 | 0.0003206
200 | 0.0026425 | 0.00066228
201 | 0.0051239 | 0.0012842
202 | 0.0018794 | 0.00047103
203 | 0.0019714 | 0.00049408
204 | 0.0019444 | 0.0004873
205 | 0.0013925 | 0.00034899
206 | 0.0021605 | 0.00054147
207 | 0.0021393 | 0.00053616
208 | 0.00095822 | 0.00024015
209 | 0.0031848 | 0.00079818
210 | 0.002122 | 0.00053182
211 | 0.002181 | 0.0005466
212 | 0.0023791 | 0.00059626
213 | 0.00087902 | 0.0002203
214 | 0.0021007 | 0.00052648
215 | 0.0031202 | 0.00078201
216 | 0.0014733 | 0.00036924
217 | 0.0024406 | 0.00061168

## dtypes
| element | column | dtype
0 | bus | name | object
1 | bus | vn_kv | float64
2 | bus | type | object
3 | bus | zone | object
4 | bus | in_service | bool
5 | load | name | object
6 | load | bus | uint32
7 | load | p_mw | float64
8 | load | q_mvar | float64
9 | load | const_z_percent | float64
10 | load | const_i_percent | float64
11 | load | sn_mva | float64
12 | load | scaling | float64
13 | load | in_service | bool
14 | load | type | object
15 | ext_grid | name | object
16 | ext_grid | bus | uint32
17 | ext_grid | vm_pu | float64
18 | ext_grid | va_degree | float64
19 | ext_grid | slack_weight | float64
20 | ext_grid | in_service | bool
21 | line | name | object
22 | line | std_type | object
23 | line | from_bus | uint32
24 | line | to_bus | uint32
25 | line | length_km | float64
26 | line | r_ohm_per_km | float64
27 | line | x_ohm_per_km | float64
28 | line | c_nf_per_km | float64
29 | line | g_us_per_km | float64
30 | line | max_i_ka | float64
31 | line | df | float64
32 | line | parallel | uint32
33 | line | type | object
34 | line | in_service | bool
35 | trafo | name | object
36 | trafo | std_type | object
37 | trafo | hv_bus | uint32
38 | trafo | lv_bus | uint32
39 | trafo | sn_mva | float64
40 | trafo | vn_hv_kv | float64
41 | trafo | vn_lv_kv | float64
42 | trafo | vk_percent | float64
43 | trafo | vkr_percent | float64
44 | trafo | pfe_kw | float64
45 | trafo | i0_percent | float64
46 | trafo | shift_degree | float64
47 | trafo | tap_side | object
48 | trafo | tap_neutral | int32
49 | trafo | tap_min | int32
50 | trafo | tap_max | int32
51 | trafo | tap_step_percent | float64
52 | trafo | tap_step_degree | float64
53 | trafo | tap_pos | int32
54 | trafo | tap_phase_shifter | bool
55 | trafo | parallel | uint32
56 | trafo | df | float64
57 | trafo | in_service | bool
58 | line_geodata | coords | object
59 | bus_geodata | x | float64
60 | bus_geodata | y | float64
61 | bus_geodata | coords | object
62 | res_bus | vm_pu | float64
63 | res_bus | va_degree | float64
64 | res_bus | p_mw | float64
65 | res_bus | q_mvar | float64
66 | res_line | p_from_mw | float64
67 | res_line | q_from_mvar | float64
68 | res_line | p_to_mw | float64
69 | res_line | q_to_mvar | float64
70 | res_line | pl_mw | float64
71 | res_line | ql_mvar | float64
72 | res_line | i_from_ka | float64
73 | res_line | i_to_ka | float64
74 | res_line | i_ka | float64
75 | res_line | vm_from_pu | float64
76 | res_line | va_from_degree | float64
77 | res_line | vm_to_pu | float64
78 | res_line | va_to_degree | float64
79 | res_line | loading_percent | float64
80 | res_trafo | p_hv_mw | float64
81 | res_trafo | q_hv_mvar | float64
82 | res_trafo | p_lv_mw | float64
83 | res_trafo | q_lv_mvar | float64
84 | res_trafo | pl_mw | float64
85 | res_trafo | ql_mvar | float64
86 | res_trafo | i_hv_ka | float64
87 | res_trafo | i_lv_ka | float64
88 | res_trafo | vm_hv_pu | float64
89 | res_trafo | va_hv_degree | float64
90 | res_trafo | vm_lv_pu | float64
91 | res_trafo | va_lv_degree | float64
92 | res_trafo | loading_percent | float64
93 | res_ext_grid | p_mw | float64
94 | res_ext_grid | q_mvar | float64
95 | res_load | p_mw | float64
96 | res_load | q_mvar | float64

## parameters
| version | format_version | converged | OPF_converged | name | f_hz | sn_mva
0 | 2.14.6 | 2.14.0 | TRUE | FALSE |  | 50 | 1