## bus
| name | vn_kv | type | zone | in_service
0 | bus_LV_2517-12_0_4_node_0 | 0.4 | n |  | TRUE
1 | bus_LV_2517-12_0_4_node_1 | 0.4 | n |  | TRUE
2 | bus_LV_2517-12_0_4_node_2 | 0.4 | n |  | TRUE
3 | bus_LV_2517-12_0_4_node_3 | 0.4 | n |  | TRUE
4 | bus_LV_2517-12_0_4_node_4 | 0.4 | n |  | TRUE
5 | bus_LV_2517-12_0_4_node_101 | 0.4 | n |  | TRUE
6 | bus_LV_2517-12_0_4_node_11 | 0.4 | n |  | TRUE
7 | bus_LV_2517-12_0_4_node_102 | 0.4 | n |  | TRUE
8 | bus_LV_2517-12_0_4_node_63 | 0.4 | n |  | TRUE
9 | bus_LV_2517-12_0_4_node_5 | 0.4 | n |  | TRUE
10 | bus_LV_2517-12_0_4_node_6 | 0.4 | n |  | TRUE
11 | bus_LV_2517-12_0_4_node_7 | 0.4 | n |  | TRUE
12 | bus_LV_2517-12_0_4_node_8 | 0.4 | n |  | TRUE
13 | bus_LV_2517-12_0_4_node_9 | 0.4 | n |  | TRUE
14 | bus_LV_2517-12_0_4_node_10 | 0.4 | n |  | TRUE
15 | bus_LV_2517-12_0_4_node_62 | 0.4 | n |  | TRUE
16 | bus_LV_2517-12_0_4_node_77 | 0.4 | n |  | TRUE
17 | bus_LV_2517-12_0_4_node_125 | 0.4 | n |  | TRUE
18 | bus_LV_2517-12_0_4_node_118 | 0.4 | n |  | TRUE
19 | bus_LV_2517-12_0_4_node_181 | 0.4 | n |  | TRUE
20 | bus_LV_2517-12_0_4_node_179 | 0.4 | n |  | TRUE
21 | bus_LV_2517-12_0_4_node_33 | 0.4 | n |  | TRUE
22 | bus_LV_2517-12_0_4_node_75 | 0.4 | n |  | TRUE
23 | bus_LV_2517-12_0_4_node_124 | 0.4 | n |  | TRUE
24 | bus_LV_2517-12_0_4_node_120 | 0.4 | n |  | TRUE
25 | bus_LV_2517-12_0_4_node_116 | 0.4 | n |  | TRUE
26 | bus_LV_2517-12_0_4_node_180 | 0.4 | n |  | TRUE
27 | bus_LV_2517-12_0_4_node_177 | 0.4 | n |  | TRUE
28 | bus_LV_2517-12_0_4_node_64 | 0.4 | n |  | TRUE
29 | bus_LV_2517-12_0_4_node_12 | 0.4 | n |  | TRUE
30 | bus_LV_2517-12_0_4_node_13 | 0.4 | n |  | TRUE
31 | bus_LV_2517-12_0_4_node_14 | 0.4 | n |  | TRUE
32 | bus_LV_2517-12_0_4_node_15 | 0.4 | n |  | TRUE
33 | bus_LV_2517-12_0_4_node_16 | 0.4 | n |  | TRUE
34 | bus_LV_2517-12_0_4_node_17 | 0.4 | n |  | TRUE
35 | bus_LV_2517-12_0_4_node_18 | 0.4 | n |  | TRUE
36 | bus_LV_2517-12_0_4_node_19 | 0.4 | n |  | TRUE
37 | bus_LV_2517-12_0_4_node_20 | 0.4 | n |  | TRUE
38 | bus_LV_2517-12_0_4_node_21 | 0.4 | n |  | TRUE
39 | bus_LV_2517-12_0_4_node_71 | 0.4 | n |  | TRUE
40 | bus_LV_2517-12_0_4_node_186 | 0.4 | n |  | TRUE
41 | bus_LV_2517-12_0_4_node_184 | 0.4 | n |  | TRUE
42 | bus_LV_2517-12_0_4_node_70 | 0.4 | n |  | TRUE
43 | bus_LV_2517-12_0_4_node_170 | 0.4 | n |  | TRUE
44 | bus_LV_2517-12_0_4_node_162 | 0.4 | n |  | TRUE
45 | bus_LV_2517-12_0_4_node_182 | 0.4 | n |  | TRUE
46 | bus_LV_2517-12_0_4_node_22 | 0.4 | n |  | TRUE
47 | bus_LV_2517-12_0_4_node_23 | 0.4 | n |  | TRUE
48 | bus_LV_2517-12_0_4_node_24 | 0.4 | n |  | TRUE
49 | bus_LV_2517-12_0_4_node_25 | 0.4 | n |  | TRUE
50 | bus_LV_2517-12_0_4_node_26 | 0.4 | n |  | TRUE
51 | bus_LV_2517-12_0_4_node_99 | 0.4 | n |  | TRUE
52 | bus_LV_2517-12_0_4_node_100 | 0.4 | n |  | TRUE
53 | bus_LV_2517-12_0_4_node_112 | 0.4 | n |  | TRUE
54 | bus_LV_2517-12_0_4_node_151 | 0.4 | n |  | TRUE
55 | bus_LV_2517-12_0_4_node_27 | 0.4 | n |  | TRUE
56 | bus_LV_2517-12_0_4_node_28 | 0.4 | n |  | TRUE
57 | bus_LV_2517-12_0_4_node_140 | 0.4 | n |  | TRUE
58 | bus_LV_2517-12_0_4_node_154 | 0.4 | n |  | TRUE
59 | bus_LV_2517-12_0_4_node_139 | 0.4 | n |  | TRUE
60 | bus_LV_2517-12_0_4_node_30 | 0.4 | n |  | TRUE
61 | bus_LV_2517-12_0_4_node_31 | 0.4 | n |  | TRUE
62 | bus_LV_2517-12_0_4_node_32 | 0.4 | n |  | TRUE
63 | bus_LV_2517-12_0_4_node_34 | 0.4 | n |  | TRUE
64 | bus_LV_2517-12_0_4_node_35 | 0.4 | n |  | TRUE
65 | bus_LV_2517-12_0_4_node_129 | 0.4 | n |  | TRUE
66 | bus_LV_2517-12_0_4_node_133 | 0.4 | n |  | TRUE
67 | bus_LV_2517-12_0_4_node_128 | 0.4 | n |  | TRUE
68 | bus_LV_2517-12_0_4_node_132 | 0.4 | n |  | TRUE
69 | bus_LV_2517-12_0_4_node_36 | 0.4 | n |  | TRUE
70 | bus_LV_2517-12_0_4_node_37 | 0.4 | n |  | TRUE
71 | bus_LV_2517-12_0_4_node_38 | 0.4 | n |  | TRUE
72 | bus_LV_2517-12_0_4_node_39 | 0.4 | n |  | TRUE
73 | bus_LV_2517-12_0_4_node_40 | 0.4 | n |  | TRUE
74 | bus_LV_2517-12_0_4_node_41 | 0.4 | n |  | TRUE
75 | bus_LV_2517-12_0_4_node_141 | 0.4 | n |  | TRUE
76 | bus_LV_2517-12_0_4_node_174 | 0.4 | n |  | TRUE
77 | bus_LV_2517-12_0_4_node_196 | 0.4 | n |  | TRUE
78 | bus_LV_2517-12_0_4_node_194 | 0.4 | n |  | TRUE
79 | bus_LV_2517-12_0_4_node_142 | 0.4 | n |  | TRUE
80 | bus_LV_2517-12_0_4_node_175 | 0.4 | n |  | TRUE
81 | bus_LV_2517-12_0_4_node_42 | 0.4 | n |  | TRUE
82 | bus_LV_2517-12_0_4_node_43 | 0.4 | n |  | TRUE
83 | bus_LV_2517-12_0_4_node_44 | 0.4 | n |  | TRUE
84 | bus_LV_2517-12_0_4_node_45 | 0.4 | n |  | TRUE
85 | bus_LV_2517-12_0_4_node_46 | 0.4 | n |  | TRUE
86 | bus_LV_2517-12_0_4_node_123 | 0.4 | n |  | TRUE
87 | bus_LV_2517-12_0_4_node_55 | 0.4 | n |  | TRUE
88 | bus_LV_2517-12_0_4_node_96 | 0.4 | n |  | TRUE
89 | bus_LV_2517-12_0_4_node_185 | 0.4 | n |  | TRUE
90 | bus_LV_2517-12_0_4_node_122 | 0.4 | n |  | TRUE
91 | bus_LV_2517-12_0_4_node_69 | 0.4 | n |  | TRUE
92 | bus_LV_2517-12_0_4_node_52 | 0.4 | n |  | TRUE
93 | bus_LV_2517-12_0_4_node_98 | 0.4 | n |  | TRUE
94 | bus_LV_2517-12_0_4_node_94 | 0.4 | n |  | TRUE
95 | bus_LV_2517-12_0_4_node_47 | 0.4 | n |  | TRUE
96 | bus_LV_2517-12_0_4_node_48 | 0.4 | n |  | TRUE
97 | bus_LV_2517-12_0_4_node_49 | 0.4 | n |  | TRUE
98 | bus_LV_2517-12_0_4_node_60 | 0.4 | n |  | TRUE
99 | bus_LV_2517-12_0_4_node_58 | 0.4 | n |  | TRUE
100 | bus_LV_2517-12_0_4_node_50 | 0.4 | n |  | TRUE
101 | bus_LV_2517-12_0_4_node_51 | 0.4 | n |  | TRUE
102 | bus_LV_2517-12_0_4_node_53 | 0.4 | n |  | TRUE
103 | bus_LV_2517-12_0_4_node_54 | 0.4 | n |  | TRUE
104 | bus_LV_2517-12_0_4_node_173 | 0.4 | n |  | TRUE
105 | bus_LV_2517-12_0_4_node_85 | 0.4 | n |  | TRUE
106 | bus_LV_2517-12_0_4_node_153 | 0.4 | n |  | TRUE
107 | bus_LV_2517-12_0_4_node_86 | 0.4 | n |  | TRUE
108 | bus_LV_2517-12_0_4_node_67 | 0.4 | n |  | TRUE
109 | bus_LV_2517-12_0_4_node_56 | 0.4 | n |  | TRUE
110 | bus_LV_2517-12_0_4_node_57 | 0.4 | n |  | TRUE
111 | bus_LV_2517-12_0_4_node_59 | 0.4 | n |  | TRUE
112 | bus_LV_2517-12_0_4_node_61 | 0.4 | n |  | TRUE
113 | bus_LV_2517-12_0_4_node_147 | 0.4 | n |  | TRUE
114 | bus_LV_2517-12_0_4_node_145 | 0.4 | n |  | TRUE
115 | bus_LV_2517-12_0_4_node_65 | 0.4 | n |  | TRUE
116 | bus_LV_2517-12_0_4_node_66 | 0.4 | n |  | TRUE
117 | bus_LV_2517-12_0_4_node_68 | 0.4 | n |  | TRUE
118 | bus_LV_2517-12_0_4_node_163 | 0.4 | n |  | TRUE
119 | bus_LV_2517-12_0_4_node_156 | 0.4 | n |  | TRUE
120 | bus_LV_2517-12_0_4_node_72 | 0.4 | n |  | TRUE
121 | bus_LV_2517-12_0_4_node_73 | 0.4 | n |  | TRUE
122 | bus_LV_2517-12_0_4_node_159 | 0.4 | n |  | TRUE
123 | bus_LV_2517-12_0_4_node_158 | 0.4 | n |  | TRUE
124 | bus_LV_2517-12_0_4_node_74 | 0.4 | n |  | TRUE
125 | bus_LV_2517-12_0_4_node_76 | 0.4 | n |  | TRUE
126 | bus_LV_2517-12_0_4_node_78 | 0.4 | n |  | TRUE
127 | bus_LV_2517-12_0_4_node_79 | 0.4 | n |  | TRUE
128 | bus_LV_2517-12_0_4_node_199 | 0.4 | n |  | TRUE
129 | bus_LV_2517-12_0_4_node_80 | 0.4 | n |  | TRUE
130 | bus_LV_2517-12_0_4_node_81 | 0.4 | n |  | TRUE
131 | bus_LV_2517-12_0_4_node_82 | 0.4 | n |  | TRUE
132 | bus_LV_2517-12_0_4_node_83 | 0.4 | n |  | TRUE
133 | bus_LV_2517-12_0_4_node_84 | 0.4 | n |  | TRUE
134 | bus_LV_2517-12_0_4_node_107 | 0.4 | n |  | TRUE
135 | bus_LV_2517-12_0_4_node_136 | 0.4 | n |  | TRUE
136 | bus_LV_2517-12_0_4_node_108 | 0.4 | n |  | TRUE
137 | bus_LV_2517-12_0_4_node_134 | 0.4 | n |  | TRUE
138 | bus_LV_2517-12_0_4_node_111 | 0.4 | n |  | TRUE
139 | bus_LV_2517-12_0_4_node_104 | 0.4 | n |  | TRUE
140 | bus_LV_2517-12_0_4_node_109 | 0.4 | n |  | TRUE
141 | bus_LV_2517-12_0_4_node_197 | 0.4 | n |  | TRUE
142 | bus_LV_2517-12_0_4_node_103 | 0.4 | n |  | TRUE
143 | bus_LV_2517-12_0_4_node_110 | 0.4 | n |  | TRUE
144 | bus_LV_2517-12_0_4_node_87 | 0.4 | n |  | TRUE
145 | bus_LV_2517-12_0_4_node_88 | 0.4 | n |  | TRUE
146 | bus_LV_2517-12_0_4_node_89 | 0.4 | n |  | TRUE
147 | bus_LV_2517-12_0_4_node_90 | 0.4 | n |  | TRUE
148 | bus_LV_2517-12_0_4_node_91 | 0.4 | n |  | TRUE
149 | bus_LV_2517-12_0_4_node_189 | 0.4 | n |  | TRUE
150 | bus_LV_2517-12_0_4_node_171 | 0.4 | n |  | TRUE
151 | bus_LV_2517-12_0_4_node_172 | 0.4 | n |  | TRUE
152 | bus_LV_2517-12_0_4_node_95 | 0.4 | n |  | TRUE
153 | bus_LV_2517-12_0_4_node_97 | 0.4 | n |  | TRUE
154 | bus_LV_2517-12_0_4_node_138 | 0.4 | n |  | TRUE
155 | bus_LV_2517-12_0_4_node_149 | 0.4 | n |  | TRUE
156 | bus_LV_2517-12_0_4_node_121 | 0.4 | n |  | TRUE
157 | bus_LV_2517-12_0_4_node_105 | 0.4 | n |  | TRUE
158 | bus_LV_2517-12_0_4_node_106 | 0.4 | n |  | TRUE
159 | bus_LV_2517-12_0_4_node_176 | 0.4 | n |  | TRUE
160 | bus_LV_2517-12_0_4_node_192 | 0.4 | n |  | TRUE
161 | bus_LV_2517-12_0_4_node_198 | 0.4 | n |  | TRUE
162 | bus_LV_2517-12_0_4_node_113 | 0.4 | n |  | TRUE
163 | bus_LV_2517-12_0_4_node_155 | 0.4 | n |  | TRUE
164 | bus_LV_2517-12_0_4_node_157 | 0.4 | n |  | TRUE
165 | bus_LV_2517-12_0_4_node_114 | 0.4 | n |  | TRUE
166 | bus_LV_2517-12_0_4_node_115 | 0.4 | n |  | TRUE
167 | bus_LV_2517-12_0_4_node_117 | 0.4 | n |  | TRUE
168 | bus_LV_2517-12_0_4_node_119 | 0.4 | n |  | TRUE
169 | bus_LV_2517-12_0_4_node_164 | 0.4 | n |  | TRUE
170 | bus_LV_2517-12_0_4_node_165 | 0.4 | n |  | TRUE
171 | bus_LV_2517-12_0_4_node_126 | 0.4 | n |  | TRUE
172 | bus_LV_2517-12_0_4_node_127 | 0.4 | n |  | TRUE
173 | bus_LV_2517-12_0_4_node_146 | 0.4 | n |  | TRUE
174 | bus_LV_2517-12_0_4_node_144 | 0.4 | n |  | TRUE
175 | bus_LV_2517-12_0_4_node_130 | 0.4 | n |  | TRUE
176 | bus_LV_2517-12_0_4_node_135 | 0.4 | n |  | TRUE
177 | bus_LV_2517-12_0_4_node_137 | 0.4 | n |  | TRUE
178 | bus_LV_2517-12_0_4_node_169 | 0.4 | n |  | TRUE
179 | bus_LV_2517-12_0_4_node_167 | 0.4 | n |  | TRUE
180 | bus_LV_2517-12_0_4_node_148 | 0.4 | n |  | TRUE
181 | bus_LV_2517-12_0_4_node_150 | 0.4 | n |  | TRUE
182 | bus_LV_2517-12_0_4_node_160 | 0.4 | n |  | TRUE
183 | bus_LV_2517-12_0_4_node_161 | 0.4 | n |  | TRUE
184 | bus_LV_2517-12_0_4_node_166 | 0.4 | n |  | TRUE
185 | bus_LV_2517-12_0_4_node_191 | 0.4 | n |  | TRUE
186 | bus_LV_2517-12_0_4_node_178 | 0.4 | n |  | TRUE
187 | bus_LV_2517-12_0_4_node_193 | 0.4 | n |  | TRUE
188 | bus_MV_392_0_node_67 | 20 | n |  | TRUE

## load
| name | bus | p_mw | q_mvar | const_z_percent | const_i_percent | sn_mva | scaling | in_service | type
0 | LV_2517-12_0_4_load_0 | 0 | 0.001486 | 0.00037243 | 0 | 0 |  | 1 | TRUE | wye
1 | LV_2517-12_0_4_load_1 | 1 | 0.0024605 | 0.00061665 | 0 | 0 |  | 1 | TRUE | wye
2 | LV_2517-12_0_4_load_2 | 2 | 0.0024341 | 0.00061004 | 0 | 0 |  | 1 | TRUE | wye
3 | LV_2517-12_0_4_load_3 | 3 | 0.0015317 | 0.00038388 | 0 | 0 |  | 1 | TRUE | wye
4 | LV_2517-12_0_4_load_4 | 4 | 0.0021308 | 0.00053404 | 0 | 0 |  | 1 | TRUE | wye
5 | LV_2517-12_0_4_load_101 | 5 | 0.0059336 | 0.0014871 | 0 | 0 |  | 1 | TRUE | wye
6 | LV_2517-12_0_4_load_11 | 6 | 0.0031928 | 0.00080018 | 0 | 0 |  | 1 | TRUE | wye
7 | LV_2517-12_0_4_load_102 | 7 | 0.0038471 | 0.00096417 | 0 | 0 |  | 1 | TRUE | wye
8 | LV_2517-12_0_4_load_63 | 8 | 0.0017277 | 0.000433 | 0 | 0 |  | 1 | TRUE | wye
9 | LV_2517-12_0_4_load_5 | 9 | 0.0010016 | 0.00025103 | 0 | 0 |  | 1 | TRUE | wye
10 | LV_2517-12_0_4_load_6 | 10 | 0.0017229 | 0.00043179 | 0 | 0 |  | 1 | TRUE | wye
11 | LV_2517-12_0_4_load_10 | 14 | 0.0027091 | 0.00067896 | 0 | 0 |  | 1 | TRUE | wye
12 | LV_2517-12_0_4_load_62 | 15 | 0.0015701 | 0.00039352 | 0 | 0 |  | 1 | TRUE | wye
13 | LV_2517-12_0_4_load_77 | 16 | 0.0046047 | 0.0011541 | 0 | 0 |  | 1 | TRUE | wye
14 | LV_2517-12_0_4_load_125 | 17 | 0.0017114 | 0.00042891 | 0 | 0 |  | 1 | TRUE | wye
15 | LV_2517-12_0_4_load_181 | 19 | 0.0031748 | 0.00079567 | 0 | 0 |  | 1 | TRUE | wye
16 | LV_2517-12_0_4_load_179 | 20 | 0.0014523 | 0.00036399 | 0 | 0 |  | 1 | TRUE | wye
17 | LV_2517-12_0_4_load_33 | 21 | 0.0039471 | 0.00098924 | 0 | 0 |  | 1 | TRUE | wye
18 | LV_2517-12_0_4_load_75 | 22 | 0.0017822 | 0.00044666 | 0 | 0 |  | 1 | TRUE | wye
19 | LV_2517-12_0_4_load_124 | 23 | 0.0009907 | 0.00024829 | 0 | 0 |  | 1 | TRUE | wye
20 | LV_2517-12_0_4_load_120 | 24 | 0.0009268 | 0.00023228 | 0 | 0 |  | 1 | TRUE | wye
21 | LV_2517-12_0_4_load_180 | 26 | 0.0037892 | 0.00094965 | 0 | 0 |  | 1 | TRUE | wye
22 | LV_2517-12_0_4_load_177 | 27 | 0.002729 | 0.00068394 | 0 | 0 |  | 1 | TRUE | wye
23 | LV_2517-12_0_4_load_64 | 28 | 0.0028551 | 0.00071557 | 0 | 0 |  | 1 | TRUE | wye
24 | LV_2517-12_0_4_load_12 | 29 | 0.0016203 | 0.00040609 | 0 | 0 |  | 1 | TRUE | wye
25 | LV_2517-12_0_4_load_13 | 30 | 0.0015569 | 0.00039019 | 0 | 0 |  | 1 | TRUE | wye
26 | LV_2517-12_0_4_load_14 | 31 | 0.0015493 | 0.00038829 | 0 | 0 |  | 1 | TRUE | wye
27 | LV_2517-12_0_4_load_15 | 32 | 0.002896 | 0.0007258 | 0 | 0 |  | 1 | TRUE | wye
28 | LV_2517-12_0_4_load_16 | 33 | 0.0043499 | 0.0010902 | 0 | 0 |  | 1 | TRUE | wye
29 | LV_2517-12_0_4_load_17 | 34 | 0.0025081 | 0.00062858 | 0 | 0 |  | 1 | TRUE | wye
30 | LV_2517-12_0_4_load_18 | 35 | 0.0023061 | 0.00057797 | 0 | 0 |  | 1 | TRUE | wye
31 | LV_2517-12_0_4_load_19 | 36 | 0.00094173 | 0.00023602 | 0 | 0 |  | 1 | TRUE | wye
32 | LV_2517-12_0_4_load_20 | 37 | 0.0036212 | 0.00090756 | 0 | 0 |  | 1 | TRUE | wye
33 | LV_2517-12_0_4_load_21 | 38 | 0.00095176 | 0.00023853 | 0 | 0 |  | 1 | TRUE | wye
34 | LV_2517-12_0_4_load_71 | 39 | 0.002623 | 0.00065738 | 0 | 0 |  | 1 | TRUE | wye
35 | LV_2517-12_0_4_load_186 | 40 | 0.0016967 | 0.00042523 | 0 | 0 |  | 1 | TRUE | wye
36 | LV_2517-12_0_4_load_184 | 41 | 0.0020425 | 0.00051191 | 0 | 0 |  | 1 | TRUE | wye
37 | LV_2517-12_0_4_load_70 | 42 | 0.0016295 | 0.00040839 | 0 | 0 |  | 1 | TRUE | wye
38 | LV_2517-12_0_4_load_170 | 43 | 0.0019035 | 0.00047707 | 0 | 0 |  | 1 | TRUE | wye
39 | LV_2517-12_0_4_load_182 | 45 | 0.0012238 | 0.00030671 | 0 | 0 |  | 1 | TRUE | wye
40 | LV_2517-12_0_4_load_22 | 46 | 0.0015935 | 0.00039936 | 0 | 0 |  | 1 | TRUE | wye
41 | LV_2517-12_0_4_load_23 | 47 | 0.0032526 | 0.00081519 | 0 | 0 |  | 1 | TRUE | wye
42 | LV_2517-12_0_4_load_24 | 48 | 0.008015 | 0.0020087 | 0 | 0 |  | 1 | TRUE | wye
43 | LV_2517-12_0_4_load_26 | 50 | 0.0018382 | 0.0004607 | 0 | 0 |  | 1 | TRUE | wye
44 | LV_2517-12_0_4_load_99 | 51 | 0.0049189 | 0.0012328 | 0 | 0 |  | 1 | TRUE | wye
45 | LV_2517-12_0_4_load_100 | 52 | 0.002514 | 0.00063007 | 0 | 0 |  | 1 | TRUE | wye
46 | LV_2517-12_0_4_load_112 | 53 | 0.0010054 | 0.00025199 | 0 | 0 |  | 1 | TRUE | wye
47 | LV_2517-12_0_4_load_27 | 55 | 0.002301 | 0.00057668 | 0 | 0 |  | 1 | TRUE | wye
48 | LV_2517-12_0_4_load_28 | 56 | 0.0012654 | 0.00031713 | 0 | 0 |  | 1 | TRUE | wye
49 | LV_2517-12_0_4_load_140 | 57 | 0.00080303 | 0.00020126 | 0 | 0 |  | 1 | TRUE | wye
50 | LV_2517-12_0_4_load_154 | 58 | 0.0050486 | 0.0012653 | 0 | 0 |  | 1 | TRUE | wye
51 | LV_2517-12_0_4_load_139 | 59 | 0.0018891 | 0.00047345 | 0 | 0 |  | 1 | TRUE | wye
52 | LV_2517-12_0_4_load_30 | 60 | 0.0019149 | 0.00047992 | 0 | 0 |  | 1 | TRUE | wye
53 | LV_2517-12_0_4_load_31 | 61 | 0.0023738 | 0.00059493 | 0 | 0 |  | 1 | TRUE | wye
54 | LV_2517-12_0_4_load_32 | 62 | 0.0012521 | 0.00031382 | 0 | 0 |  | 1 | TRUE | wye
55 | LV_2517-12_0_4_load_34 | 63 | 0.0031022 | 0.00077748 | 0 | 0 |  | 1 | TRUE | wye
56 | LV_2517-12_0_4_load_35 | 64 | 0.002067 | 0.00051803 | 0 | 0 |  | 1 | TRUE | wye
57 | LV_2517-12_0_4_load_129 | 65 | 0.0018182 | 0.00045568 | 0 | 0 |  | 1 | TRUE | wye
58 | LV_2517-12_0_4_load_133 | 66 | 0.0018064 | 0.00045272 | 0 | 0 |  | 1 | TRUE | wye
59 | LV_2517-12_0_4_load_128 | 67 | 0.0020036 | 0.00050215 | 0 | 0 |  | 1 | TRUE | wye
60 | LV_2517-12_0_4_load_132 | 68 | 0.0017309 | 0.0004338 | 0 | 0 |  | 1 | TRUE | wye
61 | LV_2517-12_0_4_load_36 | 69 | 0.0059419 | 0.0014892 | 0 | 0 |  | 1 | TRUE | wye
62 | LV_2517-12_0_4_load_37 | 70 | 0.0022466 | 0.00056306 | 0 | 0 |  | 1 | TRUE | wye
63 | LV_2517-12_0_4_load_39 | 72 | 0.0059423 | 0.0014893 | 0 | 0 |  | 1 | TRUE | wye
64 | LV_2517-12_0_4_load_40 | 73 | 0.010193 | 0.0025545 | 0 | 0 |  | 1 | TRUE | wye
65 | LV_2517-12_0_4_load_141 | 75 | 0.0020416 | 0.00051167 | 0 | 0 |  | 1 | TRUE | wye
66 | LV_2517-12_0_4_load_174 | 76 | 0.010557 | 0.0026459 | 0 | 0 |  | 1 | TRUE | wye
67 | LV_2517-12_0_4_load_196 | 77 | 0.012121 | 0.0030377 | 0 | 0 |  | 1 | TRUE | wye
68 | LV_2517-12_0_4_load_194 | 78 | 0.012161 | 0.0030479 | 0 | 0 |  | 1 | TRUE | wye
69 | LV_2517-12_0_4_load_142 | 79 | 0.003749 | 0.00093958 | 0 | 0 |  | 1 | TRUE | wye
70 | LV_2517-12_0_4_load_175 | 80 | 0.0037426 | 0.00093798 | 0 | 0 |  | 1 | TRUE | wye
71 | LV_2517-12_0_4_load_42 | 81 | 0.0013067 | 0.0003275 | 0 | 0 |  | 1 | TRUE | wye
72 | LV_2517-12_0_4_load_43 | 82 | 0.0051509 | 0.0012909 | 0 | 0 |  | 1 | TRUE | wye
73 | LV_2517-12_0_4_load_44 | 83 | 0.001417 | 0.00035513 | 0 | 0 |  | 1 | TRUE | wye
74 | LV_2517-12_0_4_load_46 | 85 | 0.0016036 | 0.00040191 | 0 | 0 |  | 1 | TRUE | wye
75 | LV_2517-12_0_4_load_185 | 89 | 0.002588 | 0.00064861 | 0 | 0 |  | 1 | TRUE | wye
76 | LV_2517-12_0_4_load_122 | 90 | 0.003461 | 0.00086741 | 0 | 0 |  | 1 | TRUE | wye
77 | LV_2517-12_0_4_load_69 | 91 | 0.0039504 | 0.00099006 | 0 | 0 |  | 1 | TRUE | wye
78 | LV_2517-12_0_4_load_98 | 93 | 0.0019628 | 0.00049191 | 0 | 0 |  | 1 | TRUE | wye
79 | LV_2517-12_0_4_load_94 | 94 | 0.0014895 | 0.0003733 | 0 | 0 |  | 1 | TRUE | wye
80 | LV_2517-12_0_4_load_47 | 95 | 0.0022196 | 0.00055629 | 0 | 0 |  | 1 | TRUE | wye
81 | LV_2517-12_0_4_load_48 | 96 | 0.0075479 | 0.0018917 | 0 | 0 |  | 1 | TRUE | wye
82 | LV_2517-12_0_4_load_49 | 97 | 0.0010893 | 0.00027301 | 0 | 0 |  | 1 | TRUE | wye
83 | LV_2517-12_0_4_load_60 | 98 | 0.001711 | 0.00042882 | 0 | 0 |  | 1 | TRUE | wye
84 | LV_2517-12_0_4_load_50 | 100 | 0.0040048 | 0.0010037 | 0 | 0 |  | 1 | TRUE | wye
85 | LV_2517-12_0_4_load_51 | 101 | 0.0043983 | 0.0011023 | 0 | 0 |  | 1 | TRUE | wye
86 | LV_2517-12_0_4_load_53 | 102 | 0.0031485 | 0.00078908 | 0 | 0 |  | 1 | TRUE | wye
87 | LV_2517-12_0_4_load_54 | 103 | 0.0015294 | 0.00038329 | 0 | 0 |  | 1 | TRUE | wye
88 | LV_2517-12_0_4_load_173 | 104 | 0.0010989 | 0.00027541 | 0 | 0 |  | 1 | TRUE | wye
89 | LV_2517-12_0_4_load_85 | 105 | 0.012516 | 0.0031368 | 0 | 0 |  | 1 | TRUE | wye
90 | LV_2517-12_0_4_load_153 | 106 | 0.0011023 | 0.00027627 | 0 | 0 |  | 1 | TRUE | wye
91 | LV_2517-12_0_4_load_67 | 108 | 0.0031301 | 0.00078448 | 0 | 0 |  | 1 | TRUE | wye
92 | LV_2517-12_0_4_load_56 | 109 | 0.0028655 | 0.00071816 | 0 | 0 |  | 1 | TRUE | wye
93 | LV_2517-12_0_4_load_57 | 110 | 0.0044798 | 0.0011228 | 0 | 0 |  | 1 | TRUE | wye
94 | LV_2517-12_0_4_load_59 | 111 | 0.0044406 | 0.0011129 | 0 | 0 |  | 1 | TRUE | wye
95 | LV_2517-12_0_4_load_61 | 112 | 0.0017768 | 0.00044531 | 0 | 0 |  | 1 | TRUE | wye
96 | LV_2517-12_0_4_load_147 | 113 | 0.0041158 | 0.0010315 | 0 | 0 |  | 1 | TRUE | wye
97 | LV_2517-12_0_4_load_145 | 114 | 0.0053326 | 0.0013365 | 0 | 0 |  | 1 | TRUE | wye
98 | LV_2517-12_0_4_load_65 | 115 | 0.003344 | 0.00083808 | 0 | 0 |  | 1 | TRUE | wye
99 | LV_2517-12_0_4_load_66 | 116 | 0.0034516 | 0.00086504 | 0 | 0 |  | 1 | TRUE | wye
100 | LV_2517-12_0_4_load_68 | 117 | 0.0025262 | 0.00063313 | 0 | 0 |  | 1 | TRUE | wye
101 | LV_2517-12_0_4_load_163 | 118 | 0.0035077 | 0.00087911 | 0 | 0 |  | 1 | TRUE | wye
102 | LV_2517-12_0_4_load_156 | 119 | 0.009531 | 0.0023887 | 0 | 0 |  | 1 | TRUE | wye
103 | LV_2517-12_0_4_load_72 | 120 | 0.0019611 | 0.0004915 | 0 | 0 |  | 1 | TRUE | wye
104 | LV_2517-12_0_4_load_73 | 121 | 0.0019585 | 0.00049085 | 0 | 0 |  | 1 | TRUE | wye
105 | LV_2517-12_0_4_load_158 | 123 | 0.0036067 | 0.00090394 | 0 | 0 |  | 1 | TRUE | wye
106 | LV_2517-12_0_4_load_74 | 124 | 0.0015383 | 0.00038553 | 0 | 0 |  | 1 | TRUE | wye
107 | LV_2517-12_0_4_load_78 | 126 | 0.0015986 | 0.00040064 | 0 | 0 |  | 1 | TRUE | wye
108 | LV_2517-12_0_4_load_199 | 128 | 0.001307 | 0.00032755 | 0 | 0 |  | 1 | TRUE | wye
109 | LV_2517-12_0_4_load_80 | 129 | 0.0016012 | 0.0004013 | 0 | 0 |  | 1 | TRUE | wye
110 | LV_2517-12_0_4_load_81 | 130 | 0.0022145 | 0.00055501 | 0 | 0 |  | 1 | TRUE | wye
111 | LV_2517-12_0_4_load_82 | 131 | 0.0034375 | 0.00086152 | 0 | 0 |  | 1 | TRUE | wye
112 | LV_2517-12_0_4_load_83 | 132 | 0.0015208 | 0.00038116 | 0 | 0 |  | 1 | TRUE | wye
113 | LV_2517-12_0_4_load_84 | 133 | 0.0015831 | 0.00039677 | 0 | 0 |  | 1 | TRUE | wye
114 | LV_2517-12_0_4_load_107 | 134 | 0.0053987 | 0.001353 | 0 | 0 |  | 1 | TRUE | wye
115 | LV_2517-12_0_4_load_136 | 135 | 0.0037701 | 0.00094488 | 0 | 0 |  | 1 | TRUE | wye
116 | LV_2517-12_0_4_load_108 | 136 | 0.011456 | 0.0028712 | 0 | 0 |  | 1 | TRUE | wye
117 | LV_2517-12_0_4_load_134 | 137 | 0.0031183 | 0.00078152 | 0 | 0 |  | 1 | TRUE | wye
118 | LV_2517-12_0_4_load_104 | 139 | 0.0033924 | 0.00085023 | 0 | 0 |  | 1 | TRUE | wye
119 | LV_2517-12_0_4_load_109 | 140 | 0.0047959 | 0.001202 | 0 | 0 |  | 1 | TRUE | wye
120 | LV_2517-12_0_4_load_197 | 141 | 0.0012589 | 0.00031552 | 0 | 0 |  | 1 | TRUE | wye
121 | LV_2517-12_0_4_load_103 | 142 | 0.0087147 | 0.0021841 | 0 | 0 |  | 1 | TRUE | wye
122 | LV_2517-12_0_4_load_110 | 143 | 0.0051701 | 0.0012957 | 0 | 0 |  | 1 | TRUE | wye
123 | LV_2517-12_0_4_load_87 | 144 | 0.0020345 | 0.0005099 | 0 | 0 |  | 1 | TRUE | wye
124 | LV_2517-12_0_4_load_88 | 145 | 0.0015346 | 0.0003846 | 0 | 0 |  | 1 | TRUE | wye
125 | LV_2517-12_0_4_load_89 | 146 | 0.0014979 | 0.0003754 | 0 | 0 |  | 1 | TRUE | wye
126 | LV_2517-12_0_4_load_90 | 147 | 0.0012506 | 0.00031343 | 0 | 0 |  | 1 | TRUE | wye
127 | LV_2517-12_0_4_load_91 | 148 | 0.0011575 | 0.0002901 | 0 | 0 |  | 1 | TRUE | wye
128 | LV_2517-12_0_4_load_189 | 149 | 0.003817 | 0.00095664 | 0 | 0 |  | 1 | TRUE | wye
129 | LV_2517-12_0_4_load_171 | 150 | 0.002431 | 0.00060928 | 0 | 0 |  | 1 | TRUE | wye
130 | LV_2517-12_0_4_load_172 | 151 | 0.0020119 | 0.00050423 | 0 | 0 |  | 1 | TRUE | wye
131 | LV_2517-12_0_4_load_95 | 152 | 0.0017703 | 0.00044369 | 0 | 0 |  | 1 | TRUE | wye
132 | LV_2517-12_0_4_load_97 | 153 | 0.0022333 | 0.00055973 | 0 | 0 |  | 1 | TRUE | wye
133 | LV_2517-12_0_4_load_138 | 154 | 0.0014255 | 0.00035725 | 0 | 0 |  | 1 | TRUE | wye
134 | LV_2517-12_0_4_load_149 | 155 | 0.004321 | 0.001083 | 0 | 0 |  | 1 | TRUE | wye
135 | LV_2517-12_0_4_load_121 | 156 | 0.0020842 | 0.00052236 | 0 | 0 |  | 1 | TRUE | wye
136 | LV_2517-12_0_4_load_105 | 157 | 0.0069731 | 0.0017476 | 0 | 0 |  | 1 | TRUE | wye
137 | LV_2517-12_0_4_load_106 | 158 | 0.0015388 | 0.00038566 | 0 | 0 |  | 1 | TRUE | wye
138 | LV_2517-12_0_4_load_176 | 159 | 0.0012177 | 0.00030518 | 0 | 0 |  | 1 | TRUE | wye
139 | LV_2517-12_0_4_load_192 | 160 | 0.0015387 | 0.00038564 | 0 | 0 |  | 1 | TRUE | wye
140 | LV_2517-12_0_4_load_198 | 161 | 0.003588 | 0.00089923 | 0 | 0 |  | 1 | TRUE | wye
141 | LV_2517-12_0_4_load_113 | 162 | 0.012601 | 0.0031581 | 0 | 0 |  | 1 | TRUE | wye
142 | LV_2517-12_0_4_load_157 | 164 | 0.0069087 | 0.0017315 | 0 | 0 |  | 1 | TRUE | wye
143 | LV_2517-12_0_4_load_114 | 165 | 0.00075946 | 0.00019034 | 0 | 0 |  | 1 | TRUE | wye
144 | LV_2517-12_0_4_load_115 | 166 | 0.00084761 | 0.00021243 | 0 | 0 |  | 1 | TRUE | wye
145 | LV_2517-12_0_4_load_117 | 167 | 0.0013321 | 0.00033386 | 0 | 0 |  | 1 | TRUE | wye
146 | LV_2517-12_0_4_load_119 | 168 | 0.00077209 | 0.0001935 | 0 | 0 |  | 1 | TRUE | wye
147 | LV_2517-12_0_4_load_164 | 169 | 0.0023539 | 0.00058994 | 0 | 0 |  | 1 | TRUE | wye
148 | LV_2517-12_0_4_load_165 | 170 | 0.0011705 | 0.00029335 | 0 | 0 |  | 1 | TRUE | wye
149 | LV_2517-12_0_4_load_126 | 171 | 0.0017583 | 0.00044068 | 0 | 0 |  | 1 | TRUE | wye
150 | LV_2517-12_0_4_load_127 | 172 | 0.0030301 | 0.00075941 | 0 | 0 |  | 1 | TRUE | wye
151 | LV_2517-12_0_4_load_146 | 173 | 0.0010071 | 0.0002524 | 0 | 0 |  | 1 | TRUE | wye
152 | LV_2517-12_0_4_load_144 | 174 | 0.0060876 | 0.0015257 | 0 | 0 |  | 1 | TRUE | wye
153 | LV_2517-12_0_4_load_130 | 175 | 0.0014405 | 0.00036103 | 0 | 0 |  | 1 | TRUE | wye
154 | LV_2517-12_0_4_load_135 | 176 | 0.0010859 | 0.00027216 | 0 | 0 |  | 1 | TRUE | wye
155 | LV_2517-12_0_4_load_137 | 177 | 0.0032028 | 0.00080269 | 0 | 0 |  | 1 | TRUE | wye
156 | LV_2517-12_0_4_load_167 | 179 | 0.0010467 | 0.00026232 | 0 | 0 |  | 1 | TRUE | wye
157 | LV_2517-12_0_4_load_148 | 180 | 0.0014325 | 0.00035902 | 0 | 0 |  | 1 | TRUE | wye
158 | LV_2517-12_0_4_load_150 | 181 | 0.0032324 | 0.00081011 | 0 | 0 |  | 1 | TRUE | wye
159 | LV_2517-12_0_4_load_160 | 182 | 0.0014244 | 0.000357 | 0 | 0 |  | 1 | TRUE | wye
160 | LV_2517-12_0_4_load_161 | 183 | 0.0018471 | 0.00046294 | 0 | 0 |  | 1 | TRUE | wye
161 | LV_2517-12_0_4_load_166 | 184 | 0.0011789 | 0.00029545 | 0 | 0 |  | 1 | TRUE | wye
162 | LV_2517-12_0_4_load_191 | 185 | 0.002501 | 0.0006268 | 0 | 0 |  | 1 | TRUE | wye
163 | LV_2517-12_0_4_load_178 | 186 | 0.0013376 | 0.00033523 | 0 | 0 |  | 1 | TRUE | wye
164 | LV_2517-12_0_4_load_193 | 187 | 0.0012906 | 0.00032344 | 0 | 0 |  | 1 | TRUE | wye

## ext_grid
| name | bus | vm_pu | va_degree | slack_weight | in_service
0 |  | 115 | 1 | 0 | 1 | TRUE

## line
| name | std_type | from_bus | to_bus | length_km | r_ohm_per_km | x_ohm_per_km | c_nf_per_km | g_us_per_km | max_i_ka | df | parallel | type | in_service
0 | LV_2517-12_0_4_line_0 |  | 0 | 1 | 0.0061461 | 0.125 | 0.08 | 261 | 0 | 0.364 | 1 | 1 | cs | TRUE
1 | LV_2517-12_0_4_line_1 |  | 0 | 2 | 0.0042744 | 0.125 | 0.08 | 261 | 0 | 0.364 | 1 | 1 | cs | TRUE
2 | LV_2517-12_0_4_line_2 |  | 1 | 3 | 0.017 | 0.125 | 0.08 | 261 | 0 | 0.364 | 1 | 1 | cs | TRUE
3 | LV_2517-12_0_4_line_3 |  | 2 | 4 | 0.019326 | 0.125 | 0.08 | 261 | 0 | 0.364 | 1 | 1 | cs | TRUE
4 | LV_2517-12_0_4_line_4 |  | 3 | 5 | 0.013527 | 0.125 | 0.08 | 261 | 0 | 0.364 | 1 | 1 | cs | TRUE
5 | LV_2517-12_0_4_line_5 |  | 4 | 6 | 0.0028213 | 0.125 | 0.08 | 261 | 0 | 0.364 | 1 | 1 | cs | TRUE
6 | LV_2517-12_0_4_line_6 |  | 5 | 7 | 0.010779 | 0.125 | 0.08 | 261 | 0 | 0.364 | 1 | 1 | cs | TRUE
7 | LV_2517-12_0_4_line_7 |  | 6 | 8 | 0.019856 | 0.125 | 0.08 | 261 | 0 | 0.364 | 1 | 1 | cs | TRUE
8 | LV_2517-12_0_4_line_8 |  | 7 | 156 | 0.015636 | 0.125 | 0.08 | 261 | 0 | 0.364 | 1 | 1 | cs | TRUE
9 | LV_2517-12_0_4_line_9 |  | 8 | 28 | 0.021065 | 0.125 | 0.08 | 261 | 0 | 0.364 | 1 | 1 | cs | TRUE
10 | LV_2517-12_0_4_line_10 |  | 9 | 10 | 0.0039221 | 0.125 | 0.08 | 261 | 0 | 0.364 | 1 | 1 | cs | TRUE
11 | LV_2517-12_0_4_line_11 |  | 9 | 11 | 0.01804 | 0.125 | 0.08 | 261 | 0 | 0.364 | 1 | 1 | cs | TRUE
12 | LV_2517-12_0_4_line_12 |  | 10 | 12 | 0.020789 | 0.125 | 0.08 | 261 | 0 | 0.364 | 1 | 1 | cs | TRUE
13 | LV_2517-12_0_4_line_13 |  | 11 | 13 | 0.027229 | 0.125 | 0.08 | 261 | 0 | 0.364 | 1 | 1 | cs | TRUE
14 | LV_2517-12_0_4_line_14 |  | 11 | 14 | 0.024769 | 0.125 | 0.08 | 261 | 0 | 0.364 | 1 | 1 | cs | TRUE
15 | LV_2517-12_0_4_line_15 |  | 12 | 15 | 0.03357 | 0.125 | 0.08 | 261 | 0 | 0.364 | 1 | 1 | cs | TRUE
16 | LV_2517-12_0_4_line_16 |  | 12 | 16 | 0.019322 | 0.125 | 0.08 | 261 | 0 | 0.364 | 1 | 1 | cs | TRUE
17 | LV_2517-12_0_4_line_17 |  | 12 | 17 | 0.015319 | 0.125 | 0.08 | 261 | 0 | 0.364 | 1 | 1 | cs | TRUE
18 | LV_2517-12_0_4_line_18 |  | 13 | 18 | 0.002734 | 0.125 | 0.08 | 261 | 0 | 0.364 | 1 | 1 | cs | TRUE
19 | LV_2517-12_0_4_line_19 |  | 13 | 19 | 0.023643 | 0.125 | 0.08 | 261 | 0 | 0.364 | 1 | 1 | cs | TRUE
20 | LV_2517-12_0_4_line_20 |  | 14 | 20 | 0.045227 | 0.125 | 0.08 | 261 | 0 | 0.364 | 1 | 1 | cs | TRUE
21 | LV_2517-12_0_4_line_21 |  | 15 | 21 | 0.0056211 | 0.125 | 0.08 | 261 | 0 | 0.364 | 1 | 1 | cs | TRUE
22 | LV_2517-12_0_4_line_22 |  | 16 | 22 | 0.028687 | 0.125 | 0.08 | 261 | 0 | 0.364 | 1 | 1 | cs | TRUE
23 | LV_2517-12_0_4_line_23 |  | 17 | 23 | 0.0068585 | 0.125 | 0.08 | 261 | 0 | 0.364 | 1 | 1 | cs | TRUE
24 | LV_2517-12_0_4_line_24 |  | 18 | 24 | 0.032566 | 0.125 | 0.08 | 261 | 0 | 0.364 | 1 | 1 | cs | TRUE
25 | LV_2517-12_0_4_line_25 |  | 18 | 25 | 0.024252 | 0.125 | 0.08 | 261 | 0 | 0.364 | 1 | 2 | cs | TRUE
26 | LV_2517-12_0_4_line_26 |  | 19 | 26 | 0.032363 | 0.125 | 0.08 | 261 | 0 | 0.364 | 1 | 1 | cs | TRUE
27 | LV_2517-12_0_4_line_27 |  | 20 | 27 | 0.018606 | 0.125 | 0.08 | 261 | 0 | 0.364 | 1 | 1 | cs | TRUE
28 | LV_2517-12_0_4_line_28 |  | 21 | 61 | 0.011487 | 0.125 | 0.08 | 261 | 0 | 0.364 | 1 | 1 | cs | TRUE
29 | LV_2517-12_0_4_line_29 |  | 22 | 124 | 0.022447 | 0.125 | 0.08 | 261 | 0 | 0.364 | 1 | 1 | cs | TRUE
30 | LV_2517-12_0_4_line_30 |  | 23 | 171 | 0.010829 | 0.125 | 0.08 | 261 | 0 | 0.364 | 1 | 1 | cs | TRUE
31 | LV_2517-12_0_4_line_31 |  | 24 | 136 | 0.012289 | 0.125 | 0.08 | 261 | 0 | 0.364 | 1 | 1 | cs | TRUE
32 | LV_2517-12_0_4_line_32 |  | 25 | 168 | 0.0049411 | 0.125 | 0.08 | 261 | 0 | 0.364 | 1 | 3 | cs | TRUE
33 | LV_2517-12_0_4_line_33 |  | 25 | 165 | 0.013396 | 0.125 | 0.08 | 261 | 0 | 0.364 | 1 | 1 | cs | TRUE
34 | LV_2517-12_0_4_line_34 |  | 26 | 33 | 0.00070149 | 0.125 | 0.08 | 261 | 0 | 0.364 | 1 | 1 | cs | TRUE
35 | LV_2517-12_0_4_line_35 |  | 27 | 186 | 0.023479 | 0.125 | 0.08 | 261 | 0 | 0.364 | 1 | 1 | cs | TRUE
36 | LV_2517-12_0_4_line_36 |  | 28 | 50 | 0.021996 | 0.125 | 0.08 | 261 | 0 | 0.364 | 1 | 1 | cs | TRUE
37 | LV_2517-12_0_4_line_37 |  | 29 | 30 | 0.021404 | 0.125 | 0.08 | 261 | 0 | 0.364 | 1 | 1 | cs | TRUE
38 | LV_2517-12_0_4_line_38 |  | 29 | 31 | 0.00012553 | 0.125 | 0.08 | 261 | 0 | 0.364 | 1 | 1 | cs | TRUE
39 | LV_2517-12_0_4_line_39 |  | 30 | 32 | 0.0020569 | 0.125 | 0.08 | 261 | 0 | 0.364 | 1 | 1 | cs | TRUE
40 | LV_2517-12_0_4_line_40 |  | 31 | 33 | 0.025662 | 0.125 | 0.08 | 261 | 0 | 0.364 | 1 | 1 | cs | TRUE
41 | LV_2517-12_0_4_line_41 |  | 34 | 35 | 0.009675 | 0.125 | 0.08 | 261 | 0 | 0.364 | 1 | 1 | cs | TRUE
42 | LV_2517-12_0_4_line_42 |  | 34 | 36 | 0.0058068 | 0.125 | 0.08 | 261 | 0 | 0.364 | 1 | 1 | cs | TRUE
43 | LV_2517-12_0_4_line_43 |  | 35 | 37 | 0.02576 | 0.125 | 0.08 | 261 | 0 | 0.364 | 1 | 1 | cs | TRUE
44 | LV_2517-12_0_4_line_44 |  | 36 | 38 | 0.013736 | 0.125 | 0.08 | 261 | 0 | 0.364 | 1 | 1 | cs | TRUE
45 | LV_2517-12_0_4_line_45 |  | 37 | 39 | 0.016201 | 0.125 | 0.08 | 261 | 0 | 0.364 | 1 | 1 | cs | TRUE
46 | LV_2517-12_0_4_line_46 |  | 38 | 40 | 0.02052 | 0.125 | 0.08 | 261 | 0 | 0.364 | 1 | 1 | cs | TRUE
47 | LV_2517-12_0_4_line_47 |  | 38 | 41 | 0.038468 | 0.125 | 0.08 | 261 | 0 | 0.364 | 1 | 1 | cs | TRUE
48 | LV_2517-12_0_4_line_48 |  | 39 | 42 | 0.010405 | 0.125 | 0.08 | 261 | 0 | 0.364 | 1 | 1 | cs | TRUE
49 | LV_2517-12_0_4_line_49 |  | 40 | 43 | 0.014764 | 0.125 | 0.08 | 261 | 0 | 0.364 | 1 | 1 | cs | TRUE
50 | LV_2517-12_0_4_line_50 |  | 41 | 44 | 0.043503 | 0.125 | 0.08 | 261 | 0 | 0.364 | 1 | 1 | cs | TRUE
51 | LV_2517-12_0_4_line_51 |  | 41 | 45 | 0.011963 | 0.125 | 0.08 | 261 | 0 | 0.364 | 1 | 1 | cs | TRUE
52 | LV_2517-12_0_4_line_52 |  | 42 | 120 | 0.0063413 | 0.125 | 0.08 | 261 | 0 | 0.364 | 1 | 1 | cs | TRUE
53 | LV_2517-12_0_4_line_53 |  | 43 | 178 | 0.035472 | 0.125 | 0.08 | 261 | 0 | 0.364 | 1 | 1 | cs | TRUE
54 | LV_2517-12_0_4_line_54 |  | 44 | 182 | 0.049738 | 0.125 | 0.08 | 261 | 0 | 0.364 | 1 | 1 | cs | TRUE
55 | LV_2517-12_0_4_line_55 |  | 46 | 47 | 0.0074441 | 0.125 | 0.08 | 261 | 0 | 0.364 | 1 | 1 | cs | TRUE
56 | LV_2517-12_0_4_line_56 |  | 46 | 48 | 0.009511 | 0.125 | 0.08 | 261 | 0 | 0.364 | 1 | 1 | cs | TRUE
57 | LV_2517-12_0_4_line_57 |  | 47 | 49 | 0.018981 | 0.125 | 0.08 | 261 | 0 | 0.364 | 1 | 1 | cs | TRUE
58 | LV_2517-12_0_4_line_58 |  | 48 | 50 | 0.020312 | 0.125 | 0.08 | 261 | 0 | 0.364 | 1 | 1 | cs | TRUE
59 | LV_2517-12_0_4_line_59 |  | 49 | 51 | 0.014799 | 0.125 | 0.08 | 261 | 0 | 0.364 | 1 | 1 | cs | TRUE
60 | LV_2517-12_0_4_line_60 |  | 49 | 52 | 0.019145 | 0.125 | 0.08 | 261 | 0 | 0.364 | 1 | 1 | cs | TRUE
61 | LV_2517-12_0_4_line_61 |  | 51 | 53 | 0.0033204 | 0.125 | 0.08 | 261 | 0 | 0.364 | 1 | 1 | cs | TRUE
62 | LV_2517-12_0_4_line_62 |  | 52 | 54 | 0.020355 | 0.125 | 0.08 | 261 | 0 | 0.364 | 1 | 1 | cs | TRUE
63 | LV_2517-12_0_4_line_63 |  | 54 | 155 | 0.023846 | 0.125 | 0.08 | 261 | 0 | 0.364 | 1 | 1 | cs | TRUE
64 | LV_2517-12_0_4_line_64 |  | 55 | 56 | 0.0075717 | 0.125 | 0.08 | 261 | 0 | 0.364 | 1 | 1 | cs | TRUE
65 | LV_2517-12_0_4_line_65 |  | 56 | 57 | 0.04354 | 0.125 | 0.08 | 261 | 0 | 0.364 | 1 | 1 | cs | TRUE
66 | LV_2517-12_0_4_line_66 |  | 57 | 58 | 0.026957 | 0.125 | 0.08 | 261 | 0 | 0.364 | 1 | 1 | cs | TRUE
67 | LV_2517-12_0_4_line_67 |  | 57 | 59 | 0.0010377 | 0.125 | 0.08 | 261 | 0 | 0.364 | 1 | 1 | cs | TRUE
68 | LV_2517-12_0_4_line_68 |  | 59 | 154 | 0.024342 | 0.125 | 0.08 | 261 | 0 | 0.364 | 1 | 1 | cs | TRUE
69 | LV_2517-12_0_4_line_69 |  | 60 | 61 | 0.0068214 | 0.125 | 0.08 | 261 | 0 | 0.364 | 1 | 1 | cs | TRUE
70 | LV_2517-12_0_4_line_70 |  | 60 | 62 | 0.011602 | 0.125 | 0.08 | 261 | 0 | 0.364 | 1 | 1 | cs | TRUE
71 | LV_2517-12_0_4_line_71 |  | 62 | 63 | 0.023148 | 0.125 | 0.08 | 261 | 0 | 0.364 | 1 | 1 | cs | TRUE
72 | LV_2517-12_0_4_line_72 |  | 62 | 64 | 0.026826 | 0.125 | 0.08 | 261 | 0 | 0.364 | 1 | 1 | cs | TRUE
73 | LV_2517-12_0_4_line_73 |  | 63 | 65 | 0.0055845 | 0.125 | 0.08 | 261 | 0 | 0.364 | 1 | 1 | cs | TRUE
74 | LV_2517-12_0_4_line_74 |  | 64 | 66 | 0.012069 | 0.125 | 0.08 | 261 | 0 | 0.364 | 1 | 1 | cs | TRUE
75 | LV_2517-12_0_4_line_75 |  | 65 | 67 | 0.017496 | 0.125 | 0.08 | 261 | 0 | 0.364 | 1 | 1 | cs | TRUE
76 | LV_2517-12_0_4_line_76 |  | 66 | 68 | 0.0092169 | 0.125 | 0.08 | 261 | 0 | 0.364 | 1 | 1 | cs | TRUE
77 | LV_2517-12_0_4_line_77 |  | 67 | 175 | 0.0016448 | 0.125 | 0.08 | 261 | 0 | 0.364 | 1 | 1 | cs | TRUE
78 | LV_2517-12_0_4_line_78 |  | 69 | 70 | 0.0087213 | 0.125 | 0.08 | 261 | 0 | 0.364 | 1 | 1 | cs | TRUE
79 | LV_2517-12_0_4_line_79 |  | 69 | 71 | 0.044998 | 0.125 | 0.08 | 261 | 0 | 0.364 | 1 | 1 | cs | TRUE
80 | LV_2517-12_0_4_line_80 |  | 70 | 72 | 0.019297 | 0.125 | 0.08 | 261 | 0 | 0.364 | 1 | 1 | cs | TRUE
81 | LV_2517-12_0_4_line_81 |  | 71 | 73 | 0.046675 | 0.125 | 0.08 | 261 | 0 | 0.364 | 1 | 1 | cs | TRUE
82 | LV_2517-12_0_4_line_82 |  | 71 | 74 | 0.002566 | 0.125 | 0.08 | 261 | 0 | 0.364 | 1 | 1 | cs | TRUE
83 | LV_2517-12_0_4_line_83 |  | 72 | 75 | 0.00065847 | 0.125 | 0.08 | 261 | 0 | 0.364 | 1 | 1 | cs | TRUE
84 | LV_2517-12_0_4_line_84 |  | 73 | 76 | 0.0069946 | 0.125 | 0.08 | 261 | 0 | 0.364 | 1 | 1 | cs | TRUE
85 | LV_2517-12_0_4_line_85 |  | 74 | 77 | 0.032752 | 0.125 | 0.08 | 261 | 0 | 0.364 | 1 | 1 | cs | TRUE
86 | LV_2517-12_0_4_line_86 |  | 74 | 78 | 0.03329 | 0.125 | 0.08 | 261 | 0 | 0.364 | 1 | 1 | cs | TRUE
87 | LV_2517-12_0_4_line_87 |  | 75 | 79 | 0.0064411 | 0.125 | 0.08 | 261 | 0 | 0.364 | 1 | 1 | cs | TRUE
88 | LV_2517-12_0_4_line_88 |  | 76 | 80 | 0.028186 | 0.125 | 0.08 | 261 | 0 | 0.364 | 1 | 1 | cs | TRUE
89 | LV_2517-12_0_4_line_89 |  | 80 | 164 | 0.02329 | 0.125 | 0.08 | 261 | 0 | 0.364 | 1 | 1 | cs | TRUE
90 | LV_2517-12_0_4_line_90 |  | 81 | 82 | 0.044722 | 0.125 | 0.08 | 261 | 0 | 0.364 | 1 | 1 | cs | TRUE
91 | LV_2517-12_0_4_line_91 |  | 81 | 83 | 0.0030166 | 0.125 | 0.08 | 261 | 0 | 0.364 | 1 | 1 | cs | TRUE
92 | LV_2517-12_0_4_line_92 |  | 82 | 84 | 0.02599 | 0.125 | 0.08 | 261 | 0 | 0.364 | 1 | 1 | cs | TRUE
93 | LV_2517-12_0_4_line_93 |  | 83 | 85 | 0.029928 | 0.125 | 0.08 | 261 | 0 | 0.364 | 1 | 1 | cs | TRUE
94 | LV_2517-12_0_4_line_94 |  | 84 | 86 | 0.0292 | 0.125 | 0.08 | 261 | 0 | 0.364 | 1 | 3 | cs | TRUE
95 | LV_2517-12_0_4_line_95 |  | 84 | 87 | 0.01191 | 0.125 | 0.08 | 261 | 0 | 0.364 | 1 | 3 | cs | TRUE
96 | LV_2517-12_0_4_line_96 |  | 85 | 88 | 0.010479 | 0.125 | 0.08 | 261 | 0 | 0.364 | 1 | 1 | cs | TRUE
97 | LV_2517-12_0_4_line_97 |  | 86 | 89 | 0.015662 | 0.125 | 0.08 | 261 | 0 | 0.364 | 1 | 3 | cs | TRUE
98 | LV_2517-12_0_4_line_98 |  | 86 | 90 | 0.017156 | 0.125 | 0.08 | 261 | 0 | 0.364 | 1 | 1 | cs | TRUE
99 | LV_2517-12_0_4_line_99 |  | 87 | 91 | 0.0097412 | 0.125 | 0.08 | 261 | 0 | 0.364 | 1 | 3 | cs | TRUE
100 | LV_2517-12_0_4_line_100 |  | 87 | 92 | 0.022387 | 0.125 | 0.08 | 261 | 0 | 0.364 | 1 | 1 | cs | TRUE
101 | LV_2517-12_0_4_line_101 |  | 88 | 93 | 0.016092 | 0.125 | 0.08 | 261 | 0 | 0.364 | 1 | 1 | cs | TRUE
102 | LV_2517-12_0_4_line_102 |  | 88 | 94 | 0.017254 | 0.125 | 0.08 | 261 | 0 | 0.364 | 1 | 1 | cs | TRUE
103 | LV_2517-12_0_4_line_103 |  | 89 | 168 | 0.012941 | 0.125 | 0.08 | 261 | 0 | 0.364 | 1 | 3 | cs | TRUE
104 | LV_2517-12_0_4_line_104 |  | 90 | 156 | 0.0079495 | 0.125 | 0.08 | 261 | 0 | 0.364 | 1 | 1 | cs | TRUE
105 | LV_2517-12_0_4_line_105 |  | 91 | 108 | 0.0058641 | 0.125 | 0.08 | 261 | 0 | 0.364 | 1 | 3 | cs | TRUE
106 | LV_2517-12_0_4_line_106 |  | 92 | 103 | 0.01398 | 0.125 | 0.08 | 261 | 0 | 0.364 | 1 | 1 | cs | TRUE
107 | LV_2517-12_0_4_line_107 |  | 92 | 100 | 0.024002 | 0.125 | 0.08 | 261 | 0 | 0.364 | 1 | 1 | cs | TRUE
108 | LV_2517-12_0_4_line_108 |  | 94 | 152 | 0.0010414 | 0.125 | 0.08 | 261 | 0 | 0.364 | 1 | 1 | cs | TRUE
109 | LV_2517-12_0_4_line_109 |  | 95 | 96 | 0.0029163 | 0.125 | 0.08 | 261 | 0 | 0.364 | 1 | 1 | cs | TRUE
110 | LV_2517-12_0_4_line_110 |  | 96 | 97 | 0.012179 | 0.125 | 0.08 | 261 | 0 | 0.364 | 1 | 1 | cs | TRUE
111 | LV_2517-12_0_4_line_111 |  | 97 | 98 | 0.014969 | 0.125 | 0.08 | 261 | 0 | 0.364 | 1 | 1 | cs | TRUE
112 | LV_2517-12_0_4_line_112 |  | 98 | 99 | 0.013031 | 0.125 | 0.08 | 261 | 0 | 0.364 | 1 | 1 | cs | TRUE
113 | LV_2517-12_0_4_line_113 |  | 99 | 112 | 0.017215 | 0.125 | 0.08 | 261 | 0 | 0.364 | 1 | 1 | cs | TRUE
114 | LV_2517-12_0_4_line_114 |  | 99 | 109 | 0.0044032 | 0.125 | 0.08 | 261 | 0 | 0.364 | 1 | 1 | cs | TRUE
115 | LV_2517-12_0_4_line_115 |  | 100 | 101 | 0.004168 | 0.125 | 0.08 | 261 | 0 | 0.364 | 1 | 1 | cs | TRUE
116 | LV_2517-12_0_4_line_116 |  | 101 | 102 | 0.0099268 | 0.125 | 0.08 | 261 | 0 | 0.364 | 1 | 1 | cs | TRUE
117 | LV_2517-12_0_4_line_117 |  | 102 | 104 | 0.019181 | 0.125 | 0.08 | 261 | 0 | 0.364 | 1 | 1 | cs | TRUE
118 | LV_2517-12_0_4_line_118 |  | 103 | 105 | 0.016409 | 0.125 | 0.08 | 261 | 0 | 0.364 | 1 | 1 | cs | TRUE
119 | LV_2517-12_0_4_line_119 |  | 104 | 106 | 0.010367 | 0.125 | 0.08 | 261 | 0 | 0.364 | 1 | 1 | cs | TRUE
120 | LV_2517-12_0_4_line_120 |  | 105 | 107 | 0.053884 | 0.125 | 0.08 | 261 | 0 | 0.364 | 1 | 1 | cs | TRUE
121 | LV_2517-12_0_4_line_121 |  | 106 | 147 | 0.0014011 | 0.125 | 0.08 | 261 | 0 | 0.364 | 1 | 1 | cs | TRUE
122 | LV_2517-12_0_4_line_122 |  | 107 | 138 | 0.004735 | 0.125 | 0.08 | 261 | 0 | 0.364 | 1 | 1 | cs | TRUE
123 | LV_2517-12_0_4_line_123 |  | 107 | 139 | 0.028497 | 0.125 | 0.08 | 261 | 0 | 0.364 | 1 | 1 | cs | TRUE
124 | LV_2517-12_0_4_line_124 |  | 107 | 140 | 0.0057997 | 0.125 | 0.08 | 261 | 0 | 0.364 | 1 | 1 | cs | TRUE
125 | LV_2517-12_0_4_line_125 |  | 108 | 115 | 0.023751 | 0.125 | 0.08 | 261 | 0 | 0.364 | 1 | 3 | cs | TRUE
126 | LV_2517-12_0_4_line_126 |  | 109 | 110 | 0.019778 | 0.125 | 0.08 | 261 | 0 | 0.364 | 1 | 1 | cs | TRUE
127 | LV_2517-12_0_4_line_127 |  | 110 | 111 | 0.028514 | 0.125 | 0.08 | 261 | 0 | 0.364 | 1 | 1 | cs | TRUE
128 | LV_2517-12_0_4_line_128 |  | 112 | 113 | 0.0046116 | 0.125 | 0.08 | 261 | 0 | 0.364 | 1 | 1 | cs | TRUE
129 | LV_2517-12_0_4_line_129 |  | 113 | 114 | 0.019031 | 0.125 | 0.08 | 261 | 0 | 0.364 | 1 | 1 | cs | TRUE
130 | LV_2517-12_0_4_line_130 |  | 114 | 174 | 0.0045435 | 0.125 | 0.08 | 261 | 0 | 0.364 | 1 | 1 | cs | TRUE
131 | LV_2517-12_0_4_line_131 |  | 115 | 116 | 0.027851 | 0.125 | 0.08 | 261 | 0 | 0.364 | 1 | 1 | cs | TRUE
132 | LV_2517-12_0_4_line_132 |  | 116 | 117 | 0.0038937 | 0.125 | 0.08 | 261 | 0 | 0.364 | 1 | 1 | cs | TRUE
133 | LV_2517-12_0_4_line_133 |  | 117 | 118 | 0.020271 | 0.125 | 0.08 | 261 | 0 | 0.364 | 1 | 1 | cs | TRUE
134 | LV_2517-12_0_4_line_134 |  | 118 | 119 | 0.0053632 | 0.125 | 0.08 | 261 | 0 | 0.364 | 1 | 1 | cs | TRUE
135 | LV_2517-12_0_4_line_135 |  | 119 | 163 | 0.020076 | 0.125 | 0.08 | 261 | 0 | 0.364 | 1 | 1 | cs | TRUE
136 | LV_2517-12_0_4_line_136 |  | 120 | 121 | 0.023765 | 0.125 | 0.08 | 261 | 0 | 0.364 | 1 | 1 | cs | TRUE
137 | LV_2517-12_0_4_line_137 |  | 121 | 122 | 0.061021 | 0.125 | 0.08 | 261 | 0 | 0.364 | 1 | 1 | cs | TRUE
138 | LV_2517-12_0_4_line_138 |  | 122 | 123 | 0.031219 | 0.125 | 0.08 | 261 | 0 | 0.364 | 1 | 1 | cs | TRUE
139 | LV_2517-12_0_4_line_139 |  | 123 | 141 | 0.058308 | 0.125 | 0.08 | 261 | 0 | 0.364 | 1 | 1 | cs | TRUE
140 | LV_2517-12_0_4_line_140 |  | 124 | 125 | 0.0057261 | 0.125 | 0.08 | 261 | 0 | 0.364 | 1 | 1 | cs | TRUE
141 | LV_2517-12_0_4_line_141 |  | 125 | 126 | 0.011484 | 0.125 | 0.08 | 261 | 0 | 0.364 | 1 | 1 | cs | TRUE
142 | LV_2517-12_0_4_line_142 |  | 125 | 127 | 0.03913 | 0.125 | 0.08 | 261 | 0 | 0.364 | 1 | 1 | cs | TRUE
143 | LV_2517-12_0_4_line_143 |  | 127 | 128 | 0.048467 | 0.125 | 0.08 | 261 | 0 | 0.364 | 1 | 1 | cs | TRUE
144 | LV_2517-12_0_4_line_144 |  | 129 | 130 | 0.018523 | 0.125 | 0.08 | 261 | 0 | 0.364 | 1 | 1 | cs | TRUE
145 | LV_2517-12_0_4_line_145 |  | 129 | 131 | 0.016475 | 0.125 | 0.08 | 261 | 0 | 0.364 | 1 | 1 | cs | TRUE
146 | LV_2517-12_0_4_line_146 |  | 130 | 132 | 0.0041439 | 0.125 | 0.08 | 261 | 0 | 0.364 | 1 | 1 | cs | TRUE
147 | LV_2517-12_0_4_line_147 |  | 131 | 133 | 0.00011571 | 0.125 | 0.08 | 261 | 0 | 0.364 | 1 | 1 | cs | TRUE
148 | LV_2517-12_0_4_line_148 |  | 132 | 134 | 0.022332 | 0.125 | 0.08 | 261 | 0 | 0.364 | 1 | 1 | cs | TRUE
149 | LV_2517-12_0_4_line_149 |  | 133 | 135 | 0.040772 | 0.125 | 0.08 | 261 | 0 | 0.364 | 1 | 1 | cs | TRUE
150 | LV_2517-12_0_4_line_150 |  | 134 | 136 | 0.015565 | 0.125 | 0.08 | 261 | 0 | 0.364 | 1 | 1 | cs | TRUE
151 | LV_2517-12_0_4_line_151 |  | 135 | 137 | 0.00049663 | 0.125 | 0.08 | 261 | 0 | 0.364 | 1 | 1 | cs | TRUE
152 | LV_2517-12_0_4_line_152 |  | 137 | 176 | 0.0080517 | 0.125 | 0.08 | 261 | 0 | 0.364 | 1 | 1 | cs | TRUE
153 | LV_2517-12_0_4_line_153 |  | 138 | 141 | 0.03358 | 0.125 | 0.08 | 261 | 0 | 0.364 | 1 | 1 | cs | TRUE
154 | LV_2517-12_0_4_line_154 |  | 139 | 142 | 0.015778 | 0.125 | 0.08 | 261 | 0 | 0.364 | 1 | 1 | cs | TRUE
155 | LV_2517-12_0_4_line_155 |  | 140 | 143 | 0.0084963 | 0.125 | 0.08 | 261 | 0 | 0.364 | 1 | 1 | cs | TRUE
156 | LV_2517-12_0_4_line_156 |  | 141 | 161 | 0.015526 | 0.125 | 0.08 | 261 | 0 | 0.364 | 1 | 1 | cs | TRUE
157 | LV_2517-12_0_4_line_157 |  | 142 | 157 | 3.9568e-05 | 0.125 | 0.08 | 261 | 0 | 0.364 | 1 | 1 | cs | TRUE
158 | LV_2517-12_0_4_line_158 |  | 144 | 145 | 0.0060658 | 0.125 | 0.08 | 261 | 0 | 0.364 | 1 | 1 | cs | TRUE
159 | LV_2517-12_0_4_line_159 |  | 144 | 146 | 0.016063 | 0.125 | 0.08 | 261 | 0 | 0.364 | 1 | 1 | cs | TRUE
160 | LV_2517-12_0_4_line_160 |  | 145 | 147 | 0.011796 | 0.125 | 0.08 | 261 | 0 | 0.364 | 1 | 1 | cs | TRUE
161 | LV_2517-12_0_4_line_161 |  | 146 | 148 | 0.0034213 | 0.125 | 0.08 | 261 | 0 | 0.364 | 1 | 1 | cs | TRUE
162 | LV_2517-12_0_4_line_162 |  | 148 | 149 | 0.010259 | 0.125 | 0.08 | 261 | 0 | 0.364 | 1 | 1 | cs | TRUE
163 | LV_2517-12_0_4_line_163 |  | 150 | 151 | 0.0068798 | 0.125 | 0.08 | 261 | 0 | 0.364 | 1 | 1 | cs | TRUE
164 | LV_2517-12_0_4_line_164 |  | 151 | 177 | 0.006062 | 0.125 | 0.08 | 261 | 0 | 0.364 | 1 | 1 | cs | TRUE
165 | LV_2517-12_0_4_line_165 |  | 152 | 153 | 0.017754 | 0.125 | 0.08 | 261 | 0 | 0.364 | 1 | 1 | cs | TRUE
166 | LV_2517-12_0_4_line_166 |  | 153 | 154 | 0.0068664 | 0.125 | 0.08 | 261 | 0 | 0.364 | 1 | 1 | cs | TRUE
167 | LV_2517-12_0_4_line_167 |  | 155 | 180 | 0.032945 | 0.125 | 0.08 | 261 | 0 | 0.364 | 1 | 1 | cs | TRUE
168 | LV_2517-12_0_4_line_168 |  | 157 | 158 | 0.025019 | 0.125 | 0.08 | 261 | 0 | 0.364 | 1 | 1 | cs | TRUE
169 | LV_2517-12_0_4_line_169 |  | 158 | 159 | 0.0029532 | 0.125 | 0.08 | 261 | 0 | 0.364 | 1 | 1 | cs | TRUE
170 | LV_2517-12_0_4_line_170 |  | 159 | 160 | 0.018149 | 0.125 | 0.08 | 261 | 0 | 0.364 | 1 | 1 | cs | TRUE
171 | LV_2517-12_0_4_line_171 |  | 160 | 185 | 0.0124 | 0.125 | 0.08 | 261 | 0 | 0.364 | 1 | 1 | cs | TRUE
172 | LV_2517-12_0_4_line_172 |  | 162 | 163 | 0.022781 | 0.125 | 0.08 | 261 | 0 | 0.364 | 1 | 1 | cs | TRUE
173 | LV_2517-12_0_4_line_173 |  | 163 | 164 | 0.022457 | 0.125 | 0.08 | 261 | 0 | 0.364 | 1 | 1 | cs | TRUE
174 | LV_2517-12_0_4_line_174 |  | 165 | 166 | 0.020199 | 0.125 | 0.08 | 261 | 0 | 0.364 | 1 | 1 | cs | TRUE
175 | LV_2517-12_0_4_line_175 |  | 166 | 167 | 0.018267 | 0.125 | 0.08 | 261 | 0 | 0.364 | 1 | 1 | cs | TRUE
176 | LV_2517-12_0_4_line_176 |  | 167 | 169 | 0.027177 | 0.125 | 0.08 | 261 | 0 | 0.364 | 1 | 1 | cs | TRUE
177 | LV_2517-12_0_4_line_177 |  | 169 | 170 | 1.2363e-05 | 0.125 | 0.08 | 261 | 0 | 0.364 | 1 | 1 | cs | TRUE
178 | LV_2517-12_0_4_line_178 |  | 170 | 184 | 0.015017 | 0.125 | 0.08 | 261 | 0 | 0.364 | 1 | 1 | cs | TRUE
179 | LV_2517-12_0_4_line_179 |  | 171 | 172 | 0.0062128 | 0.125 | 0.08 | 261 | 0 | 0.364 | 1 | 1 | cs | TRUE
180 | LV_2517-12_0_4_line_180 |  | 172 | 173 | 0.0094994 | 0.125 | 0.08 | 261 | 0 | 0.364 | 1 | 1 | cs | TRUE
181 | LV_2517-12_0_4_line_181 |  | 173 | 174 | 0.013948 | 0.125 | 0.08 | 261 | 0 | 0.364 | 1 | 1 | cs | TRUE
182 | LV_2517-12_0_4_line_182 |  | 176 | 177 | 0.023936 | 0.125 | 0.08 | 261 | 0 | 0.364 | 1 | 1 | cs | TRUE
183 | LV_2517-12_0_4_line_183 |  | 178 | 179 | 0.014466 | 0.125 | 0.08 | 261 | 0 | 0.364 | 1 | 1 | cs | TRUE
184 | LV_2517-12_0_4_line_184 |  | 180 | 181 | 0.030618 | 0.125 | 0.08 | 261 | 0 | 0.364 | 1 | 1 | cs | TRUE
185 | LV_2517-12_0_4_line_185 |  | 182 | 183 | 0.021303 | 0.125 | 0.08 | 261 | 0 | 0.364 | 1 | 1 | cs | TRUE
186 | LV_2517-12_0_4_line_186 |  | 185 | 187 | 0.00036608 | 0.125 | 0.08 | 261 | 0 | 0.364 | 1 | 1 | cs | TRUE

## trafo
| name | std_type | hv_bus | lv_bus | sn_mva | vn_hv_kv | vn_lv_kv | vk_percent | vkr_percent | pfe_kw | i0_percent | shift_degree | tap_side | tap_neutral | tap_min | tap_max | tap_step_percent | tap_step_degree | tap_pos | tap_phase_shifter | parallel | df | in_service
0 | LV_2517-12_0_4_trafo_65 | 0.63 MVA 20/0.4 kV | 188 | 115 | 0.63 | 20 | 0.4 | 6 | 1.206 | 1.65 | 0.2619 | 150 | hv | 0 | -2 | 2 | 2.5 | 0 | 0 | FALSE | 1 | 1 | TRUE

## line_geodata
| x0 | y0 | x1 | y1 | x2 | y2 | x3 | y3 | x4 | y4
0 | 2611182.5974 | 1227716.2097 | 2611188.7231 | 1227716.7112
1 | 2611182.5974 | 1227716.2097 | 2611178.3373 | 1227715.861
2 | 2611188.7231 | 1227716.7112 | 2611205.6664 | 1227718.0982
3 | 2611178.3373 | 1227715.861 | 2611159.0756 | 1227714.2842
4 | 2611219.1483 | 1227719.2018 | 2611205.6664 | 1227718.0982
5 | 2611156.2637 | 1227714.054 | 2611159.0756 | 1227714.2842
6 | 2611219.1483 | 1227719.2018 | 2611229.8911 | 1227720.0813
7 | 2611136.4734 | 1227712.4339 | 2611156.2637 | 1227714.054
8 | 2611245.4753 | 1227721.357 | 2611229.8911 | 1227720.0813
9 | 2611136.4734 | 1227712.4339 | 2611115.4787 | 1227710.7152
10 | 2611236.7105 | 1227624.6158 | 2611234.7342 | 1227621.228
11 | 2611245.8002 | 1227640.1986 | 2611236.7105 | 1227624.6158
12 | 2611224.3575 | 1227603.2142 | 2611230.4524 | 1227613.8875 | 2611234.7342 | 1227621.228
13 | 2611258.3028 | 1227664.4031 | 2611245.8002 | 1227640.1986
14 | 2611245.8002 | 1227640.1986 | 2611269.2298 | 1227632.1651
15 | 2611224.3575 | 1227603.2142 | 2611234.4399 | 1227600.8429 | 2611255.2864 | 1227590.6332
16 | 2611224.3575 | 1227603.2142 | 2611218.7017 | 1227592.7085 | 2611215.4854 | 1227586.0543
17 | 2611224.3575 | 1227603.2142 | 2611213.7837 | 1227604.9399 | 2611209.1915 | 1227604.5974
18 | 2611259.4043 | 1227666.9066 | 2611258.3028 | 1227664.4031
19 | 2611258.3028 | 1227664.4031 | 2611281.3505 | 1227659.1308
20 | 2611312.0115 | 1227617.4962 | 2611269.2298 | 1227632.1651
21 | 2611260.3346 | 1227588.1608 | 2611255.2864 | 1227590.6332
22 | 2611203.0015 | 1227560.2266 | 2611215.4854 | 1227586.0543
23 | 2611202.352 | 1227604.0872 | 2611209.1915 | 1227604.5974
24 | 2611259.4043 | 1227666.9066 | 2611226.926 | 1227664.5125
25 | 2611259.4043 | 1227666.9066 | 2611266.4985 | 1227690.1004
26 | 2611312.8986 | 1227651.9141 | 2611281.3505 | 1227659.1308
27 | 2611312.0115 | 1227617.4962 | 2611329.6118 | 1227611.4614
28 | 2611260.3346 | 1227588.1608 | 2611270.6512 | 1227583.1082
29 | 2611190.8896 | 1227541.3274 | 2611203.0015 | 1227560.2266 | 2611203.0015 | 1227560.2266
30 | 2611191.5532 | 1227603.2818 | 2611202.352 | 1227604.0872
31 | 2611214.6702 | 1227663.6091 | 2611226.926 | 1227664.5125
32 | 2611266.4985 | 1227690.1004 | 2611267.0875 | 1227695.0063
33 | 2611266.4985 | 1227690.1004 | 2611279.785 | 1227688.3919
34 | 2611312.8986 | 1227651.9141 | 2611313.5825 | 1227651.7577
35 | 2611351.8218 | 1227603.8461 | 2611329.6118 | 1227611.4614
36 | 2611093.5562 | 1227708.9206 | 2611115.4787 | 1227710.7152
37 | 2611359.5856 | 1227641.2343 | 2611338.7208 | 1227646.0072
38 | 2611338.5985 | 1227646.0352 | 2611338.7208 | 1227646.0072
39 | 2611361.5907 | 1227640.7756 | 2611359.5856 | 1227641.2343
40 | 2611338.5985 | 1227646.0352 | 2611313.5825 | 1227651.7577
41 | 2611324.0573 | 1227905.2696 | 2611324.0573 | 1227905.2696 | 2611320.0141 | 1227903.7277 | 2611314.7596 | 1227904.7216
42 | 2611324.0573 | 1227905.2696 | 2611326.7457 | 1227910.0776 | 2611326.7853 | 1227910.3732
43 | 2611314.7596 | 1227904.7216 | 2611289.4488 | 1227909.5093
44 | 2611328.6128 | 1227923.9868 | 2611326.7853 | 1227910.3732
45 | 2611273.9043 | 1227913.6354 | 2611277.7647 | 1227911.7193 | 2611289.4488 | 1227909.5093
46 | 2611328.6128 | 1227923.9868 | 2611331.3428 | 1227944.3242
47 | 2611328.6128 | 1227923.9868 | 2611366.5711 | 1227917.7465
48 | 2611274.7541 | 1227923.9082 | 2611273.519 | 1227917.0923 | 2611273.9043 | 1227913.6354 | 2611273.9043 | 1227913.6354
49 | 2611333.307 | 1227958.9565 | 2611331.3428 | 1227944.3242
50 | 2611366.5711 | 1227917.7465 | 2611409.0731 | 1227908.4664
51 | 2611366.5711 | 1227917.7465 | 2611367.3377 | 1227929.6853
52 | 2611274.7541 | 1227923.9082 | 2611275.8848 | 1227930.1478
53 | 2611337.0046 | 1227994.1801 | 2611337.019 | 1227986.609 | 2611333.307 | 1227958.9565
54 | 2611409.0731 | 1227908.4664 | 2611426.7055 | 1227912.1022 | 2611458.4358 | 1227911.5643
55 | 2611069.9317 | 1227724.5964 | 2611070.9644 | 1227717.2243
56 | 2611073.3951 | 1227708.2284 | 2611073.3951 | 1227708.2284 | 2611071.9135 | 1227710.4492 | 2611070.9644 | 1227717.2243
57 | 2611067.2985 | 1227743.3934 | 2611069.9317 | 1227724.5964
58 | 2611093.5562 | 1227708.9206 | 2611076.2001 | 1227707.4998 | 2611073.3951 | 1227708.2284
59 | 2611067.2985 | 1227743.3934 | 2611081.8804 | 1227745.9205
60 | 2611067.2985 | 1227743.3934 | 2611048.4833 | 1227739.8561
61 | 2611081.8804 | 1227745.9205 | 2611085.152 | 1227746.4875
62 | 2611028.4787 | 1227736.0952 | 2611048.4833 | 1227739.8561
63 | 2611028.4787 | 1227736.0952 | 2611026.111 | 1227750.3548 | 2611024.8634 | 1227759.663
64 | 2611432.778 | 1227805.0705 | 2611440.2049 | 1227803.597
65 | 2611389.8818 | 1227797.6093 | 2611432.778 | 1227805.0705
66 | 2611392.8973 | 1227824.3969 | 2611389.8818 | 1227797.6093
67 | 2611389.8818 | 1227797.6093 | 2611389.7657 | 1227796.5781
68 | 2611387.0428 | 1227772.3891 | 2611389.7657 | 1227796.5781
69 | 2611270.6512 | 1227583.1082 | 2611276.7773 | 1227580.1079
70 | 2611287.1972 | 1227575.0047 | 2611276.7773 | 1227580.1079
71 | 2611287.1972 | 1227575.0047 | 2611307.9388 | 1227564.7272
72 | 2611287.1972 | 1227575.0047 | 2611285.9507 | 1227564.9742 | 2611286.5057 | 1227548.265
73 | 2611307.9388 | 1227564.7272 | 2611312.9427 | 1227562.2478
74 | 2611286.9063 | 1227536.2028 | 2611286.5057 | 1227548.265
75 | 2611328.6194 | 1227554.4801 | 2611312.9427 | 1227562.2478
76 | 2611286.9063 | 1227536.2028 | 2611287.2122 | 1227526.991
77 | 2611330.0932 | 1227553.7498 | 2611328.6194 | 1227554.4801
78 | 2611131.5477 | 1227886.3288 | 2611123.0061 | 1227888.0902
79 | 2611100.7895 | 1227861.9923 | 2611102.5802 | 1227868.8219 | 2611103.3551 | 1227871.7917 | 2611108.4035 | 1227891.1014 | 2611123.0061 | 1227888.0902
80 | 2611131.5477 | 1227886.3288 | 2611150.4471 | 1227882.4315
81 | 2611100.7895 | 1227861.9923 | 2611108.8122 | 1227858.683 | 2611129.277 | 1227851.0721 | 2611131.7333 | 1227835.0976
82 | 2611098.4085 | 1227862.9662 | 2611100.7895 | 1227861.9923
83 | 2611151.092 | 1227882.2986 | 2611150.4471 | 1227882.4315
84 | 2611131.7333 | 1227835.0976 | 2611132.7964 | 1227828.1842
85 | 2611098.4085 | 1227862.9662 | 2611089.5942 | 1227831.4201
86 | 2611098.4085 | 1227862.9662 | 2611085.2522 | 1227868.3895 | 2611071.0436 | 1227873.3105 | 2611067.0409 | 1227873.7162
87 | 2611157.4004 | 1227880.9977 | 2611151.092 | 1227882.2986
88 | 2611132.7964 | 1227828.1842 | 2611136.5251 | 1227803.9355 | 2611136.9503 | 1227800.3082
89 | 2611139.662 | 1227777.1768 | 2611136.9503 | 1227800.3082
90 | 2611295.8558 | 1227747.268 | 2611339.6851 | 1227738.3764
91 | 2611342.6415 | 1227737.7766 | 2611339.6851 | 1227738.3764
92 | 2611270.4194 | 1227752.6003 | 2611289.605 | 1227748.534 | 2611291.8412 | 1227748.0824 | 2611295.8558 | 1227747.268
93 | 2611342.6415 | 1227737.7766 | 2611371.9719 | 1227731.8264
94 | 2611270.4971 | 1227723.4054 | 2611270.4647 | 1227736.602 | 2611270.4575 | 1227740.3931 | 2611270.4194 | 1227752.6003
95 | 2611270.4194 | 1227752.6003 | 2611258.6032 | 1227754.3457
96 | 2611382.2421 | 1227729.7429 | 2611371.9719 | 1227731.8264
97 | 2611270.4971 | 1227723.4054 | 2611268.6301 | 1227707.8548
98 | 2611270.4971 | 1227723.4054 | 2611253.3983 | 1227722.0056
99 | 2611258.6032 | 1227754.3457 | 2611248.9824 | 1227755.8722
100 | 2611258.1296 | 1227776.5024 | 2611259.4514 | 1227770.657 | 2611259.8376 | 1227766.7776 | 2611258.6032 | 1227754.3457
101 | 2611382.2421 | 1227729.7429 | 2611398.1908 | 1227727.6028
102 | 2611382.2421 | 1227729.7429 | 2611384.1722 | 1227746.8881
103 | 2611268.6301 | 1227707.8548 | 2611267.0875 | 1227695.0063
104 | 2611245.4753 | 1227721.357 | 2611253.3983 | 1227722.0056
105 | 2611243.1857 | 1227756.7516 | 2611243.8535 | 1227756.686 | 2611248.9824 | 1227755.8722
106 | 2611258.1296 | 1227776.5024 | 2611256.6528 | 1227780.124 | 2611252.0909 | 1227788.3758 | 2611251.7057 | 1227788.8869
107 | 2611258.1296 | 1227776.5024 | 2611269.2937 | 1227778.9582 | 2611281.6774 | 1227776.7986
108 | 2611384.1722 | 1227746.8881 | 2611384.2887 | 1227747.9229
109 | 2611096.932 | 1227563.2907 | 2611095.2295 | 1227560.9229
110 | 2611096.932 | 1227563.2907 | 2611104.0419 | 1227573.1787
111 | 2611104.0419 | 1227573.1787 | 2611112.7806 | 1227585.3319
112 | 2611116.7002 | 1227597.6989 | 2611113.4027 | 1227586.1971 | 2611112.7806 | 1227585.3319
113 | 2611116.7002 | 1227597.6989 | 2611133.8672 | 1227598.9793
114 | 2611116.7002 | 1227597.6989 | 2611112.3049 | 1227597.4349
115 | 2611281.6774 | 1227776.7986 | 2611285.7834 | 1227776.0826
116 | 2611295.5627 | 1227774.3772 | 2611285.7834 | 1227776.0826
117 | 2611295.5627 | 1227774.3772 | 2611313.3166 | 1227771.2812 | 2611314.4528 | 1227771.5095
118 | 2611241.8284 | 1227801.99 | 2611251.7057 | 1227788.8869
119 | 2611320.6947 | 1227778.4199 | 2611320.2187 | 1227775.6857 | 2611317.5052 | 1227772.1229 | 2611314.4528 | 1227771.5095
120 | 2611209.3934 | 1227845.0181 | 2611241.8284 | 1227801.99
121 | 2611320.6947 | 1227778.4199 | 2611320.9351 | 1227779.8002
122 | 2611209.3934 | 1227845.0181 | 2611213.4273 | 1227847.516
123 | 2611209.3934 | 1227845.0181 | 2611221.8985 | 1227843.4962 | 2611237.6039 | 1227841.016
124 | 2611209.3934 | 1227845.0181 | 2611203.8664 | 1227846.7754
125 | 2611243.1857 | 1227756.7516 | 2611240.6326 | 1227757.0024 | 2611231.2655 | 1227757.8853 | 2611219.5059 | 1227758.5199
126 | 2611112.3049 | 1227597.4349 | 2611092.5624 | 1227596.2494
127 | 2611064.1001 | 1227594.5402 | 2611092.5624 | 1227596.2494
128 | 2611133.8672 | 1227598.9793 | 2611138.466 | 1227599.3223
129 | 2611157.4441 | 1227600.7378 | 2611138.466 | 1227599.3223
130 | 2611161.975 | 1227601.0757 | 2611157.4441 | 1227600.7378
131 | 2611219.5059 | 1227758.5199 | 2611212.9495 | 1227758.8738 | 2611194.87 | 1227759.0289 | 2611191.6679 | 1227758.8931
132 | 2611187.7777 | 1227758.7282 | 2611191.6679 | 1227758.8931
133 | 2611187.7777 | 1227758.7282 | 2611177.3149 | 1227758.2845 | 2611167.5312 | 1227757.7412
134 | 2611167.5312 | 1227757.7412 | 2611162.1763 | 1227757.4438
135 | 2611142.2767 | 1227754.8727 | 2611158.6693 | 1227757.2491 | 2611162.1763 | 1227757.4438
136 | 2611275.8848 | 1227930.1478 | 2611280.1224 | 1227953.5321
137 | 2611280.1224 | 1227953.5321 | 2611220.358 | 1227965.8545
138 | 2611220.358 | 1227965.8545 | 2611219.068 | 1227946.6963 | 2611216.6338 | 1227934.9277
139 | 2611211.421 | 1227876.8532 | 2611216.6338 | 1227934.9277
140 | 2611187.8 | 1227536.5064 | 2611190.8896 | 1227541.3274
141 | 2611187.8 | 1227536.5064 | 2611196.2624 | 1227528.743
142 | 2611160.1332 | 1227508.8161 | 2611173.2353 | 1227520.6698 | 2611187.8 | 1227536.5064
143 | 2611160.1332 | 1227508.8161 | 2611126.9534 | 1227544.2308
144 | 2611154.2698 | 1227659.1567 | 2611172.7426 | 1227660.5184
145 | 2611137.8393 | 1227657.9455 | 2611154.2698 | 1227659.1567
146 | 2611176.8753 | 1227660.823 | 2611172.7426 | 1227660.5184
147 | 2611137.7239 | 1227657.937 | 2611137.8393 | 1227657.9455
148 | 2611176.8753 | 1227660.823 | 2611199.147 | 1227662.4648
149 | 2611097.0618 | 1227654.9396 | 2611137.7239 | 1227657.937
150 | 2611214.6702 | 1227663.6091 | 2611199.147 | 1227662.4648
151 | 2611096.5665 | 1227654.9031 | 2611097.0618 | 1227654.9396
152 | 2611088.5366 | 1227654.3112 | 2611096.5665 | 1227654.9031
153 | 2611213.4273 | 1227847.516 | 2611212.7685 | 1227851.3281 | 2611208.234 | 1227877.4128 | 2611211.421 | 1227876.8532
154 | 2611253.1893 | 1227838.5548 | 2611237.6039 | 1227841.016
155 | 2611201.3926 | 1227854.9036 | 2611203.8664 | 1227846.7754
156 | 2611226.713 | 1227874.1678 | 2611211.421 | 1227876.8532
157 | 2611253.2284 | 1227838.5486 | 2611253.1893 | 1227838.5548
158 | 2611323.999 | 1227797.397 | 2611322.9585 | 1227791.4212
159 | 2611326.7543 | 1227813.2218 | 2611323.999 | 1227797.397
160 | 2611320.9351 | 1227779.8002 | 2611322.9585 | 1227791.4212
161 | 2611327.3412 | 1227816.5924 | 2611326.7543 | 1227813.2218
162 | 2611329.101 | 1227826.6994 | 2611327.3412 | 1227816.5924
163 | 2611051.7588 | 1227651.6001 | 2611058.62 | 1227652.1059
164 | 2611064.6656 | 1227652.5515 | 2611058.62 | 1227652.1059
165 | 2611386.2747 | 1227765.5658 | 2611384.2887 | 1227747.9229
166 | 2611386.2747 | 1227765.5658 | 2611387.0428 | 1227772.3891
167 | 2611024.8634 | 1227759.663 | 2611020.4866 | 1227792.3163
168 | 2611277.9408 | 1227834.6461 | 2611253.2284 | 1227838.5486
169 | 2611280.8578 | 1227834.1854 | 2611277.9408 | 1227834.6461
170 | 2611280.8578 | 1227834.1854 | 2611292.5837 | 1227832.3337 | 2611298.0106 | 1227835.4902 | 2611298.0106 | 1227835.4902
171 | 2611310.261 | 1227833.5696 | 2611298.0106 | 1227835.4902
172 | 2611142.2767 | 1227754.8727 | 2611136.9437 | 1227754.0956 | 2611119.7308 | 1227751.6063
173 | 2611142.2767 | 1227754.8727 | 2611139.662 | 1227777.1768
174 | 2611279.785 | 1227688.3919 | 2611299.8188 | 1227685.8157
175 | 2611299.8188 | 1227685.8157 | 2611317.9365 | 1227683.486
176 | 2611344.8916 | 1227680.0198 | 2611317.9365 | 1227683.486
177 | 2611344.8916 | 1227680.0198 | 2611344.9039 | 1227680.0183
178 | 2611359.7979 | 1227678.103 | 2611344.9039 | 1227680.0183
179 | 2611191.5532 | 1227603.2818 | 2611185.3576 | 1227602.8197
180 | 2611175.8846 | 1227602.1132 | 2611185.3576 | 1227602.8197
181 | 2611175.8846 | 1227602.1132 | 2611161.975 | 1227601.0757
182 | 2611088.5366 | 1227654.3112 | 2611064.6656 | 1227652.5515
183 | 2611337.0046 | 1227994.1801 | 2611351.169 | 1227997.1186
184 | 2611016.419 | 1227822.6632 | 2611020.4866 | 1227792.3163
185 | 2611479.7354 | 1227911.2033 | 2611458.4358 | 1227911.5643
186 | 2611310.6226 | 1227833.5129 | 2611310.261 | 1227833.5696

## bus_geodata
| x | y | coords
0 | 2611182.5974 | 1227716.2097
1 | 2611188.7231 | 1227716.7112
2 | 2611178.3373 | 1227715.861
3 | 2611205.6664 | 1227718.0982
4 | 2611159.0756 | 1227714.2842
5 | 2611219.1483 | 1227719.2018
6 | 2611156.2637 | 1227714.054
7 | 2611229.8911 | 1227720.0813
8 | 2611136.4734 | 1227712.4339
9 | 2611236.7105 | 1227624.6158
10 | 2611234.7342 | 1227621.228
11 | 2611245.8002 | 1227640.1986
12 | 2611224.3575 | 1227603.2142
13 | 2611258.3028 | 1227664.4031
14 | 2611269.2298 | 1227632.1651
15 | 2611255.2864 | 1227590.6332
16 | 2611215.4854 | 1227586.0543
17 | 2611209.1915 | 1227604.5974
18 | 2611259.4043 | 1227666.9066
19 | 2611281.3505 | 1227659.1308
20 | 2611312.0115 | 1227617.4962
21 | 2611260.3346 | 1227588.1608
22 | 2611203.0015 | 1227560.2266
23 | 2611202.352 | 1227604.0872
24 | 2611226.926 | 1227664.5125
25 | 2611266.4985 | 1227690.1004
26 | 2611312.8986 | 1227651.9141
27 | 2611329.6118 | 1227611.4614
28 | 2611115.4787 | 1227710.7152
29 | 2611338.7208 | 1227646.0072
30 | 2611359.5856 | 1227641.2343
31 | 2611338.5985 | 1227646.0352
32 | 2611361.5907 | 1227640.7756
33 | 2611313.5825 | 1227651.7577
34 | 2611324.0573 | 1227905.2696
35 | 2611314.7596 | 1227904.7216
36 | 2611326.7853 | 1227910.3732
37 | 2611289.4488 | 1227909.5093
38 | 2611328.6128 | 1227923.9868
39 | 2611273.9043 | 1227913.6354
40 | 2611331.3428 | 1227944.3242
41 | 2611366.5711 | 1227917.7465
42 | 2611274.7541 | 1227923.9082
43 | 2611333.307 | 1227958.9565
44 | 2611409.0731 | 1227908.4664
45 | 2611367.3377 | 1227929.6853
46 | 2611070.9644 | 1227717.2243
47 | 2611069.9317 | 1227724.5964
48 | 2611073.3951 | 1227708.2284
49 | 2611067.2986 | 1227743.3934
50 | 2611093.5563 | 1227708.9206
51 | 2611081.8804 | 1227745.9205
52 | 2611048.4833 | 1227739.8561
53 | 2611085.152 | 1227746.4875
54 | 2611028.4787 | 1227736.0952
55 | 2611440.2049 | 1227803.597
56 | 2611432.778 | 1227805.0705
57 | 2611389.8818 | 1227797.6093
58 | 2611392.8973 | 1227824.3969
59 | 2611389.7657 | 1227796.5781
60 | 2611276.7773 | 1227580.1079
61 | 2611270.6512 | 1227583.1082
62 | 2611287.1972 | 1227575.0047
63 | 2611307.9388 | 1227564.7272
64 | 2611286.5057 | 1227548.265
65 | 2611312.9427 | 1227562.2478
66 | 2611286.9063 | 1227536.2028
67 | 2611328.6194 | 1227554.4801
68 | 2611287.2122 | 1227526.991
69 | 2611123.0061 | 1227888.0902
70 | 2611131.5477 | 1227886.3288
71 | 2611100.7895 | 1227861.9923
72 | 2611150.4471 | 1227882.4315
73 | 2611131.7333 | 1227835.0976
74 | 2611098.4085 | 1227862.9662
75 | 2611151.092 | 1227882.2986
76 | 2611132.7964 | 1227828.1842
77 | 2611089.5942 | 1227831.4201
78 | 2611067.0409 | 1227873.7162
79 | 2611157.4004 | 1227880.9977
80 | 2611136.9503 | 1227800.3082
81 | 2611339.6851 | 1227738.3764
82 | 2611295.8558 | 1227747.268
83 | 2611342.6415 | 1227737.7766
84 | 2611270.4194 | 1227752.6003
85 | 2611371.9719 | 1227731.8264
86 | 2611270.4971 | 1227723.4054
87 | 2611258.6032 | 1227754.3457
88 | 2611382.2421 | 1227729.7429
89 | 2611268.6301 | 1227707.8548
90 | 2611253.3983 | 1227722.0056
91 | 2611248.9824 | 1227755.8722
92 | 2611258.1296 | 1227776.5024
93 | 2611398.1908 | 1227727.6028
94 | 2611384.1722 | 1227746.8881
95 | 2611095.2295 | 1227560.9229
96 | 2611096.932 | 1227563.2907
97 | 2611104.0419 | 1227573.1787
98 | 2611112.7806 | 1227585.3319
99 | 2611116.7002 | 1227597.6989
100 | 2611281.6774 | 1227776.7986
101 | 2611285.7834 | 1227776.0826
102 | 2611295.5627 | 1227774.3772
103 | 2611251.7057 | 1227788.8869
104 | 2611314.4528 | 1227771.5095
105 | 2611241.8284 | 1227801.99
106 | 2611320.6947 | 1227778.4199
107 | 2611209.3934 | 1227845.0181
108 | 2611243.1857 | 1227756.7516
109 | 2611112.3049 | 1227597.4349
110 | 2611092.5624 | 1227596.2494
111 | 2611064.1001 | 1227594.5402
112 | 2611133.8672 | 1227598.9793
113 | 2611138.466 | 1227599.3223
114 | 2611157.4441 | 1227600.7378
115 | 2611219.5059 | 1227758.5199
116 | 2611191.6679 | 1227758.8931
117 | 2611187.7777 | 1227758.7282
118 | 2611167.5312 | 1227757.7412
119 | 2611162.1763 | 1227757.4438
120 | 2611275.8848 | 1227930.1478
121 | 2611280.1224 | 1227953.5321
122 | 2611220.358 | 1227965.8545
123 | 2611216.6338 | 1227934.9277
124 | 2611190.8896 | 1227541.3274
125 | 2611187.8 | 1227536.5064
126 | 2611196.2624 | 1227528.743
127 | 2611160.1332 | 1227508.8161
128 | 2611126.9534 | 1227544.2308
129 | 2611154.2698 | 1227659.1567
130 | 2611172.7426 | 1227660.5184
131 | 2611137.8393 | 1227657.9455
132 | 2611176.8753 | 1227660.823
133 | 2611137.7239 | 1227657.937
134 | 2611199.147 | 1227662.4648
135 | 2611097.0618 | 1227654.9396
136 | 2611214.6702 | 1227663.6091
137 | 2611096.5665 | 1227654.9031
138 | 2611213.4273 | 1227847.516
139 | 2611237.6039 | 1227841.016
140 | 2611203.8664 | 1227846.7754
141 | 2611211.421 | 1227876.8532
142 | 2611253.1893 | 1227838.5548
143 | 2611201.3926 | 1227854.9036
144 | 2611323.999 | 1227797.397
145 | 2611322.9585 | 1227791.4212
146 | 2611326.7543 | 1227813.2218
147 | 2611320.9351 | 1227779.8002
148 | 2611327.3412 | 1227816.5924
149 | 2611329.101 | 1227826.6994
150 | 2611051.7588 | 1227651.6001
151 | 2611058.62 | 1227652.1059
152 | 2611384.2887 | 1227747.9229
153 | 2611386.2747 | 1227765.5658
154 | 2611387.0428 | 1227772.3891
155 | 2611024.8634 | 1227759.663
156 | 2611245.4753 | 1227721.357
157 | 2611253.2284 | 1227838.5486
158 | 2611277.9408 | 1227834.6461
159 | 2611280.8578 | 1227834.1854
160 | 2611298.0106 | 1227835.4902
161 | 2611226.713 | 1227874.1678
162 | 2611119.7308 | 1227751.6063
163 | 2611142.2767 | 1227754.8727
164 | 2611139.662 | 1227777.1768
165 | 2611279.785 | 1227688.3919
166 | 2611299.8188 | 1227685.8157
167 | 2611317.9365 | 1227683.486
168 | 2611267.0875 | 1227695.0063
169 | 2611344.8916 | 1227680.0198
170 | 2611344.9039 | 1227680.0183
171 | 2611191.5532 | 1227603.2818
172 | 2611185.3576 | 1227602.8197
173 | 2611175.8846 | 1227602.1132
174 | 2611161.975 | 1227601.0757
175 | 2611330.0932 | 1227553.7498
176 | 2611088.5366 | 1227654.3112
177 | 2611064.6656 | 1227652.5515
178 | 2611337.0046 | 1227994.1801
179 | 2611351.169 | 1227997.1186
180 | 2611020.4866 | 1227792.3163
181 | 2611016.419 | 1227822.6632
182 | 2611458.4358 | 1227911.5643
183 | 2611479.7354 | 1227911.2033
184 | 2611359.7979 | 1227678.103
185 | 2611310.261 | 1227833.5696
186 | 2611351.8218 | 1227603.8461
187 | 2611310.6226 | 1227833.5129
188 | 2611258.6032 | 1227754.3457

## line_std_types
| c_nf_per_km | r_ohm_per_km | x_ohm_per_km | max_i_ka | type | q_mm2 | alpha | voltage_rating
NAYY 4x50 SE | 210 | 0.642 | 0.083 | 0.142 | cs | 50 | 0.00403 | LV
NAYY 4x120 SE | 264 | 0.225 | 0.08 | 0.242 | cs | 120 | 0.00403 | LV
NAYY 4x150 SE | 261 | 0.208 | 0.08 | 0.27 | cs | 150 | 0.00403 | LV
NA2XS2Y 1x95 RM/25 12/20 kV | 216 | 0.313 | 0.132 | 0.252 | cs | 95 | 0.00403 | MV
NA2XS2Y 1x185 RM/25 12/20 kV | 273 | 0.161 | 0.117 | 0.362 | cs | 185 | 0.00403 | MV
NA2XS2Y 1x240 RM/25 12/20 kV | 304 | 0.122 | 0.112 | 0.421 | cs | 240 | 0.00403 | MV
NA2XS2Y 1x95 RM/25 6/10 kV | 315 | 0.313 | 0.123 | 0.249 | cs | 95 | 0.00403 | MV
NA2XS2Y 1x185 RM/25 6/10 kV | 406 | 0.161 | 0.11 | 0.358 | cs | 185 | 0.00403 | MV
NA2XS2Y 1x240 RM/25 6/10 kV | 456 | 0.122 | 0.105 | 0.416 | cs | 240 | 0.00403 | MV
NA2XS2Y 1x150 RM/25 12/20 kV | 250 | 0.206 | 0.116 | 0.319 | cs | 150 | 0.00403 | MV
NA2XS2Y 1x120 RM/25 12/20 kV | 230 | 0.253 | 0.119 | 0.283 | cs | 120 | 0.00403 | MV
NA2XS2Y 1x70 RM/25 12/20 kV | 190 | 0.443 | 0.132 | 0.22 | cs | 70 | 0.00403 | MV
NA2XS2Y 1x150 RM/25 6/10 kV | 360 | 0.206 | 0.11 | 0.315 | cs | 150 | 0.00403 | MV
NA2XS2Y 1x120 RM/25 6/10 kV | 340 | 0.253 | 0.113 | 0.28 | cs | 120 | 0.00403 | MV
NA2XS2Y 1x70 RM/25 6/10 kV | 280 | 0.443 | 0.123 | 0.217 | cs | 70 | 0.00403 | MV
N2XS(FL)2Y 1x120 RM/35 64/110 kV | 112 | 0.153 | 0.166 | 0.366 | cs | 120 | 0.00393 | HV
N2XS(FL)2Y 1x185 RM/35 64/110 kV | 125 | 0.099 | 0.156 | 0.457 | cs | 185 | 0.00393 | HV
N2XS(FL)2Y 1x240 RM/35 64/110 kV | 135 | 0.075 | 0.149 | 0.526 | cs | 240 | 0.00393 | HV
N2XS(FL)2Y 1x300 RM/35 64/110 kV | 144 | 0.06 | 0.144 | 0.588 | cs | 300 | 0.00393 | HV
15-AL1/3-ST1A 0.4 | 11 | 1.8769 | 0.35 | 0.105 | ol | 16 | 0.00403 | LV
24-AL1/4-ST1A 0.4 | 11.25 | 1.2012 | 0.335 | 0.14 | ol | 24 | 0.00403 | LV
48-AL1/8-ST1A 0.4 | 12.2 | 0.5939 | 0.3 | 0.21 | ol | 48 | 0.00403 | LV
94-AL1/15-ST1A 0.4 | 13.2 | 0.306 | 0.29 | 0.35 | ol | 94 | 0.00403 | LV
34-AL1/6-ST1A 10.0 | 9.7 | 0.8342 | 0.36 | 0.17 | ol | 34 | 0.00403 | MV
48-AL1/8-ST1A 10.0 | 10.1 | 0.5939 | 0.35 | 0.21 | ol | 48 | 0.00403 | MV
70-AL1/11-ST1A 10.0 | 10.4 | 0.4132 | 0.339 | 0.29 | ol | 70 | 0.00403 | MV
94-AL1/15-ST1A 10.0 | 10.75 | 0.306 | 0.33 | 0.35 | ol | 94 | 0.00403 | MV
122-AL1/20-ST1A 10.0 | 11.1 | 0.2376 | 0.323 | 0.41 | ol | 122 | 0.00403 | MV
149-AL1/24-ST1A 10.0 | 11.25 | 0.194 | 0.315 | 0.47 | ol | 149 | 0.00403 | MV
34-AL1/6-ST1A 20.0 | 9.15 | 0.8342 | 0.382 | 0.17 | ol | 34 | 0.00403 | MV
48-AL1/8-ST1A 20.0 | 9.5 | 0.5939 | 0.372 | 0.21 | ol | 48 | 0.00403 | MV
70-AL1/11-ST1A 20.0 | 9.7 | 0.4132 | 0.36 | 0.29 | ol | 70 | 0.00403 | MV
94-AL1/15-ST1A 20.0 | 10 | 0.306 | 0.35 | 0.35 | ol | 94 | 0.00403 | MV
122-AL1/20-ST1A 20.0 | 10.3 | 0.2376 | 0.344 | 0.41 | ol | 122 | 0.00403 | MV
149-AL1/24-ST1A 20.0 | 10.5 | 0.194 | 0.337 | 0.47 | ol | 149 | 0.00403 | MV
184-AL1/30-ST1A 20.0 | 10.75 | 0.1571 | 0.33 | 0.535 | ol | 184 | 0.00403 | MV
243-AL1/39-ST1A 20.0 | 11 | 0.1188 | 0.32 | 0.645 | ol | 243 | 0.00403 | MV
48-AL1/8-ST1A 110.0 | 8 | 0.5939 | 0.46 | 0.21 | ol | 48 | 0.00403 | HV
70-AL1/11-ST1A 110.0 | 8.4 | 0.4132 | 0.45 | 0.29 | ol | 70 | 0.00403 | HV
94-AL1/15-ST1A 110.0 | 8.65 | 0.306 | 0.44 | 0.35 | ol | 94 | 0.00403 | HV
122-AL1/20-ST1A 110.0 | 8.5 | 0.2376 | 0.43 | 0.41 | ol | 122 | 0.00403 | HV
149-AL1/24-ST1A 110.0 | 8.75 | 0.194 | 0.41 | 0.47 | ol | 149 | 0.00403 | HV
184-AL1/30-ST1A 110.0 | 8.8 | 0.1571 | 0.4 | 0.535 | ol | 184 | 0.00403 | HV
243-AL1/39-ST1A 110.0 | 9 | 0.1188 | 0.39 | 0.645 | ol | 243 | 0.00403 | HV
305-AL1/39-ST1A 110.0 | 9.2 | 0.0949 | 0.38 | 0.74 | ol | 305 | 0.00403 | HV
490-AL1/64-ST1A 110.0 | 9.75 | 0.059 | 0.37 | 0.96 | ol | 490 | 0.00403 | HV
679-AL1/86-ST1A 110.0 | 9.95 | 0.042 | 0.36 | 1.15 | ol | 679 | 0.00403 | HV
490-AL1/64-ST1A 220.0 | 10 | 0.059 | 0.285 | 0.96 | ol | 490 | 0.00403 | HV
679-AL1/86-ST1A 220.0 | 11.7 | 0.042 | 0.275 | 1.15 | ol | 679 | 0.00403 | HV
490-AL1/64-ST1A 380.0 | 11 | 0.059 | 0.253 | 0.96 | ol | 490 | 0.00403 | HV
679-AL1/86-ST1A 380.0 | 14.6 | 0.042 | 0.25 | 1.15 | ol | 679 | 0.00403 | HV

## trafo_std_types
| i0_percent | pfe_kw | vkr_percent | sn_mva | vn_lv_kv | vn_hv_kv | vk_percent | shift_degree | vector_group | tap_side | tap_neutral | tap_min | tap_max | tap_step_degree | tap_step_percent | tap_phase_shifter
160 MVA 380/110 kV | 0.06 | 60 | 0.25 | 160 | 110 | 380 | 12.2 | 0 | Yy0 | hv | 0 | -9 | 9 | 0 | 1.5 | FALSE
100 MVA 220/110 kV | 0.06 | 55 | 0.26 | 100 | 110 | 220 | 12 | 0 | Yy0 | hv | 0 | -9 | 9 | 0 | 1.5 | FALSE
63 MVA 110/20 kV | 0.04 | 22 | 0.32 | 63 | 20 | 110 | 18 | 150 | YNd5 | hv | 0 | -9 | 9 | 0 | 1.5 | FALSE
40 MVA 110/20 kV | 0.05 | 18 | 0.34 | 40 | 20 | 110 | 16.2 | 150 | YNd5 | hv | 0 | -9 | 9 | 0 | 1.5 | FALSE
25 MVA 110/20 kV | 0.07 | 14 | 0.41 | 25 | 20 | 110 | 12 | 150 | YNd5 | hv | 0 | -9 | 9 | 0 | 1.5 | FALSE
63 MVA 110/10 kV | 0.04 | 22 | 0.32 | 63 | 10 | 110 | 18 | 150 | YNd5 | hv | 0 | -9 | 9 | 0 | 1.5 | FALSE
40 MVA 110/10 kV | 0.05 | 18 | 0.34 | 40 | 10 | 110 | 16.2 | 150 | YNd5 | hv | 0 | -9 | 9 | 0 | 1.5 | FALSE
25 MVA 110/10 kV | 0.07 | 14 | 0.41 | 25 | 10 | 110 | 12 | 150 | YNd5 | hv | 0 | -9 | 9 | 0 | 1.5 | FALSE
0.25 MVA 20/0.4 kV | 0.32 | 0.8 | 1.44 | 0.25 | 0.4 | 20 | 6 | 150 | Yzn5 | hv | 0 | -2 | 2 | 0 | 2.5 | FALSE
0.4 MVA 20/0.4 kV | 0.3375 | 1.35 | 1.425 | 0.4 | 0.4 | 20 | 6 | 150 | Dyn5 | hv | 0 | -2 | 2 | 0 | 2.5 | FALSE
0.63 MVA 20/0.4 kV | 0.2619 | 1.65 | 1.206 | 0.63 | 0.4 | 20 | 6 | 150 | Dyn5 | hv | 0 | -2 | 2 | 0 | 2.5 | FALSE
0.25 MVA 10/0.4 kV | 0.24 | 0.6 | 1.2 | 0.25 | 0.4 | 10 | 4 | 150 | Dyn5 | hv | 0 | -2 | 2 | 0 | 2.5 | FALSE
0.4 MVA 10/0.4 kV | 0.2375 | 0.95 | 1.325 | 0.4 | 0.4 | 10 | 4 | 150 | Dyn5 | hv | 0 | -2 | 2 | 0 | 2.5 | FALSE
0.63 MVA 10/0.4 kV | 0.1873 | 1.18 | 1.0794 | 0.63 | 0.4 | 10 | 4 | 150 | Dyn5 | hv | 0 | -2 | 2 | 0 | 2.5 | FALSE

## trafo3w_std_types
| sn_hv_mva | sn_mv_mva | sn_lv_mva | vn_hv_kv | vn_mv_kv | vn_lv_kv | vk_hv_percent | vk_mv_percent | vk_lv_percent | vkr_hv_percent | vkr_mv_percent | vkr_lv_percent | pfe_kw | i0_percent | shift_mv_degree | shift_lv_degree | vector_group | tap_side | tap_neutral | tap_min | tap_max | tap_step_percent
63/25/38 MVA 110/20/10 kV | 63 | 25 | 38 | 110 | 20 | 10 | 10.4 | 10.4 | 10.4 | 0.28 | 0.32 | 0.35 | 35 | 0.89 | 0 | 0 | YN0yn0yn0 | hv | 0 | -10 | 10 | 1.2
63/25/38 MVA 110/10/10 kV | 63 | 25 | 38 | 110 | 10 | 10 | 10.4 | 10.4 | 10.4 | 0.28 | 0.32 | 0.35 | 35 | 0.89 | 0 | 0 | YN0yn0yn0 | hv | 0 | -10 | 10 | 1.2

## fuse_std_types
| fuse_type | i_rated_a | t_avg | t_min | t_total | x_avg | x_min | x_total
HV 100A | HV 100A | 100 | 0 | [10.0, 3.64, 0.854, 0.281, 0.1, 0.0531, 0.022, 0.01] | [10.0, 4.267, 1.21, 0.403, 0.1, 0.058, 0.022, 0.01] | 0 | [300.0, 350.0, 450.0, 550.0, 700.0, 850.0, 1200.0, 1752.0] | [600.0, 700.0, 900.0, 1150.0, 1665.0, 2000.0, 3000.0, 4313.0]
HV 10A | HV 10A | 10 | 0 | [10.0, 1675.0, 0.344, 0.156, 0.1, 0.0417, 0.0171, 0.01] | [10.0, 1.3, 0.3, 0.155, 0.1, 0.0555, 0.023, 0.01] | 0 | [30.0, 32.0, 35.0, 37.0, 39.0, 50.0, 70.0, 88.0] | [60.0, 70.0, 80.0, 87.0, 94.0, 110.0, 150.0, 216.0]
HV 125A | HV 125A | 125 | 0 | [10.0, 1.82, 0.344, 0.1, 0.0467, 0.0269, 0.01] | [10.0, 2.478, 0.426, 0.1, 0.0427, 0.0211, 0.01] | 0 | [375.0, 500.0, 700.0, 925.0, 1200.0, 1500.0, 2341.0] | [750.0, 1000.0, 1500.0, 2200.0, 3000.0, 4000.0, 5765.0]
HV 160A | HV 160A | 160 | 0 | [10.0, 4.15, 1.03, 0.198, 0.1, 0.051, 0.0172, 0.01] | [10.0, 2.3, 0.734, 0.274, 0.1, 0.046, 0.0177, 0.01] | 0 | [480.0, 550.0, 700.0, 1000.0, 1260.0, 1600.0, 2500.0, 3227.0] | [960.0, 1300.0, 1700.0, 2200.0, 2996.0, 4000.0, 6000.0, 7946.0]
HV 16A | HV 16A | 16 | 0 | [10.0, 0.352, 0.164, 0.1, 0.0649, 0.0342, 0.01] | [10.0, 2.34, 0.722, 0.181, 0.1, 0.055, 0.0296, 0.01] | 0 | [48.0, 60.0, 65.0, 71.0, 80.0, 100.0, 162.0] | [96.0, 110.0, 125.0, 150.0, 168.0, 200.0, 250.0, 398.0]
HV 200A | HV 200A | 200 | 0 | [10.0, 4.267, 1.21, 0.403, 0.1, 0.058, 0.022, 0.01] | [10.0, 3.73, 1.654, 0.328, 0.1, 0.0531, 0.019, 0.01] | 0 | [600.0, 700.0, 900.0, 1150.0, 1665.0, 2000.0, 3000.0, 4313.0] | [1200.0, 1500.0, 1800.0, 2700.0, 3960.0, 5000.0, 7500.0, 10620.0]
HV 20A | HV 20A | 20 | 0 | [10.0, 1.3, 0.3, 0.155, 0.1, 0.0555, 0.023, 0.01] | [10.0, 1.3, 0.161, 0.1, 0.0611, 0.0399, 0.0141, 0.01] | 0 | [60.0, 70.0, 80.0, 87.0, 94.0, 110.0, 150.0, 216.0] | [120.0, 150.0, 200.0, 223.0, 260.0, 300.0, 450.0, 532.0]
HV 25A | HV 25A | 25 | 0 | [10.0, 2.512, 0.833, 0.299, 0.1, 0.0372, 0.0223, 0.01] | [10.0, 3.125, 0.597, 0.198, 0.1, 0.0378, 0.022, 0.01] | 0 | [75.0, 82.0, 90.0, 100.0, 124.0, 170.0, 200.0, 289.0] | [150.0, 170.0, 210.0, 250.0, 294.0, 400.0, 500.0, 711.0]
HV 31.5A | HV 31.5A | 31.5 | 0 | [10.0, 2.34, 0.722, 0.181, 0.1, 0.055, 0.0296, 0.01] | [10.0, 2.84, 0.368, 0.164, 0.1, 0.0621, 0.0378, 0.0195, 0.01] | 0 | [95.0, 110.0, 125.0, 150.0, 165.0, 200.0, 250.0, 390.0] | [189.0, 220.0, 300.0, 350.0, 393.0, 450.0, 530.0, 700.0, 960.0]
HV 40A | HV 40A | 40 | 0 | [10.0, 1.3, 0.161, 0.1, 0.0611, 0.0399, 0.0141, 0.01] | [10.0, 2.05, 0.369, 0.198, 0.1, 0.051, 0.0298, 0.01] | 0 | [120.0, 150.0, 200.0, 223.0, 260.0, 300.0, 450.0, 532.0] | [240.0, 300.0, 400.0, 450.0, 530.0, 650.0, 800.0, 1311.0]
HV 50A | HV 50A | 50 | 0 | [10.0, 3.215, 0.597, 0.198, 0.1, 0.0378, 0.022, 0.01] | [10.0, 3.64, 0.854, 0.281, 0.1, 0.0531, 0.022, 0.01] | 0 | [150.0, 170.0, 210.0, 250.0, 294.0, 400.0, 500.0, 711.0] | [300.0, 350.0, 450.0, 550.0, 700.0, 850.0, 1200.0, 1752.0]
HV 6.3A | HV 6.3A | 6.3 | 0 | [10.0, 1.39, 0.344, 0.168, 0.1, 0.056, 0.0263, 0.01] | [10.0, 1.711, 0.516, 0.198, 0.1, 0.0634, 0.0303, 0.01] | 0 | [19.0, 19.5, 20.4, 20.8, 22.0, 25.0, 32.0, 48.0] | [38.0, 40.0, 43.0, 48.0, 53.0, 60.0, 75.0, 118.0]
HV 63A | HV 63A | 63 | 0 | [10.0, 2.84, 0.368, 0.164, 0.1, 0.0621, 0.0378, 0.0195, 0.01] | [10.0, 1.82, 0.344, 0.1, 0.0467, 0.0269, 0.01] | 0 | [189.0, 220.0, 300.0, 350.0, 393.0, 450.0, 530.0, 700.0, 961.0] | [378.0, 500.0, 700.0, 934.0, 1200.0, 1500.0, 2366.0]
HV 80A | HV 80A | 80 | 0 | [10.0, 2.05, 0.369, 0.198, 0.1, 0.051, 0.0298, 0.01] | [10.0, 4.15, 1.03, 0.198, 0.1, 0.051, 0.0172, 0.01] | 0 | [240.0, 300.0, 400.0, 450.0, 530.0, 650.0, 800.0, 1311.0] | [480.0, 550.0, 700.0, 1000.0, 1260.0, 1600.0, 2500.0, 3227.0]
Siemens NH-1-100 | Siemens NH-1-100 | 100 | [5400.0, 2000.0, 400.0, 20.0, 1.0, 0.2, 0.012, 0.004] | 0 | 0 | [150.0, 190.0, 250.0, 430.0, 900.0, 1250.0, 2700.0, 3600.0] | 0 | 0
Siemens NH-1-125 | Siemens NH-1-125 | 125 | [4800.0, 120.0, 7.0, 0.1, 0.004] | 0 | 0 | [180.0, 400.0, 740.0, 2000.0, 4250.0] | 0 | 0
Siemens NH-1-16 | Siemens NH-1-16 | 16 | [4000.0, 400.0, 2.0, 0.1, 0.04, 0.01] | 0 | 0 | [26.0, 35.0, 75.0, 150.0, 200.0, 300.0] | 0 | 0
Siemens NH-1-160 | Siemens NH-1-160 | 160 | [4800.0, 120.0, 7.0, 0.1, 0.004] | 0 | 0 | [210.0, 500.0, 900.0, 2300.0, 5000.0] | 0 | 0
Siemens NH-1-25 | Siemens NH-1-25 | 25 | [4000.0, 1000.0, 10.0, 0.2, 0.02, 0.01] | 0 | 0 | [40.0, 50.0, 100.0, 210.0, 400.0, 500.0] | 0 | 0
Siemens NH-1-50 | Siemens NH-1-50 | 50 | [4000.0, 40.0, 4.0, 1.0, 0.02, 0.01] | 0 | 0 | [86.0, 200.0, 300.0, 400.0, 1000.0, 1280.0] | 0 | 0
Siemens NH-1-63 | Siemens NH-1-63 | 63 | [4000.0, 100.0, 10.0, 2.0, 0.04, 0.01] | 0 | 0 | [100.0, 200.0, 300.0, 400.0, 1000.0, 1500.0] | 0 | 0
Siemens NH-1-80 | Siemens NH-1-80 | 80 | [4800.0, 120.0, 7.0, 0.1, 0.01] | 0 | 0 | [150.58, 250.0, 450.0, 1150.0, 2470.0] | 0 | 0
Siemens NH-2-1000 | Siemens NH-2-1000 | 1000 | [4800.0, 120.0, 7.0, 0.1, 0.004] | 0 | 0 | [1900.0, 3500.0, 8400.0, 24000.0, 52000.0] | 0 | 0
Siemens NH-2-200 | Siemens NH-2-200 | 200 | [4800.0, 120.0, 7.0, 0.1, 0.004] | 0 | 0 | [280.0, 650.0, 1200.0, 3000.0, 7000.0] | 0 | 0
Siemens NH-2-224 | Siemens NH-2-224 | 224 | [4800.0, 120.0, 7.0, 0.2, 0.04, 0.004] | 0 | 0 | [400.0, 750.0, 1453.0, 3025.0, 4315.0, 7600.0] | 0 | 0
Siemens NH-2-250 | Siemens NH-2-250 | 250 | [4800.0, 120.0, 7.0, 0.1, 0.004] | 0 | 0 | [450.0, 800.0, 1650.0, 4000.0, 8500.0] | 0 | 0
Siemens NH-2-315 | Siemens NH-2-315 | 315 | [4800.0, 120.0, 7.0, 0.1, 0.004] | 0 | 0 | [550.0, 920.0, 1900.0, 5000.0, 11000.0] | 0 | 0
Siemens NH-2-355 | Siemens NH-2-355 | 355 | [4800.0, 120.0, 6.0, 0.1, 0.004] | 0 | 0 | [650.0, 1116.27, 2350.0, 5840.0, 12790.0] | 0 | 0
Siemens NH-2-400 | Siemens NH-2-400 | 400 | [4800.0, 120.0, 7.0, 0.1, 0.004] | 0 | 0 | [720.0, 1350.0, 2800.0, 6500.0, 15000.0] | 0 | 0
Siemens NH-2-425 | Siemens NH-2-425 | 425 | [4800.0, 120.0, 7.0, 0.1, 0.004] | 0 | 0 | [850.0, 1500.0, 3050.0, 7500.0, 16500.0] | 0 | 0
Siemens NH-2-630 | Siemens NH-2-630 | 630 | [4800.0, 120.0, 7.0, 0.1, 0.004] | 0 | 0 | [1200.0, 2000.0, 4800.0, 12000.0, 26000.0] | 0 | 0

## res_bus
| vm_pu | va_degree | p_mw | q_mvar
0 | 0.98772 | -0.23523 | 0.001486 | 0.00037243
1 | 0.98798 | -0.23019 | 0.0024605 | 0.00061665
2 | 0.98755 | -0.23863 | 0.0024341 | 0.00061004
3 | 0.98874 | -0.2155 | 0.0015317 | 0.00038388
4 | 0.9868 | -0.25316 | 0.0021308 | 0.00053404
5 | 0.98936 | -0.20346 | 0.0059336 | 0.0014871
6 | 0.9867 | -0.25518 | 0.0031928 | 0.00080018
7 | 0.98992 | -0.19274 | 0.0038471 | 0.00096417
8 | 0.98602 | -0.26824 | 0.0017277 | 0.000433
9 | 0.98451 | -0.29723 | 0.0010016 | 0.00025103
10 | 0.98419 | -0.30342 | 0.0017229 | 0.00043179
11 | 0.98599 | -0.26848 | 0 | 0
12 | 0.98254 | -0.33566 | 0 | 0
13 | 0.98843 | -0.22125 | 0 | 0
14 | 0.98581 | -0.27214 | 0.0027091 | 0.00067896
15 | 0.98176 | -0.35085 | 0.0015701 | 0.00039352
16 | 0.98235 | -0.33944 | 0.0046047 | 0.0011541
17 | 0.98183 | -0.34955 | 0.0017114 | 0.00042891
18 | 0.98873 | -0.21559 | 0 | 0
19 | 0.98802 | -0.22924 | 0.0031748 | 0.00079567
20 | 0.98558 | -0.27662 | 0.0014523 | 0.00036399
21 | 0.98164 | -0.35323 | 0.0039471 | 0.00098924
22 | 0.98218 | -0.34267 | 0.0017822 | 0.00044666
23 | 0.98152 | -0.35556 | 0.0009907 | 0.00024829
24 | 0.98742 | -0.24104 | 0.0009268 | 0.00023228
25 | 0.99051 | -0.18113 | 0 | 0
26 | 0.98756 | -0.23835 | 0.0037892 | 0.00094965
27 | 0.98551 | -0.27797 | 0.002729 | 0.00068394
28 | 0.98535 | -0.28146 | 0.0028551 | 0.00071557
29 | 0.98737 | -0.24201 | 0.0016203 | 0.00040609
30 | 0.98728 | -0.24372 | 0.0015569 | 0.00039019
31 | 0.98737 | -0.242 | 0.0015493 | 0.00038829
32 | 0.98727 | -0.24382 | 0.002896 | 0.0007258
33 | 0.98755 | -0.2385 | 0.0043499 | 0.0010902
34 | 0.97921 | -0.40112 | 0.0025081 | 0.00062858
35 | 0.97935 | -0.39838 | 0.0023061 | 0.00057797
36 | 0.97914 | -0.4025 | 0.00094173 | 0.00023602
37 | 0.97977 | -0.39 | 0.0036212 | 0.00090756
38 | 0.97898 | -0.40553 | 0.00095176 | 0.00023853
39 | 0.9801 | -0.38367 | 0.002623 | 0.00065738
40 | 0.97889 | -0.40727 | 0.0016967 | 0.00042523
41 | 0.97875 | -0.41011 | 0.0020425 | 0.00051191
42 | 0.98033 | -0.37911 | 0.0016295 | 0.00040839
43 | 0.97885 | -0.40806 | 0.0019035 | 0.00047707
44 | 0.97862 | -0.4127 | 0 | 0
45 | 0.97874 | -0.41038 | 0.0012238 | 0.00030671
46 | 0.98393 | -0.30903 | 0.0015935 | 0.00039936
47 | 0.98379 | -0.31181 | 0.0032526 | 0.00081519
48 | 0.98413 | -0.30522 | 0.008015 | 0.0020087
49 | 0.98348 | -0.31776 | 0 | 0
50 | 0.98469 | -0.29415 | 0.0018382 | 0.0004607
51 | 0.9834 | -0.31934 | 0.0049189 | 0.0012328
52 | 0.98328 | -0.32173 | 0.002514 | 0.00063007
53 | 0.9834 | -0.31941 | 0.0010054 | 0.00025199
54 | 0.98311 | -0.32503 | 0 | 0
55 | 0.99077 | -0.17679 | 0.002301 | 0.00057668
56 | 0.99079 | -0.17648 | 0.0012654 | 0.00031713
57 | 0.99093 | -0.17373 | 0.00080303 | 0.00020126
58 | 0.9908 | -0.17614 | 0.0050486 | 0.0012653
59 | 0.99094 | -0.17355 | 0.0018891 | 0.00047345
60 | 0.98133 | -0.3594 | 0.0019149 | 0.00047992
61 | 0.98143 | -0.35729 | 0.0023738 | 0.00059493
62 | 0.98116 | -0.3626 | 0.0012521 | 0.00031382
63 | 0.98098 | -0.36611 | 0.0031022 | 0.00077748
64 | 0.98102 | -0.36532 | 0.002067 | 0.00051803
65 | 0.98096 | -0.36664 | 0.0018182 | 0.00045568
66 | 0.98098 | -0.3661 | 0.0018064 | 0.00045272
67 | 0.9809 | -0.36773 | 0.0020036 | 0.00050215
68 | 0.98097 | -0.36639 | 0.0017309 | 0.0004338
69 | 0.98511 | -0.28676 | 0.0059419 | 0.0014892
70 | 0.985 | -0.28895 | 0.0022466 | 0.00056306
71 | 0.98593 | -0.27068 | 0 | 0
72 | 0.98479 | -0.29302 | 0.0059423 | 0.0014893
73 | 0.98783 | -0.23375 | 0.010193 | 0.0025545
74 | 0.98588 | -0.27179 | 0 | 0
75 | 0.98478 | -0.29309 | 0.0020416 | 0.00051167
76 | 0.98818 | -0.22695 | 0.010557 | 0.0026459
77 | 0.98551 | -0.27891 | 0.012121 | 0.0030377
78 | 0.9855 | -0.27906 | 0.012161 | 0.0030479
79 | 0.98476 | -0.29352 | 0.003749 | 0.00093958
80 | 0.98987 | -0.19433 | 0.0037426 | 0.00093798
81 | 0.99267 | -0.13998 | 0.0013067 | 0.0003275
82 | 0.99367 | -0.1206 | 0.0051509 | 0.0012909
83 | 0.99261 | -0.14122 | 0.001417 | 0.00035513
84 | 0.99438 | -0.107 | 0 | 0
85 | 0.99201 | -0.15277 | 0.0016036 | 0.00040191
86 | 0.99226 | -0.14758 | 0 | 0
87 | 0.99535 | -0.088426 | 0 | 0
88 | 0.99182 | -0.15652 | 0 | 0
89 | 0.99144 | -0.16337 | 0.002588 | 0.00064861
90 | 0.99123 | -0.16742 | 0.003461 | 0.00086741
91 | 0.99649 | -0.066739 | 0.0039504 | 0.00099006
92 | 0.99299 | -0.13359 | 0 | 0
93 | 0.99179 | -0.15708 | 0.0019628 | 0.00049191
94 | 0.99153 | -0.16209 | 0.0014895 | 0.0003733
95 | 0.97826 | -0.41934 | 0.0022196 | 0.00055629
96 | 0.97827 | -0.41922 | 0.0075479 | 0.0018917
97 | 0.97838 | -0.41705 | 0.0010893 | 0.00027301
98 | 0.97853 | -0.4141 | 0.001711 | 0.00042882
99 | 0.97868 | -0.41112 | 0 | 0
100 | 0.99244 | -0.14422 | 0.0040048 | 0.0010037
101 | 0.99236 | -0.14577 | 0.0043983 | 0.0011023
102 | 0.99221 | -0.14869 | 0.0031485 | 0.00078908
103 | 0.99184 | -0.15569 | 0.0015294 | 0.00038329
104 | 0.99198 | -0.15328 | 0.0010989 | 0.00027541
105 | 0.99051 | -0.18125 | 0.012516 | 0.0031368
106 | 0.99186 | -0.15556 | 0.0011023 | 0.00027627
107 | 0.98677 | -0.2536 | 0 | 0
108 | 0.99718 | -0.053573 | 0.0031301 | 0.00078448
109 | 0.97863 | -0.41206 | 0.0028655 | 0.00071816
110 | 0.97847 | -0.41527 | 0.0044798 | 0.0011228
111 | 0.97835 | -0.41758 | 0.0044406 | 0.0011129
112 | 0.97907 | -0.40349 | 0.0017768 | 0.00044531
113 | 0.97918 | -0.4013 | 0.0041158 | 0.0010315
114 | 0.97972 | -0.39084 | 0.0053326 | 0.0013365
115 | 1 | 0 | -0.50223 | -0.12787
116 | 0.99726 | -0.052197 | 0.0034516 | 0.00086504
117 | 0.99689 | -0.059282 | 0.0025262 | 0.00063313
118 | 0.99501 | -0.095348 | 0.0035077 | 0.00087911
119 | 0.99452 | -0.10458 | 0.009531 | 0.0023887
120 | 0.98048 | -0.37615 | 0.0019611 | 0.0004915
121 | 0.98109 | -0.36421 | 0.0019585 | 0.00049085
122 | 0.98277 | -0.33145 | 0 | 0
123 | 0.98362 | -0.31473 | 0.0036067 | 0.00090394
124 | 0.98209 | -0.34448 | 0.0015383 | 0.00038553
125 | 0.98207 | -0.34478 | 0 | 0
126 | 0.98206 | -0.34511 | 0.0015986 | 0.00040064
127 | 0.98203 | -0.3457 | 0 | 0
128 | 0.98197 | -0.34685 | 0.001307 | 0.00032755
129 | 0.98548 | -0.27881 | 0.0016012 | 0.0004013
130 | 0.98586 | -0.27141 | 0.0022145 | 0.00055501
131 | 0.98516 | -0.28491 | 0.0034375 | 0.00086152
132 | 0.98595 | -0.2696 | 0.0015208 | 0.00038116
133 | 0.98516 | -0.28495 | 0.0015831 | 0.00039677
134 | 0.98648 | -0.2592 | 0.0053987 | 0.001353
135 | 0.98457 | -0.29639 | 0.0037701 | 0.00094488
136 | 0.98693 | -0.25045 | 0.011456 | 0.0028712
137 | 0.98457 | -0.2965 | 0.0031183 | 0.00078152
138 | 0.98661 | -0.25683 | 0 | 0
139 | 0.98606 | -0.26747 | 0.0033924 | 0.00085023
140 | 0.98672 | -0.25463 | 0.0047959 | 0.001202
141 | 0.98542 | -0.27981 | 0.0012589 | 0.00031552
142 | 0.98572 | -0.2742 | 0.0087147 | 0.0021841
143 | 0.98668 | -0.25542 | 0.0051701 | 0.0012957
144 | 0.99169 | -0.15885 | 0.0020345 | 0.0005099
145 | 0.99174 | -0.15793 | 0.0015346 | 0.0003846
146 | 0.99159 | -0.16069 | 0.0014979 | 0.0003754
147 | 0.99184 | -0.15584 | 0.0012506 | 0.00031343
148 | 0.99158 | -0.16099 | 0.0011575 | 0.0002901
149 | 0.99154 | -0.16169 | 0.003817 | 0.00095664
150 | 0.9843 | -0.30184 | 0.002431 | 0.00060928
151 | 0.98431 | -0.30154 | 0.0020119 | 0.00050423
152 | 0.99151 | -0.1624 | 0.0017703 | 0.00044369
153 | 0.99127 | -0.16711 | 0.0022333 | 0.00055973
154 | 0.99119 | -0.16867 | 0.0014255 | 0.00035725
155 | 0.98292 | -0.3289 | 0.004321 | 0.001083
156 | 0.99078 | -0.17614 | 0.0020842 | 0.00052236
157 | 0.98572 | -0.27421 | 0.0069731 | 0.0017476
158 | 0.98553 | -0.27784 | 0.0015388 | 0.00038566
159 | 0.98551 | -0.27819 | 0.0012177 | 0.00030518
160 | 0.98542 | -0.27992 | 0.0015387 | 0.00038564
161 | 0.98537 | -0.28081 | 0.003588 | 0.00089923
162 | 0.99264 | -0.14092 | 0.012601 | 0.0031581
163 | 0.9929 | -0.13584 | 0 | 0
164 | 0.99134 | -0.16591 | 0.0069087 | 0.0017315
165 | 0.99042 | -0.18295 | 0.00075946 | 0.00019034
166 | 0.99029 | -0.18542 | 0.00084761 | 0.00021243
167 | 0.99019 | -0.18738 | 0.0013321 | 0.00033386
168 | 0.99077 | -0.17623 | 0.00077209 | 0.0001935
169 | 0.99008 | -0.18965 | 0.0023539 | 0.00058994
170 | 0.99008 | -0.18965 | 0.0011705 | 0.00029335
171 | 0.98104 | -0.36486 | 0.0017583 | 0.00044068
172 | 0.98078 | -0.37001 | 0.0030301 | 0.00075941
173 | 0.9804 | -0.37736 | 0.0010071 | 0.0002524
174 | 0.97987 | -0.3879 | 0.0060876 | 0.0015257
175 | 0.9809 | -0.36777 | 0.0014405 | 0.00036103
176 | 0.9845 | -0.29776 | 0.0010859 | 0.00027216
177 | 0.98434 | -0.30106 | 0.0032028 | 0.00080269
178 | 0.97882 | -0.40874 | 0 | 0
179 | 0.9788 | -0.40901 | 0.0010467 | 0.00026232
180 | 0.98277 | -0.33167 | 0.0014325 | 0.00035902
181 | 0.98268 | -0.33346 | 0.0032324 | 0.00081011
182 | 0.97847 | -0.41567 | 0.0014244 | 0.000357
183 | 0.97843 | -0.41638 | 0.0018471 | 0.00046294
184 | 0.99006 | -0.18997 | 0.0011789 | 0.00029545
185 | 0.98538 | -0.28077 | 0.002501 | 0.0006268
186 | 0.98548 | -0.27854 | 0.0013376 | 0.00033523
187 | 0.98538 | -0.28077 | 0.0012906 | 0.00032344
188 | 0.99998 | 149.9956 | 0 | 0

## res_line
| p_from_mw | q_from_mvar | p_to_mw | q_to_mvar | pl_mw | ql_mvar | i_from_ka | i_to_ka | i_ka | vm_from_pu | va_from_degree | vm_to_pu | va_to_degree | loading_percent
0 | -0.046089 | -0.011602 | 0.0461 | 0.011609 | 1.1117e-05 | 7.0364e-06 | 0.069452 | 0.069452 | 0.069452 | 0.98772 | -0.23523 | 0.98798 | -0.23019 | 19.0802
1 | 0.044603 | 0.011229 | -0.044596 | -0.011225 | 7.2413e-06 | 4.5797e-06 | 0.067213 | 0.067213 | 0.067213 | 0.98772 | -0.23523 | 0.98755 | -0.23863 | 18.4652
2 | -0.048561 | -0.012225 | 0.048595 | 0.012247 | 3.4119e-05 | 2.1618e-05 | 0.073158 | 0.073158 | 0.073158 | 0.98798 | -0.23019 | 0.98874 | -0.2155 | 20.0983
3 | 0.042162 | 0.010615 | -0.042133 | -0.010596 | 2.9265e-05 | 1.8483e-05 | 0.063546 | 0.063546 | 0.063546 | 0.98755 | -0.23863 | 0.9868 | -0.25316 | 17.4576
4 | -0.050127 | -0.012631 | 0.050156 | 0.012649 | 2.8887e-05 | 1.8314e-05 | 0.075463 | 0.075463 | 0.075463 | 0.98874 | -0.2155 | 0.98936 | -0.20346 | 20.7316
5 | 0.040002 | 0.010062 | -0.039998 | -0.01006 | 3.8511e-06 | 2.4286e-06 | 0.060333 | 0.060333 | 0.060333 | 0.9868 | -0.25316 | 0.9867 | -0.25518 | 16.5749
6 | -0.056089 | -0.014136 | 0.056118 | 0.014154 | 2.8784e-05 | 1.8283e-05 | 0.084387 | 0.084387 | 0.084387 | 0.98936 | -0.20346 | 0.98992 | -0.19274 | 23.1833
7 | 0.036805 | 0.0092594 | -0.036782 | -0.009245 | 2.2951e-05 | 1.4435e-05 | 0.055518 | 0.055518 | 0.055518 | 0.9867 | -0.25518 | 0.98602 | -0.26824 | 15.2522
8 | -0.059965 | -0.015119 | 0.060013 | 0.015149 | 4.7675e-05 | 3.0311e-05 | 0.09017 | 0.09017 | 0.09017 | 0.98992 | -0.19274 | 0.99078 | -0.17614 | 24.7719
9 | 0.035055 | 0.008812 | -0.035033 | -0.0087981 | 2.2115e-05 | 1.3885e-05 | 0.052911 | 0.052911 | 0.052911 | 0.98602 | -0.26824 | 0.98535 | -0.28146 | 14.5359
10 | 0.088092 | 0.022206 | -0.088066 | -0.02219 | 2.6091e-05 | 1.6649e-05 | 0.13319 | 0.13319 | 0.13319 | 0.98451 | -0.29723 | 0.98419 | -0.30342 | 36.5909
11 | -0.089094 | -0.022457 | 0.089217 | 0.022536 | 0.00012275 | 7.8333e-05 | 0.1347 | 0.1347 | 0.1347 | 0.98451 | -0.29723 | 0.98599 | -0.26848 | 37.0068
12 | 0.086343 | 0.021758 | -0.08621 | -0.021673 | 0.00013294 | 8.4818e-05 | 0.13059 | 0.13059 | 0.13059 | 0.98419 | -0.30342 | 0.98254 | -0.33566 | 35.8753
13 | -0.097448 | -0.024598 | 0.097669 | 0.024739 | 0.00022103 | 0.00014111 | 0.14713 | 0.14713 | 0.14713 | 0.98599 | -0.26848 | 0.98843 | -0.22125 | 40.4193
14 | 0.0082309 | 0.0020626 | -0.0082294 | -0.0020619 | 1.4331e-06 | 6.0136e-07 | 0.012422 | 0.012422 | 0.012422 | 0.98599 | -0.26848 | 0.98581 | -0.27214 | 3.4125
15 | 0.025058 | 0.0062902 | -0.02504 | -0.006279 | 1.8133e-05 | 1.118e-05 | 0.037953 | 0.037953 | 0.037953 | 0.98254 | -0.33566 | 0.98176 | -0.35085 | 10.4267
16 | 0.010834 | 0.0027145 | -0.010832 | -0.0027135 | 1.9507e-06 | 1.0038e-06 | 0.016408 | 0.016408 | 0.016408 | 0.98254 | -0.33566 | 0.98235 | -0.33944 | 4.5076
17 | 0.050318 | 0.012668 | -0.050285 | -0.012647 | 3.3377e-05 | 2.1168e-05 | 0.076225 | 0.076225 | 0.076225 | 0.98254 | -0.33566 | 0.98183 | -0.34955 | 20.941
18 | -0.11662 | -0.029494 | 0.11665 | 0.029514 | 3.1635e-05 | 2.0211e-05 | 0.17566 | 0.17566 | 0.17566 | 0.98843 | -0.22125 | 0.98873 | -0.21559 | 48.2579
19 | 0.018952 | 0.0047546 | -0.018945 | -0.0047503 | 7.2181e-06 | 4.3167e-06 | 0.028533 | 0.028533 | 0.028533 | 0.98843 | -0.22125 | 0.98802 | -0.22924 | 7.8387
20 | 0.0055203 | 0.001383 | -0.0055192 | -0.0013828 | 1.1776e-06 | 1.7716e-07 | 0.0083325 | 0.0083327 | 0.0083327 | 0.98581 | -0.27214 | 0.98558 | -0.27662 | 2.2892
21 | 0.02347 | 0.0058855 | -0.023467 | -0.0058839 | 2.6675e-06 | 1.6361e-06 | 0.035573 | 0.035573 | 0.035573 | 0.98176 | -0.35085 | 0.98164 | -0.35323 | 9.7729
22 | 0.0062276 | 0.0015594 | -0.0062266 | -0.0015591 | 9.5718e-07 | 2.4948e-07 | 0.0094328 | 0.0094329 | 0.0094329 | 0.98235 | -0.33944 | 0.98218 | -0.34267 | 2.5915
23 | 0.048573 | 0.012218 | -0.048559 | -0.012209 | 1.3944e-05 | 8.8375e-06 | 0.073632 | 0.073632 | 0.073632 | 0.98183 | -0.34955 | 0.98152 | -0.35556 | 20.2285
24 | 0.043884 | 0.011044 | -0.043831 | -0.011011 | 5.3296e-05 | 3.3692e-05 | 0.066061 | 0.066061 | 0.066061 | 0.98873 | -0.21559 | 0.98742 | -0.24104 | 18.1487
25 | -0.16054 | -0.040559 | 0.1608 | 0.040728 | 0.00026569 | 0.00016942 | 0.24172 | 0.24172 | 0.24172 | 0.98873 | -0.21559 | 0.99051 | -0.18113 | 33.2032
26 | 0.01577 | 0.0039547 | -0.015763 | -0.0039507 | 6.8464e-06 | 3.9674e-06 | 0.023751 | 0.023752 | 0.023752 | 0.98802 | -0.22924 | 0.98756 | -0.23835 | 6.5252
27 | 0.0040668 | 0.0010188 | -0.0040666 | -0.0010189 | 2.6304e-07 | -6.8747e-08 | 0.0061399 | 0.00614 | 0.00614 | 0.98558 | -0.27662 | 0.98551 | -0.27797 | 1.6868
28 | 0.01952 | 0.0048946 | -0.019516 | -0.0048924 | 3.7718e-06 | 2.2688e-06 | 0.02959 | 0.02959 | 0.02959 | 0.98164 | -0.35323 | 0.98143 | -0.35729 | 8.1292
29 | 0.0044444 | 0.0011125 | -0.004444 | -0.0011125 | 3.8159e-07 | -3.9847e-08 | 0.0067328 | 0.0067329 | 0.0067329 | 0.98218 | -0.34267 | 0.98209 | -0.34448 | 1.8497
30 | 0.047569 | 0.011961 | -0.047548 | -0.011948 | 2.1127e-05 | 1.3385e-05 | 0.07213 | 0.07213 | 0.07213 | 0.98152 | -0.35556 | 0.98104 | -0.36486 | 19.8159
31 | 0.042904 | 0.010778 | -0.042885 | -0.010766 | 1.927e-05 | 1.2176e-05 | 0.064664 | 0.064664 | 0.064664 | 0.98742 | -0.24104 | 0.98693 | -0.25045 | 17.765
32 | -0.16845 | -0.042644 | 0.16849 | 0.042669 | 3.9598e-05 | 2.5152e-05 | 0.2532 | 0.2532 | 0.2532 | 0.99051 | -0.18113 | 0.99077 | -0.17623 | 23.1872
33 | 0.007645 | 0.0019158 | -0.0076443 | -0.0019155 | 6.6259e-07 | 2.5165e-07 | 0.011485 | 0.011485 | 0.011485 | 0.99051 | -0.18113 | 0.99042 | -0.18295 | 3.1551
34 | 0.011974 | 0.003001 | -0.011974 | -0.003001 | 8.5631e-08 | 4.5829e-08 | 0.018042 | 0.018042 | 0.018042 | 0.98756 | -0.23835 | 0.98755 | -0.2385 | 4.9567
35 | 0.0013376 | 0.00033495 | -0.0013376 | -0.00033523 | 3.5913e-08 | -2.7617e-07 | 0.0020195 | 0.0020197 | 0.0020197 | 0.98551 | -0.27797 | 0.98548 | -0.27854 | 0.55485
36 | 0.032177 | 0.0080825 | -0.032158 | -0.0080703 | 1.9482e-05 | 1.2188e-05 | 0.048599 | 0.048599 | 0.048599 | 0.98535 | -0.28146 | 0.98469 | -0.29415 | 13.3514
37 | 0.0044532 | 0.0011159 | -0.0044529 | -0.001116 | 3.6152e-07 | -4.2357e-08 | 0.0067112 | 0.0067113 | 0.0067113 | 0.98737 | -0.24201 | 0.98728 | -0.24372 | 1.8438
38 | -0.0060735 | -0.001522 | 0.0060735 | 0.001522 | 3.9433e-09 | 9.1926e-10 | 0.0091531 | 0.0091531 | 0.0091531 | 0.98737 | -0.24201 | 0.98737 | -0.242 | 2.5146
39 | 0.002896 | 0.00072578 | -0.002896 | -0.0007258 | 1.4695e-08 | -1.6898e-08 | 0.0043648 | 0.0043648 | 0.0043648 | 0.98728 | -0.24372 | 0.98727 | -0.24382 | 1.1991
40 | -0.0076228 | -0.0019103 | 0.0076241 | 0.0019108 | 1.27e-06 | 4.8453e-07 | 0.011488 | 0.011488 | 0.011488 | 0.98737 | -0.242 | 0.98755 | -0.2385 | 3.156
41 | -0.015592 | -0.0039065 | 0.015594 | 0.0039076 | 2.0367e-06 | 1.1818e-06 | 0.023693 | 0.023693 | 0.023693 | 0.97921 | -0.40112 | 0.97935 | -0.39838 | 6.5091
42 | 0.013084 | 0.0032779 | -0.013083 | -0.0032774 | 8.6076e-07 | 4.7784e-07 | 0.019882 | 0.019882 | 0.019882 | 0.97921 | -0.40112 | 0.97914 | -0.4025 | 5.4621
43 | -0.0179 | -0.0044856 | 0.017907 | 0.0044899 | 7.1452e-06 | 4.2486e-06 | 0.027197 | 0.027197 | 0.027197 | 0.97935 | -0.39838 | 0.97977 | -0.39 | 7.4717
44 | 0.012141 | 0.0030414 | -0.012139 | -0.0030404 | 1.7535e-06 | 9.4952e-07 | 0.018451 | 0.018451 | 0.018451 | 0.97914 | -0.4025 | 0.97898 | -0.40553 | 5.0689
45 | -0.021528 | -0.0053974 | 0.021535 | 0.0054014 | 6.495e-06 | 3.9527e-06 | 0.032697 | 0.032697 | 0.032697 | 0.97977 | -0.39 | 0.9801 | -0.38367 | 8.9826
46 | 0.0046474 | 0.0011639 | -0.0046471 | -0.0011639 | 3.8394e-07 | -1.2262e-08 | 0.0070636 | 0.0070637 | 0.0070637 | 0.97898 | -0.40553 | 0.97889 | -0.40727 | 1.9406
47 | 0.0065403 | 0.001638 | -0.0065388 | -0.0016376 | 1.4255e-06 | 4.2873e-07 | 0.0099405 | 0.0099407 | 0.0099407 | 0.97898 | -0.40553 | 0.97875 | -0.41011 | 2.731
48 | -0.024158 | -0.0060587 | 0.024163 | 0.006062 | 5.2494e-06 | 3.2285e-06 | 0.036679 | 0.036679 | 0.036679 | 0.9801 | -0.38367 | 0.98033 | -0.37911 | 10.0766
49 | 0.0029504 | 0.00073868 | -0.0029503 | -0.00073879 | 1.1134e-07 | -1.1433e-07 | 0.0044846 | 0.0044846 | 0.0044846 | 0.97889 | -0.40727 | 0.97885 | -0.40806 | 1.232
50 | 0.0032725 | 0.00081909 | -0.0032721 | -0.00081938 | 4.0377e-07 | -2.8825e-07 | 0.0049749 | 0.0049751 | 0.0049751 | 0.97875 | -0.41011 | 0.97862 | -0.4127 | 1.3668
51 | 0.0012238 | 0.00030657 | -0.0012238 | -0.00030671 | 1.553e-08 | -1.4041e-07 | 0.0018605 | 0.0018606 | 0.0018606 | 0.97875 | -0.41011 | 0.97874 | -0.41038 | 0.51115
52 | -0.025793 | -0.0064704 | 0.025796 | 0.0064726 | 3.6452e-06 | 2.253e-06 | 0.039152 | 0.039152 | 0.039152 | 0.98033 | -0.37911 | 0.98048 | -0.37615 | 10.7561
53 | 0.0010467 | 0.00026173 | -0.0010467 | -0.00026215 | 3.3673e-08 | -4.2432e-07 | 0.001591 | 0.0015911 | 0.0015911 | 0.97885 | -0.40806 | 0.97882 | -0.40874 | 0.43713
54 | 0.0032721 | 0.00081938 | -0.0032716 | -0.0008197 | 4.6168e-07 | -3.2935e-07 | 0.0049751 | 0.0049753 | 0.0049753 | 0.97862 | -0.4127 | 0.97847 | -0.41567 | 1.3668
55 | 0.020691 | 0.0051891 | -0.020688 | -0.0051874 | 2.7336e-06 | 1.655e-06 | 0.031293 | 0.031293 | 0.031293 | 0.98393 | -0.30903 | 0.98379 | -0.31181 | 8.5969
56 | -0.022285 | -0.0055884 | 0.022289 | 0.0055909 | 4.0512e-06 | 2.472e-06 | 0.033703 | 0.033703 | 0.033703 | 0.98393 | -0.30903 | 0.98413 | -0.30522 | 9.259
57 | 0.017436 | 0.0043722 | -0.017431 | -0.0043693 | 4.9507e-06 | 2.9275e-06 | 0.026373 | 0.026373 | 0.026373 | 0.98379 | -0.31181 | 0.98348 | -0.31776 | 7.2454
58 | -0.030304 | -0.0075997 | 0.03032 | 0.0076096 | 1.5993e-05 | 9.9772e-06 | 0.045821 | 0.045821 | 0.045821 | 0.98413 | -0.30522 | 0.98469 | -0.29415 | 12.5883
59 | 0.0059248 | 0.0014848 | -0.0059244 | -0.0014847 | 4.4596e-07 | 9.7636e-08 | 0.0089642 | 0.0089643 | 0.0089643 | 0.98348 | -0.31776 | 0.9834 | -0.31934 | 2.4627
60 | 0.011506 | 0.0028845 | -0.011504 | -0.0028833 | 2.1759e-06 | 1.1497e-06 | 0.017409 | 0.017409 | 0.017409 | 0.98348 | -0.31776 | 0.98328 | -0.32173 | 4.7827
61 | 0.0010054 | 0.00025195 | -0.0010054 | -0.00025199 | 2.8819e-09 | -4.0283e-08 | 0.0015213 | 0.0015214 | 0.0015214 | 0.9834 | -0.31934 | 0.9834 | -0.31941 | 0.41796
62 | 0.0089898 | 0.0022532 | -0.0089884 | -0.0022526 | 1.4128e-06 | 6.4603e-07 | 0.013605 | 0.013605 | 0.013605 | 0.98328 | -0.32173 | 0.98311 | -0.32503 | 3.7375
63 | 0.0089884 | 0.0022526 | -0.0089868 | -0.0022518 | 1.6551e-06 | 7.5696e-07 | 0.013605 | 0.013605 | 0.013605 | 0.98311 | -0.32503 | 0.98292 | -0.3289 | 3.7376
64 | -0.002301 | -0.00057668 | 0.002301 | 0.0005766 | 3.3909e-08 | -7.581e-08 | 0.0034558 | 0.0034557 | 0.0034558 | 0.99077 | -0.17679 | 0.99079 | -0.17648 | 0.94939
65 | -0.0035664 | -0.00089373 | 0.0035668 | 0.00089347 | 4.6839e-07 | -2.6105e-07 | 0.0053561 | 0.0053559 | 0.0053561 | 0.99079 | -0.17648 | 0.99093 | -0.17373 | 1.4715
66 | 0.0050492 | 0.0012653 | -0.0050486 | -0.0012653 | 5.8114e-07 | 2.4708e-08 | 0.0075821 | 0.0075822 | 0.0075822 | 0.99093 | -0.17373 | 0.9908 | -0.17614 | 2.083
67 | -0.0094191 | -0.0023601 | 0.0094192 | 0.0023601 | 7.7844e-08 | 3.6453e-08 | 0.014144 | 0.014144 | 0.014144 | 0.99093 | -0.17373 | 0.99094 | -0.17355 | 3.8857
68 | -0.011308 | -0.0028335 | 0.011311 | 0.0028349 | 2.632e-06 | 1.3708e-06 | 0.016981 | 0.01698 | 0.016981 | 0.99094 | -0.17355 | 0.99119 | -0.16867 | 4.665
69 | -0.017141 | -0.0042964 | 0.017142 | 0.0042974 | 1.728e-06 | 1.0198e-06 | 0.025991 | 0.025991 | 0.025991 | 0.98133 | -0.3594 | 0.98143 | -0.35729 | 7.1404
70 | 0.015226 | 0.0038165 | -0.015223 | -0.0038152 | 2.3192e-06 | 1.3377e-06 | 0.023088 | 0.023088 | 0.023088 | 0.98133 | -0.3594 | 0.98116 | -0.3626 | 6.3427
71 | 0.0083662 | 0.0020968 | -0.0083648 | -0.0020962 | 1.3975e-06 | 6.0208e-07 | 0.012688 | 0.012688 | 0.012688 | 0.98116 | -0.3626 | 0.98098 | -0.36611 | 3.4858
72 | 0.0056051 | 0.0014045 | -0.0056044 | -0.0014044 | 7.2692e-07 | 1.2647e-07 | 0.0085005 | 0.0085006 | 0.0085006 | 0.98116 | -0.3626 | 0.98102 | -0.36532 | 2.3353
73 | 0.0052626 | 0.0013188 | -0.0052625 | -0.0013187 | 1.3345e-07 | 1.4903e-08 | 0.0079826 | 0.0079826 | 0.0079826 | 0.98098 | -0.36611 | 0.98096 | -0.36664 | 2.193
74 | 0.0035374 | 0.00088635 | -0.0035373 | -0.00088642 | 1.3029e-07 | -6.899e-08 | 0.0053655 | 0.0053655 | 0.0053655 | 0.98102 | -0.36532 | 0.98098 | -0.3661 | 1.474
75 | 0.0034443 | 0.00086306 | -0.0034441 | -0.00086316 | 1.7909e-07 | -1.0624e-07 | 0.0052247 | 0.0052247 | 0.0052247 | 0.98096 | -0.36664 | 0.9809 | -0.36773 | 1.4354
76 | 0.0017309 | 0.0004337 | -0.0017309 | -0.0004338 | 2.3826e-08 | -1.0111e-07 | 0.0026255 | 0.0026255 | 0.0026255 | 0.98098 | -0.3661 | 0.98097 | -0.36639 | 0.7213
77 | 0.0014405 | 0.00036102 | -0.0014405 | -0.00036103 | 2.9455e-09 | -1.8877e-08 | 0.0021853 | 0.0021853 | 0.0021853 | 0.9809 | -0.36773 | 0.9809 | -0.36777 | 0.60036
78 | 0.013983 | 0.0035056 | -0.013982 | -0.0035048 | 1.4591e-06 | 8.2283e-07 | 0.021122 | 0.021122 | 0.021122 | 0.98511 | -0.28676 | 0.985 | -0.28895 | 5.8028
79 | -0.019925 | -0.0049948 | 0.01994 | 0.005004 | 1.5286e-05 | 9.2095e-06 | 0.030098 | 0.030097 | 0.030098 | 0.98511 | -0.28676 | 0.98593 | -0.27068 | 8.2686
80 | 0.011735 | 0.0029417 | -0.011733 | -0.0029405 | 2.2744e-06 | 1.21e-06 | 0.017728 | 0.017729 | 0.017729 | 0.985 | -0.28895 | 0.98479 | -0.29302 | 4.8705
81 | -0.044232 | -0.011095 | 0.04431 | 0.011144 | 7.8009e-05 | 4.9329e-05 | 0.06676 | 0.06676 | 0.06676 | 0.98593 | -0.27068 | 0.98783 | -0.23375 | 18.3407
82 | 0.024291 | 0.0060909 | -0.02429 | -0.0060901 | 1.2934e-06 | 7.9506e-07 | 0.036663 | 0.036663 | 0.036663 | 0.98593 | -0.27068 | 0.98588 | -0.27179 | 10.0722
83 | 0.0057907 | 0.0014512 | -0.0057906 | -0.0014512 | 1.8903e-08 | 3.7207e-09 | 0.0087497 | 0.0087497 | 0.0087497 | 0.98479 | -0.29302 | 0.98478 | -0.29309 | 2.4038
84 | -0.054502 | -0.013699 | 0.05452 | 0.01371 | 1.7686e-05 | 1.1229e-05 | 0.082113 | 0.082113 | 0.082113 | 0.98783 | -0.23375 | 0.98818 | -0.22695 | 22.5586
85 | 0.012125 | 0.0030399 | -0.012121 | -0.0030377 | 4.1134e-06 | 2.2151e-06 | 0.018301 | 0.018301 | 0.018301 | 0.98588 | -0.27179 | 0.98551 | -0.27891 | 5.0277
86 | 0.012165 | 0.0030502 | -0.012161 | -0.0030479 | 4.2092e-06 | 2.2695e-06 | 0.018362 | 0.018362 | 0.018362 | 0.98588 | -0.27179 | 0.9855 | -0.27906 | 5.0446
87 | 0.0037491 | 0.00093955 | -0.003749 | -0.00093958 | 7.7512e-08 | -3.2341e-08 | 0.0056648 | 0.0056649 | 0.0056649 | 0.98478 | -0.29309 | 0.98476 | -0.29352 | 1.5563
88 | -0.065077 | -0.016356 | 0.065179 | 0.01642 | 0.00010153 | 6.4619e-05 | 0.09801 | 0.09801 | 0.09801 | 0.98818 | -0.22695 | 0.98987 | -0.19433 | 26.9259
89 | -0.068921 | -0.017358 | 0.069015 | 0.017418 | 9.3804e-05 | 5.9734e-05 | 0.10364 | 0.10364 | 0.10364 | 0.98987 | -0.19433 | 0.99134 | -0.16591 | 28.4715
90 | -0.024546 | -0.0061609 | 0.024569 | 0.0061749 | 2.2709e-05 | 1.3955e-05 | 0.036798 | 0.036798 | 0.036798 | 0.99267 | -0.13998 | 0.99367 | -0.1206 | 10.1093
91 | 0.023239 | 0.0058334 | -0.023238 | -0.0058326 | 1.373e-06 | 8.3975e-07 | 0.034839 | 0.034839 | 0.034839 | 0.99267 | -0.13998 | 0.99261 | -0.14122 | 9.5712
92 | -0.02972 | -0.0074658 | 0.029739 | 0.0074779 | 1.9309e-05 | 1.2021e-05 | 0.044511 | 0.044511 | 0.044511 | 0.99367 | -0.1206 | 0.99438 | -0.107 | 12.2283
93 | 0.021821 | 0.0054775 | -0.021809 | -0.0054702 | 1.2012e-05 | 7.3008e-06 | 0.032715 | 0.032715 | 0.032715 | 0.99261 | -0.14122 | 0.99201 | -0.15277 | 8.9876
94 | 0.23819 | 0.060552 | -0.23773 | -0.060255 | 0.00046452 | 0.00029616 | 0.35674 | 0.35674 | 0.35674 | 0.99438 | -0.107 | 0.99226 | -0.14758 | 32.6687
95 | -0.26793 | -0.068029 | 0.26817 | 0.068182 | 0.00023969 | 0.00015294 | 0.40125 | 0.40125 | 0.40125 | 0.99438 | -0.107 | 0.99535 | -0.088426 | 36.7448
96 | 0.020205 | 0.0050683 | -0.020202 | -0.0050661 | 3.6102e-06 | 2.1752e-06 | 0.03031 | 0.03031 | 0.03031 | 0.99201 | -0.15277 | 0.99182 | -0.15652 | 8.3268
97 | 0.17208 | 0.04366 | -0.17195 | -0.043577 | 0.00013057 | 8.2957e-05 | 0.25825 | 0.25825 | 0.25825 | 0.99226 | -0.14758 | 0.99144 | -0.16337 | 23.649
98 | 0.065646 | 0.016595 | -0.065584 | -0.016555 | 6.2414e-05 | 3.9723e-05 | 0.098495 | 0.098496 | 0.098496 | 0.99226 | -0.14758 | 0.99123 | -0.16742 | 27.0592
99 | -0.38352 | -0.097465 | 0.38392 | 0.097721 | 0.00040095 | 0.00025623 | 0.57383 | 0.57383 | 0.57383 | 0.99535 | -0.088426 | 0.99649 | -0.066739 | 52.5486
100 | 0.11535 | 0.029283 | -0.1151 | -0.029123 | 0.00025003 | 0.00015973 | 0.17258 | 0.17258 | 0.17258 | 0.99535 | -0.088426 | 0.99299 | -0.13359 | 47.4116
101 | 0.0019628 | 0.00049174 | -0.0019628 | -0.00049191 | 5.2327e-08 | -1.7417e-07 | 0.0029447 | 0.0029448 | 0.0029448 | 0.99182 | -0.15652 | 0.99179 | -0.15708 | 0.80901
102 | 0.018239 | 0.0045743 | -0.018234 | -0.0045715 | 4.845e-06 | 2.8782e-06 | 0.027365 | 0.027365 | 0.027365 | 0.99182 | -0.15652 | 0.99153 | -0.16209 | 7.5178
103 | 0.16936 | 0.042929 | -0.16926 | -0.042862 | 0.00010466 | 6.6482e-05 | 0.25436 | 0.25436 | 0.25436 | 0.99144 | -0.16337 | 0.99077 | -0.17623 | 23.2934
104 | 0.062123 | 0.015688 | -0.062097 | -0.015671 | 2.595e-05 | 1.6506e-05 | 0.0933 | 0.0933 | 0.0933 | 0.99123 | -0.16742 | 0.99078 | -0.17614 | 25.6319
105 | -0.38787 | -0.098711 | 0.38812 | 0.098869 | 0.00024636 | 0.00015744 | 0.57973 | 0.57973 | 0.57973 | 0.99649 | -0.066739 | 0.99718 | -0.053573 | 53.0888
106 | 0.090033 | 0.022833 | -0.089937 | -0.022772 | 9.556e-05 | 6.0978e-05 | 0.13501 | 0.13501 | 0.13501 | 0.99299 | -0.13359 | 0.99184 | -0.15569 | 37.0909
107 | 0.025068 | 0.0062902 | -0.025055 | -0.0062823 | 1.2703e-05 | 7.8195e-06 | 0.037567 | 0.037568 | 0.037568 | 0.99299 | -0.13359 | 0.99244 | -0.14422 | 10.3208
108 | 0.016745 | 0.0041982 | -0.016744 | -0.004198 | 2.4661e-07 | 1.444e-07 | 0.02513 | 0.02513 | 0.02513 | 0.99153 | -0.16209 | 0.99151 | -0.1624 | 6.9037
109 | -0.0022196 | -0.00055629 | 0.0022196 | 0.00055626 | 1.2466e-08 | -2.8637e-08 | 0.0033762 | 0.0033762 | 0.0033762 | 0.97826 | -0.41934 | 0.97827 | -0.41922 | 0.92753
110 | -0.0097675 | -0.0024479 | 0.0097685 | 0.0024484 | 1.0081e-06 | 4.9225e-07 | 0.014857 | 0.014857 | 0.014857 | 0.97827 | -0.41922 | 0.97838 | -0.41705 | 4.0816
111 | -0.010858 | -0.0027214 | 0.010859 | 0.0027222 | 1.5308e-06 | 7.9168e-07 | 0.016514 | 0.016514 | 0.016514 | 0.97838 | -0.41705 | 0.97853 | -0.4141 | 4.5367
112 | -0.01257 | -0.003151 | 0.012572 | 0.003152 | 1.7856e-06 | 9.7903e-07 | 0.019116 | 0.019115 | 0.019116 | 0.97853 | -0.4141 | 0.97868 | -0.41112 | 5.2515
113 | -0.02436 | -0.0061067 | 0.024369 | 0.0061122 | 8.8561e-06 | 5.4515e-06 | 0.037039 | 0.037039 | 0.037039 | 0.97868 | -0.41112 | 0.97907 | -0.40349 | 10.1755
114 | 0.011788 | 0.0029547 | -0.011788 | -0.0029544 | 5.3044e-07 | 2.8415e-07 | 0.017923 | 0.017923 | 0.017923 | 0.97868 | -0.41112 | 0.97863 | -0.41206 | 4.924
115 | 0.021051 | 0.0052786 | -0.021049 | -0.0052777 | 1.5571e-06 | 9.4269e-07 | 0.031563 | 0.031563 | 0.031563 | 0.99244 | -0.14422 | 0.99236 | -0.14577 | 8.6712
116 | 0.016651 | 0.0041754 | -0.016648 | -0.004174 | 2.3206e-06 | 1.357e-06 | 0.024968 | 0.024968 | 0.024968 | 0.99236 | -0.14577 | 0.99221 | -0.14869 | 6.8593
117 | 0.0135 | 0.003385 | -0.013497 | -0.0033833 | 2.9484e-06 | 1.6393e-06 | 0.020246 | 0.020246 | 0.020246 | 0.99221 | -0.14869 | 0.99198 | -0.15328 | 5.5622
118 | 0.088408 | 0.022389 | -0.088299 | -0.02232 | 0.00010838 | 6.9153e-05 | 0.13272 | 0.13272 | 0.13272 | 0.99184 | -0.15569 | 0.99051 | -0.18125 | 36.4605
119 | 0.012398 | 0.0031079 | -0.012397 | -0.0031072 | 1.3447e-06 | 7.2679e-07 | 0.018598 | 0.018598 | 0.018598 | 0.99198 | -0.15328 | 0.99186 | -0.15556 | 5.1094
120 | 0.075783 | 0.019183 | -0.075521 | -0.019016 | 0.00026221 | 0.00016712 | 0.11391 | 0.11391 | 0.11391 | 0.99051 | -0.18125 | 0.98677 | -0.2536 | 31.2952
121 | 0.011294 | 0.0028309 | -0.011294 | -0.0028308 | 1.5085e-07 | 7.846e-08 | 0.016944 | 0.016944 | 0.016944 | 0.99186 | -0.15556 | 0.99184 | -0.15584 | 4.655
122 | 0.03836 | 0.0096926 | -0.038354 | -0.0096888 | 5.9471e-06 | 3.7457e-06 | 0.057873 | 0.057873 | 0.057873 | 0.98677 | -0.2536 | 0.98661 | -0.25683 | 15.8993
123 | 0.027195 | 0.0068251 | -0.027177 | -0.006814 | 1.7974e-05 | 1.114e-05 | 0.041012 | 0.041012 | 0.041012 | 0.98677 | -0.2536 | 0.98606 | -0.26747 | 11.267
124 | 0.0099667 | 0.002498 | -0.0099662 | -0.0024977 | 4.9127e-07 | 2.4033e-07 | 0.015029 | 0.015029 | 0.015029 | 0.98677 | -0.2536 | 0.98672 | -0.25463 | 4.129
125 | -0.39125 | -0.099653 | 0.39226 | 0.1003 | 0.0010139 | 0.00064798 | 0.5844 | 0.5844 | 0.5844 | 0.99718 | -0.053573 | 1 | 0 | 53.5165
126 | 0.0089223 | 0.0022362 | -0.0089209 | -0.0022356 | 1.365e-06 | 6.2516e-07 | 0.013566 | 0.013566 | 0.013566 | 0.97863 | -0.41206 | 0.97847 | -0.41527 | 3.727
127 | 0.004441 | 0.0011129 | -0.0044406 | -0.0011129 | 4.8772e-07 | -4.596e-08 | 0.0067537 | 0.0067538 | 0.0067538 | 0.97847 | -0.41527 | 0.97835 | -0.41758 | 1.8554
128 | -0.026146 | -0.0065575 | 0.026149 | 0.0065592 | 2.731e-06 | 1.6898e-06 | 0.039739 | 0.039739 | 0.039739 | 0.97907 | -0.40349 | 0.97918 | -0.4013 | 10.9173
129 | -0.030265 | -0.0075907 | 0.03028 | 0.0076001 | 1.5097e-05 | 9.4224e-06 | 0.045994 | 0.045994 | 0.045994 | 0.97918 | -0.4013 | 0.97972 | -0.39084 | 12.6356
130 | -0.035612 | -0.0089366 | 0.035617 | 0.0089397 | 4.9854e-06 | 3.1335e-06 | 0.054093 | 0.054093 | 0.054093 | 0.97972 | -0.39084 | 0.97987 | -0.3879 | 14.8607
131 | 0.10831 | 0.027567 | -0.10804 | -0.027393 | 0.00027181 | 0.00017359 | 0.16132 | 0.16132 | 0.16132 | 1 | 0 | 0.99726 | -0.052197 | 44.3193
132 | 0.10459 | 0.026528 | -0.10456 | -0.026505 | 3.5613e-05 | 2.2741e-05 | 0.15617 | 0.15617 | 0.15617 | 0.99726 | -0.052197 | 0.99689 | -0.059282 | 42.9044
133 | 0.10203 | 0.025872 | -0.10185 | -0.02576 | 0.00017656 | 0.00011273 | 0.1524 | 0.1524 | 0.1524 | 0.99689 | -0.059282 | 0.99501 | -0.095348 | 41.8685
134 | 0.098345 | 0.02488 | -0.098301 | -0.024853 | 4.3552e-05 | 2.7804e-05 | 0.14716 | 0.14716 | 0.14716 | 0.99501 | -0.095348 | 0.99452 | -0.10458 | 40.4274
135 | 0.08877 | 0.022464 | -0.088637 | -0.022379 | 0.00013296 | 8.4837e-05 | 0.1329 | 0.1329 | 0.1329 | 0.99452 | -0.10458 | 0.9929 | -0.13584 | 36.5097
136 | -0.027757 | -0.0069641 | 0.027773 | 0.0069739 | 1.5817e-05 | 9.8229e-06 | 0.042128 | 0.042128 | 0.042128 | 0.98048 | -0.37615 | 0.98109 | -0.36421 | 11.5737
137 | -0.029732 | -0.0074648 | 0.029778 | 0.0074938 | 4.6541e-05 | 2.9015e-05 | 0.045099 | 0.045098 | 0.045099 | 0.98109 | -0.36421 | 0.98277 | -0.33145 | 12.3898
138 | -0.029778 | -0.0074938 | 0.029802 | 0.0075086 | 2.3811e-05 | 1.4843e-05 | 0.045098 | 0.045098 | 0.045098 | 0.98277 | -0.33145 | 0.98362 | -0.31473 | 12.3897
139 | -0.033409 | -0.0084126 | 0.033465 | 0.0084476 | 5.5883e-05 | 3.5024e-05 | 0.050555 | 0.050554 | 0.050555 | 0.98362 | -0.31473 | 0.98542 | -0.27981 | 13.8886
140 | 0.0029057 | 0.00072699 | -0.0029057 | -0.00072704 | 4.1612e-08 | -4.5822e-08 | 0.0044022 | 0.0044022 | 0.0044022 | 0.98209 | -0.34448 | 0.98207 | -0.34478 | 1.2094
141 | 0.0015986 | 0.00040051 | -0.0015986 | -0.00040064 | 2.5265e-08 | -1.2914e-07 | 0.0024221 | 0.0024222 | 0.0024222 | 0.98207 | -0.34478 | 0.98206 | -0.34511 | 0.66543
142 | 0.0013071 | 0.00032653 | -0.001307 | -0.00032699 | 5.7537e-08 | -4.5827e-07 | 0.0019801 | 0.0019803 | 0.0019803 | 0.98207 | -0.34478 | 0.98203 | -0.3457 | 0.54403
143 | 0.001307 | 0.00032699 | -0.001307 | -0.00032755 | 7.1281e-08 | -5.6754e-07 | 0.0019803 | 0.0019805 | 0.0019805 | 0.98203 | -0.3457 | 0.98197 | -0.34685 | 0.54409
144 | -0.022258 | -0.0055836 | 0.022266 | 0.0055884 | 7.8469e-06 | 4.7859e-06 | 0.033611 | 0.033611 | 0.033611 | 0.98548 | -0.27881 | 0.98586 | -0.27141 | 9.2337
145 | 0.020657 | 0.0051823 | -0.020651 | -0.0051786 | 6.0114e-06 | 3.6375e-06 | 0.031193 | 0.031193 | 0.031193 | 0.98548 | -0.27881 | 0.98516 | -0.28491 | 8.5695
146 | -0.024481 | -0.0061434 | 0.024483 | 0.0061447 | 2.122e-06 | 1.3052e-06 | 0.036953 | 0.036953 | 0.036953 | 0.98586 | -0.27141 | 0.98595 | -0.2696 | 10.152
147 | 0.017214 | 0.0043171 | -0.017214 | -0.0043171 | 2.9335e-08 | 1.73e-08 | 0.026001 | 0.026001 | 0.026001 | 0.98516 | -0.28491 | 0.98516 | -0.28495 | 7.1431
148 | -0.026004 | -0.0065259 | 0.026017 | 0.0065338 | 1.2901e-05 | 7.9714e-06 | 0.039249 | 0.039248 | 0.039249 | 0.98595 | -0.2696 | 0.98648 | -0.2592 | 10.7826
149 | 0.015631 | 0.0039203 | -0.015622 | -0.0039154 | 8.5229e-06 | 4.9358e-06 | 0.02361 | 0.02361 | 0.02361 | 0.98516 | -0.28495 | 0.98457 | -0.29639 | 6.4863
150 | -0.031415 | -0.0078869 | 0.031428 | 0.007895 | 1.311e-05 | 8.1914e-06 | 0.047392 | 0.047392 | 0.047392 | 0.98648 | -0.2592 | 0.98693 | -0.25045 | 13.0197
151 | 0.011852 | 0.0029705 | -0.011852 | -0.0029705 | 5.9753e-08 | 3.1926e-08 | 0.017912 | 0.017912 | 0.017912 | 0.98457 | -0.29639 | 0.98457 | -0.2965 | 4.9209
152 | 0.0087335 | 0.002189 | -0.008733 | -0.0021887 | 5.2604e-07 | 2.3428e-07 | 0.013199 | 0.013199 | 0.013199 | 0.98457 | -0.2965 | 0.9845 | -0.29776 | 3.6262
153 | 0.038354 | 0.0096888 | -0.038312 | -0.0096623 | 4.2177e-05 | 2.6565e-05 | 0.057873 | 0.057873 | 0.057873 | 0.98661 | -0.25683 | 0.98542 | -0.27981 | 15.8993
154 | 0.023784 | 0.0059637 | -0.023777 | -0.005959 | 7.6227e-06 | 4.6773e-06 | 0.035893 | 0.035893 | 0.035893 | 0.98606 | -0.26747 | 0.98572 | -0.2742 | 9.8606
155 | 0.0051703 | 0.0012958 | -0.0051701 | -0.0012957 | 1.9369e-07 | 1.5444e-08 | 0.007797 | 0.007797 | 0.007797 | 0.98672 | -0.25463 | 0.98668 | -0.25542 | 2.142
156 | 0.0035881 | 0.00089914 | -0.003588 | -0.00089923 | 1.7092e-07 | -8.8394e-08 | 0.0054182 | 0.0054182 | 0.0054182 | 0.98542 | -0.27981 | 0.98537 | -0.28081 | 1.4885
157 | 0.015062 | 0.003775 | -0.015062 | -0.0037749 | 7.6722e-09 | 4.4038e-09 | 0.022737 | 0.022737 | 0.022737 | 0.98572 | -0.2742 | 0.98572 | -0.27421 | 6.2465
158 | -0.0085077 | -0.0021321 | 0.0085081 | 0.0021323 | 3.7068e-07 | 1.5897e-07 | 0.012766 | 0.012766 | 0.012766 | 0.99169 | -0.15885 | 0.99174 | -0.15793 | 3.5071
159 | 0.0064732 | 0.0016222 | -0.0064726 | -0.0016221 | 5.6827e-07 | 1.5647e-07 | 0.0097129 | 0.009713 | 0.009713 | 0.99169 | -0.15885 | 0.99159 | -0.16069 | 2.6684
160 | -0.010043 | -0.0025169 | 0.010044 | 0.0025174 | 1.0043e-06 | 4.9055e-07 | 0.015068 | 0.015068 | 0.015068 | 0.99174 | -0.15793 | 0.99184 | -0.15584 | 4.1396
161 | 0.0049748 | 0.0012467 | -0.0049747 | -0.0012467 | 7.1502e-08 | 1.6275e-09 | 0.0074652 | 0.0074652 | 0.0074652 | 0.99159 | -0.16069 | 0.99158 | -0.16099 | 2.0509
162 | 0.0038172 | 0.00095659 | -0.003817 | -0.00095664 | 1.2624e-07 | -5.1538e-08 | 0.0057282 | 0.0057283 | 0.0057283 | 0.99158 | -0.16099 | 0.99154 | -0.16169 | 1.5737
163 | -0.002431 | -0.00060928 | 0.0024311 | 0.00060921 | 3.4846e-08 | -6.5146e-08 | 0.0036752 | 0.0036751 | 0.0036752 | 0.9843 | -0.30184 | 0.98431 | -0.30154 | 1.0097
164 | -0.004443 | -0.0011134 | 0.0044431 | 0.0011134 | 1.0255e-07 | -1.1423e-08 | 0.0067166 | 0.0067165 | 0.0067166 | 0.98431 | -0.30154 | 0.98434 | -0.30106 | 1.8452
165 | 0.014974 | 0.0037543 | -0.014971 | -0.0037524 | 3.3624e-06 | 1.923e-06 | 0.022473 | 0.022473 | 0.022473 | 0.99151 | -0.1624 | 0.99127 | -0.16711 | 6.1739
166 | 0.012737 | 0.0031927 | -0.012736 | -0.0031922 | 9.4135e-07 | 5.1396e-07 | 0.01912 | 0.01912 | 0.01912 | 0.99127 | -0.16711 | 0.99119 | -0.16867 | 5.2529
167 | 0.0046657 | 0.0011689 | -0.0046651 | -0.0011689 | 6.1637e-07 | -2.3042e-08 | 0.0070632 | 0.0070634 | 0.0070634 | 0.98292 | -0.3289 | 0.98277 | -0.33167 | 1.9405
168 | 0.0080889 | 0.0020273 | -0.0080875 | -0.0020267 | 1.3989e-06 | 5.7644e-07 | 0.012211 | 0.012211 | 0.012211 | 0.98572 | -0.27421 | 0.98553 | -0.27784 | 3.3546
169 | 0.0065486 | 0.0016411 | -0.0065485 | -0.0016411 | 1.0827e-07 | 3.1661e-08 | 0.0098875 | 0.0098875 | 0.0098875 | 0.98553 | -0.27784 | 0.98551 | -0.27819 | 2.7164
170 | 0.0053309 | 0.0013359 | -0.0053304 | -0.0013358 | 4.4093e-07 | 5.0963e-08 | 0.008049 | 0.008049 | 0.008049 | 0.98551 | -0.27819 | 0.98542 | -0.27992 | 2.2113
171 | 0.0037917 | 0.00095018 | -0.0037915 | -0.00095024 | 1.5244e-07 | -6.0405e-08 | 0.0057255 | 0.0057256 | 0.0057256 | 0.98542 | -0.27992 | 0.98538 | -0.28077 | 1.573
172 | -0.012601 | -0.0031581 | 0.012604 | 0.0031597 | 3.0482e-06 | 1.6563e-06 | 0.018889 | 0.018889 | 0.018889 | 0.99264 | -0.14092 | 0.9929 | -0.13584 | 5.1894
173 | 0.076033 | 0.019219 | -0.075924 | -0.01915 | 0.00010946 | 6.9761e-05 | 0.11401 | 0.11401 | 0.11401 | 0.9929 | -0.13584 | 0.99134 | -0.16591 | 31.3204
174 | 0.0068848 | 0.0017252 | -0.006884 | -0.0017249 | 8.1043e-07 | 2.5877e-07 | 0.010344 | 0.010344 | 0.010344 | 0.99042 | -0.18295 | 0.99029 | -0.18542 | 2.8417
175 | 0.0060364 | 0.0015125 | -0.0060359 | -0.0015124 | 5.6355e-07 | 1.2568e-07 | 0.0090702 | 0.0090703 | 0.0090703 | 0.99029 | -0.18542 | 0.99019 | -0.18738 | 2.4918
176 | 0.0047037 | 0.0011785 | -0.0047032 | -0.0011786 | 5.092e-07 | -2.3654e-08 | 0.0070685 | 0.0070686 | 0.0070686 | 0.99019 | -0.18738 | 0.99008 | -0.18965 | 1.9419
177 | 0.0023494 | 0.00058862 | -0.0023494 | -0.00058862 | 5.7272e-11 | -1.2149e-10 | 0.0035308 | 0.0035308 | 0.0035308 | 0.99008 | -0.18965 | 0.99008 | -0.18965 | 0.97001
178 | 0.0011789 | 0.00029527 | -0.0011789 | -0.00029545 | 1.7677e-08 | -1.818e-07 | 0.0017717 | 0.0017718 | 0.0017718 | 0.99008 | -0.18965 | 0.99006 | -0.18997 | 0.48675
179 | 0.045789 | 0.011507 | -0.045778 | -0.0115 | 1.1242e-05 | 7.1162e-06 | 0.069463 | 0.069463 | 0.069463 | 0.98104 | -0.36486 | 0.98078 | -0.37001 | 19.0832
180 | 0.042748 | 0.010741 | -0.042733 | -0.010731 | 1.4988e-05 | 9.4728e-06 | 0.064866 | 0.064866 | 0.064866 | 0.98078 | -0.37001 | 0.9804 | -0.37736 | 17.8203
181 | 0.041726 | 0.010479 | -0.041705 | -0.010465 | 2.0983e-05 | 1.3253e-05 | 0.063337 | 0.063337 | 0.063337 | 0.9804 | -0.37736 | 0.97987 | -0.3879 | 17.4004
182 | 0.007647 | 0.0019166 | -0.0076458 | -0.0019161 | 1.1991e-06 | 4.631e-07 | 0.011558 | 0.011558 | 0.011558 | 0.9845 | -0.29776 | 0.98434 | -0.30106 | 3.1753
183 | 0.0010467 | 0.00026215 | -0.0010467 | -0.00026232 | 1.3734e-08 | -1.7304e-07 | 0.0015911 | 0.0015912 | 0.0015912 | 0.97882 | -0.40874 | 0.9788 | -0.40901 | 0.43714
184 | 0.0032326 | 0.00080989 | -0.0032324 | -0.00081011 | 2.7506e-07 | -2.119e-07 | 0.0048944 | 0.0048946 | 0.0048946 | 0.98277 | -0.33167 | 0.98268 | -0.33346 | 1.3447
185 | 0.0018472 | 0.00046271 | -0.0018471 | -0.00046294 | 6.3038e-08 | -2.2721e-07 | 0.0028091 | 0.0028092 | 0.0028092 | 0.97847 | -0.41567 | 0.97843 | -0.41638 | 0.77175
186 | 0.0012906 | 0.00032344 | -0.0012906 | -0.00032344 | 5.2185e-10 | -4.3295e-09 | 0.0019489 | 0.0019489 | 0.0019489 | 0.98538 | -0.28077 | 0.98538 | -0.28077 | 0.5354

## res_trafo
| p_hv_mw | q_hv_mvar | p_lv_mw | q_lv_mvar | pl_mw | ql_mvar | i_hv_ka | i_lv_ka | vm_hv_pu | va_hv_degree | vm_lv_pu | va_lv_degree | loading_percent
0 | -1.2729e-15 | -1.3162e-15 | 0.00165 | 1.2699e-07 | 0.00165 | 1.2699e-07 | 5.2857e-17 | 0.0023815 | 0.99998 | 149.9956 | 1 | 0 | 0.2619

## res_ext_grid
| p_mw | q_mvar
0 | 0.50557 | 0.12871

## res_load
| p_mw | q_mvar
0 | 0.001486 | 0.00037243
1 | 0.0024605 | 0.00061665
2 | 0.0024341 | 0.00061004
3 | 0.0015317 | 0.00038388
4 | 0.0021308 | 0.00053404
5 | 0.0059336 | 0.0014871
6 | 0.0031928 | 0.00080018
7 | 0.0038471 | 0.00096417
8 | 0.0017277 | 0.000433
9 | 0.0010016 | 0.00025103
10 | 0.0017229 | 0.00043179
11 | 0.0027091 | 0.00067896
12 | 0.0015701 | 0.00039352
13 | 0.0046047 | 0.0011541
14 | 0.0017114 | 0.00042891
15 | 0.0031748 | 0.00079567
16 | 0.0014523 | 0.00036399
17 | 0.0039471 | 0.00098924
18 | 0.0017822 | 0.00044666
19 | 0.0009907 | 0.00024829
20 | 0.0009268 | 0.00023228
21 | 0.0037892 | 0.00094965
22 | 0.002729 | 0.00068394
23 | 0.0028551 | 0.00071557
24 | 0.0016203 | 0.00040609
25 | 0.0015569 | 0.00039019
26 | 0.0015493 | 0.00038829
27 | 0.002896 | 0.0007258
28 | 0.0043499 | 0.0010902
29 | 0.0025081 | 0.00062858
30 | 0.0023061 | 0.00057797
31 | 0.00094173 | 0.00023602
32 | 0.0036212 | 0.00090756
33 | 0.00095176 | 0.00023853
34 | 0.002623 | 0.00065738
35 | 0.0016967 | 0.00042523
36 | 0.0020425 | 0.00051191
37 | 0.0016295 | 0.00040839
38 | 0.0019035 | 0.00047707
39 | 0.0012238 | 0.00030671
40 | 0.0015935 | 0.00039936
41 | 0.0032526 | 0.00081519
42 | 0.008015 | 0.0020087
43 | 0.0018382 | 0.0004607
44 | 0.0049189 | 0.0012328
45 | 0.002514 | 0.00063007
46 | 0.0010054 | 0.00025199
47 | 0.002301 | 0.00057668
48 | 0.0012654 | 0.00031713
49 | 0.00080303 | 0.00020126
50 | 0.0050486 | 0.0012653
51 | 0.0018891 | 0.00047345
52 | 0.0019149 | 0.00047992
53 | 0.0023738 | 0.00059493
54 | 0.0012521 | 0.00031382
55 | 0.0031022 | 0.00077748
56 | 0.002067 | 0.00051803
57 | 0.0018182 | 0.00045568
58 | 0.0018064 | 0.00045272
59 | 0.0020036 | 0.00050215
60 | 0.0017309 | 0.0004338
61 | 0.0059419 | 0.0014892
62 | 0.0022466 | 0.00056306
63 | 0.0059423 | 0.0014893
64 | 0.010193 | 0.0025545
65 | 0.0020416 | 0.00051167
66 | 0.010557 | 0.0026459
67 | 0.012121 | 0.0030377
68 | 0.012161 | 0.0030479
69 | 0.003749 | 0.00093958
70 | 0.0037426 | 0.00093798
71 | 0.0013067 | 0.0003275
72 | 0.0051509 | 0.0012909
73 | 0.001417 | 0.00035513
74 | 0.0016036 | 0.00040191
75 | 0.002588 | 0.00064861
76 | 0.003461 | 0.00086741
77 | 0.0039504 | 0.00099006
78 | 0.0019628 | 0.00049191
79 | 0.0014895 | 0.0003733
80 | 0.0022196 | 0.00055629
81 | 0.0075479 | 0.0018917
82 | 0.0010893 | 0.00027301
83 | 0.001711 | 0.00042882
84 | 0.0040048 | 0.0010037
85 | 0.0043983 | 0.0011023
86 | 0.0031485 | 0.00078908
87 | 0.0015294 | 0.00038329
88 | 0.0010989 | 0.00027541
89 | 0.012516 | 0.0031368
90 | 0.0011023 | 0.00027627
91 | 0.0031301 | 0.00078448
92 | 0.0028655 | 0.00071816
93 | 0.0044798 | 0.0011228
94 | 0.0044406 | 0.0011129
95 | 0.0017768 | 0.00044531
96 | 0.0041158 | 0.0010315
97 | 0.0053326 | 0.0013365
98 | 0.003344 | 0.00083808
99 | 0.0034516 | 0.00086504
100 | 0.0025262 | 0.00063313
101 | 0.0035077 | 0.00087911
102 | 0.009531 | 0.0023887
103 | 0.0019611 | 0.0004915
104 | 0.0019585 | 0.00049085
105 | 0.0036067 | 0.00090394
106 | 0.0015383 | 0.00038553
107 | 0.0015986 | 0.00040064
108 | 0.001307 | 0.00032755
109 | 0.0016012 | 0.0004013
110 | 0.0022145 | 0.00055501
111 | 0.0034375 | 0.00086152
112 | 0.0015208 | 0.00038116
113 | 0.0015831 | 0.00039677
114 | 0.0053987 | 0.001353
115 | 0.0037701 | 0.00094488
116 | 0.011456 | 0.0028712
117 | 0.0031183 | 0.00078152
118 | 0.0033924 | 0.00085023
119 | 0.0047959 | 0.001202
120 | 0.0012589 | 0.00031552
121 | 0.0087147 | 0.0021841
122 | 0.0051701 | 0.0012957
123 | 0.0020345 | 0.0005099
124 | 0.0015346 | 0.0003846
125 | 0.0014979 | 0.0003754
126 | 0.0012506 | 0.00031343
127 | 0.0011575 | 0.0002901
128 | 0.003817 | 0.00095664
129 | 0.002431 | 0.00060928
130 | 0.0020119 | 0.00050423
131 | 0.0017703 | 0.00044369
132 | 0.0022333 | 0.00055973
133 | 0.0014255 | 0.00035725
134 | 0.004321 | 0.001083
135 | 0.0020842 | 0.00052236
136 | 0.0069731 | 0.0017476
137 | 0.0015388 | 0.00038566
138 | 0.0012177 | 0.00030518
139 | 0.0015387 | 0.00038564
140 | 0.003588 | 0.00089923
141 | 0.012601 | 0.0031581
142 | 0.0069087 | 0.0017315
143 | 0.00075946 | 0.00019034
144 | 0.00084761 | 0.00021243
145 | 0.0013321 | 0.00033386
146 | 0.00077209 | 0.0001935
147 | 0.0023539 | 0.00058994
148 | 0.0011705 | 0.00029335
149 | 0.0017583 | 0.00044068
150 | 0.0030301 | 0.00075941
151 | 0.0010071 | 0.0002524
152 | 0.0060876 | 0.0015257
153 | 0.0014405 | 0.00036103
154 | 0.0010859 | 0.00027216
155 | 0.0032028 | 0.00080269
156 | 0.0010467 | 0.00026232
157 | 0.0014325 | 0.00035902
158 | 0.0032324 | 0.00081011
159 | 0.0014244 | 0.000357
160 | 0.0018471 | 0.00046294
161 | 0.0011789 | 0.00029545
162 | 0.002501 | 0.0006268
163 | 0.0013376 | 0.00033523
164 | 0.0012906 | 0.00032344

## dtypes
| element | column | dtype
0 | bus | name | object
1 | bus | vn_kv | float64
2 | bus | type | object
3 | bus | zone | object
4 | bus | in_service | bool
5 | load | name | object
6 | load | bus | uint32
7 | load | p_mw | float64
8 | load | q_mvar | float64
9 | load | const_z_percent | float64
10 | load | const_i_percent | float64
11 | load | sn_mva | float64
12 | load | scaling | float64
13 | load | in_service | bool
14 | load | type | object
15 | ext_grid | name | object
16 | ext_grid | bus | uint32
17 | ext_grid | vm_pu | float64
18 | ext_grid | va_degree | float64
19 | ext_grid | slack_weight | float64
20 | ext_grid | in_service | bool
21 | line | name | object
22 | line | std_type | object
23 | line | from_bus | uint32
24 | line | to_bus | uint32
25 | line | length_km | float64
26 | line | r_ohm_per_km | float64
27 | line | x_ohm_per_km | float64
28 | line | c_nf_per_km | float64
29 | line | g_us_per_km | float64
30 | line | max_i_ka | float64
31 | line | df | float64
32 | line | parallel | uint32
33 | line | type | object
34 | line | in_service | bool
35 | trafo | name | object
36 | trafo | std_type | object
37 | trafo | hv_bus | uint32
38 | trafo | lv_bus | uint32
39 | trafo | sn_mva | float64
40 | trafo | vn_hv_kv | float64
41 | trafo | vn_lv_kv | float64
42 | trafo | vk_percent | float64
43 | trafo | vkr_percent | float64
44 | trafo | pfe_kw | float64
45 | trafo | i0_percent | float64
46 | trafo | shift_degree | float64
47 | trafo | tap_side | object
48 | trafo | tap_neutral | int32
49 | trafo | tap_min | int32
50 | trafo | tap_max | int32
51 | trafo | tap_step_percent | float64
52 | trafo | tap_step_degree | float64
53 | trafo | tap_pos | int32
54 | trafo | tap_phase_shifter | bool
55 | trafo | parallel | uint32
56 | trafo | df | float64
57 | trafo | in_service | bool
58 | line_geodata | coords | object
59 | bus_geodata | x | float64
60 | bus_geodata | y | float64
61 | bus_geodata | coords | object
62 | res_bus | vm_pu | float64
63 | res_bus | va_degree | float64
64 | res_bus | p_mw | float64
65 | res_bus | q_mvar | float64
66 | res_line | p_from_mw | float64
67 | res_line | q_from_mvar | float64
68 | res_line | p_to_mw | float64
69 | res_line | q_to_mvar | float64
70 | res_line | pl_mw | float64
71 | res_line | ql_mvar | float64
72 | res_line | i_from_ka | float64
73 | res_line | i_to_ka | float64
74 | res_line | i_ka | float64
75 | res_line | vm_from_pu | float64
76 | res_line | va_from_degree | float64
77 | res_line | vm_to_pu | float64
78 | res_line | va_to_degree | float64
79 | res_line | loading_percent | float64
80 | res_trafo | p_hv_mw | float64
81 | res_trafo | q_hv_mvar | float64
82 | res_trafo | p_lv_mw | float64
83 | res_trafo | q_lv_mvar | float64
84 | res_trafo | pl_mw | float64
85 | res_trafo | ql_mvar | float64
86 | res_trafo | i_hv_ka | float64
87 | res_trafo | i_lv_ka | float64
88 | res_trafo | vm_hv_pu | float64
89 | res_trafo | va_hv_degree | float64
90 | res_trafo | vm_lv_pu | float64
91 | res_trafo | va_lv_degree | float64
92 | res_trafo | loading_percent | float64
93 | res_ext_grid | p_mw | float64
94 | res_ext_grid | q_mvar | float64
95 | res_load | p_mw | float64
96 | res_load | q_mvar | float64

## parameters
| version | format_version | converged | OPF_converged | name | f_hz | sn_mva
0 | 2.14.6 | 2.14.0 | TRUE | FALSE |  | 50 | 1