## bus
| name | vn_kv | type | zone | in_service
0 | bus_LV_2517-1_0_4_node_0 | 0.4 | n |  | TRUE
1 | bus_LV_2517-1_0_4_node_1 | 0.4 | n |  | TRUE
2 | bus_LV_2517-1_0_4_node_2 | 0.4 | n |  | TRUE
3 | bus_LV_2517-1_0_4_node_3 | 0.4 | n |  | TRUE
4 | bus_LV_2517-1_0_4_node_4 | 0.4 | n |  | TRUE
5 | bus_LV_2517-1_0_4_node_85 | 0.4 | n |  | TRUE
6 | bus_LV_2517-1_0_4_node_86 | 0.4 | n |  | TRUE
7 | bus_LV_2517-1_0_4_node_30 | 0.4 | n |  | TRUE
8 | bus_LV_2517-1_0_4_node_27 | 0.4 | n |  | TRUE
9 | bus_LV_2517-1_0_4_node_124 | 0.4 | n |  | TRUE
10 | bus_LV_2517-1_0_4_node_56 | 0.4 | n |  | TRUE
11 | bus_LV_2517-1_0_4_node_152 | 0.4 | n |  | TRUE
12 | bus_LV_2517-1_0_4_node_117 | 0.4 | n |  | TRUE
13 | bus_LV_2517-1_0_4_node_84 | 0.4 | n |  | TRUE
14 | bus_LV_2517-1_0_4_node_28 | 0.4 | n |  | TRUE
15 | bus_LV_2517-1_0_4_node_5 | 0.4 | n |  | TRUE
16 | bus_LV_2517-1_0_4_node_6 | 0.4 | n |  | TRUE
17 | bus_LV_2517-1_0_4_node_7 | 0.4 | n |  | TRUE
18 | bus_LV_2517-1_0_4_node_8 | 0.4 | n |  | TRUE
19 | bus_LV_2517-1_0_4_node_9 | 0.4 | n |  | TRUE
20 | bus_LV_2517-1_0_4_node_10 | 0.4 | n |  | TRUE
21 | bus_LV_2517-1_0_4_node_174 | 0.4 | n |  | TRUE
22 | bus_LV_2517-1_0_4_node_106 | 0.4 | n |  | TRUE
23 | bus_LV_2517-1_0_4_node_103 | 0.4 | n |  | TRUE
24 | bus_LV_2517-1_0_4_node_107 | 0.4 | n |  | TRUE
25 | bus_LV_2517-1_0_4_node_170 | 0.4 | n |  | TRUE
26 | bus_LV_2517-1_0_4_node_104 | 0.4 | n |  | TRUE
27 | bus_LV_2517-1_0_4_node_108 | 0.4 | n |  | TRUE
28 | bus_LV_2517-1_0_4_node_11 | 0.4 | n |  | TRUE
29 | bus_LV_2517-1_0_4_node_13 | 0.4 | n |  | TRUE
30 | bus_LV_2517-1_0_4_node_15 | 0.4 | n |  | TRUE
31 | bus_LV_2517-1_0_4_node_16 | 0.4 | n |  | TRUE
32 | bus_LV_2517-1_0_4_node_14 | 0.4 | n |  | TRUE
33 | bus_LV_2517-1_0_4_node_92 | 0.4 | n |  | TRUE
34 | bus_LV_2517-1_0_4_node_36 | 0.4 | n |  | TRUE
35 | bus_LV_2517-1_0_4_node_93 | 0.4 | n |  | TRUE
36 | bus_LV_2517-1_0_4_node_37 | 0.4 | n |  | TRUE
37 | bus_LV_2517-1_0_4_node_38 | 0.4 | n |  | TRUE
38 | bus_LV_2517-1_0_4_node_17 | 0.4 | n |  | TRUE
39 | bus_LV_2517-1_0_4_node_18 | 0.4 | n |  | TRUE
40 | bus_LV_2517-1_0_4_node_19 | 0.4 | n |  | TRUE
41 | bus_LV_2517-1_0_4_node_20 | 0.4 | n |  | TRUE
42 | bus_LV_2517-1_0_4_node_21 | 0.4 | n |  | TRUE
43 | bus_LV_2517-1_0_4_node_110 | 0.4 | n |  | TRUE
44 | bus_LV_2517-1_0_4_node_80 | 0.4 | n |  | TRUE
45 | bus_LV_2517-1_0_4_node_48 | 0.4 | n |  | TRUE
46 | bus_LV_2517-1_0_4_node_81 | 0.4 | n |  | TRUE
47 | bus_LV_2517-1_0_4_node_82 | 0.4 | n |  | TRUE
48 | bus_LV_2517-1_0_4_node_22 | 0.4 | n |  | TRUE
49 | bus_LV_2517-1_0_4_node_23 | 0.4 | n |  | TRUE
50 | bus_LV_2517-1_0_4_node_25 | 0.4 | n |  | TRUE
51 | bus_LV_2517-1_0_4_node_45 | 0.4 | n |  | TRUE
52 | bus_LV_2517-1_0_4_node_130 | 0.4 | n |  | TRUE
53 | bus_LV_2517-1_0_4_node_41 | 0.4 | n |  | TRUE
54 | bus_LV_2517-1_0_4_node_113 | 0.4 | n |  | TRUE
55 | bus_LV_2517-1_0_4_node_112 | 0.4 | n |  | TRUE
56 | bus_LV_2517-1_0_4_node_29 | 0.4 | n |  | TRUE
57 | bus_LV_2517-1_0_4_node_102 | 0.4 | n |  | TRUE
58 | bus_LV_2517-1_0_4_node_141 | 0.4 | n |  | TRUE
59 | bus_LV_2517-1_0_4_node_142 | 0.4 | n |  | TRUE
60 | bus_LV_2517-1_0_4_node_145 | 0.4 | n |  | TRUE
61 | bus_LV_2517-1_0_4_node_161 | 0.4 | n |  | TRUE
62 | bus_LV_2517-1_0_4_node_123 | 0.4 | n |  | TRUE
63 | bus_LV_2517-1_0_4_node_83 | 0.4 | n |  | TRUE
64 | bus_LV_2517-1_0_4_node_31 | 0.4 | n |  | TRUE
65 | bus_LV_2517-1_0_4_node_32 | 0.4 | n |  | TRUE
66 | bus_LV_2517-1_0_4_node_33 | 0.4 | n |  | TRUE
67 | bus_LV_2517-1_0_4_node_35 | 0.4 | n |  | TRUE
68 | bus_LV_2517-1_0_4_node_34 | 0.4 | n |  | TRUE
69 | bus_LV_2517-1_0_4_node_101 | 0.4 | n |  | TRUE
70 | bus_LV_2517-1_0_4_node_140 | 0.4 | n |  | TRUE
71 | bus_LV_2517-1_0_4_node_100 | 0.4 | n |  | TRUE
72 | bus_LV_2517-1_0_4_node_159 | 0.4 | n |  | TRUE
73 | bus_LV_2517-1_0_4_node_97 | 0.4 | n |  | TRUE
74 | bus_LV_2517-1_0_4_node_146 | 0.4 | n |  | TRUE
75 | bus_LV_2517-1_0_4_node_136 | 0.4 | n |  | TRUE
76 | bus_LV_2517-1_0_4_node_95 | 0.4 | n |  | TRUE
77 | bus_LV_2517-1_0_4_node_147 | 0.4 | n |  | TRUE
78 | bus_LV_2517-1_0_4_node_135 | 0.4 | n |  | TRUE
79 | bus_LV_2517-1_0_4_node_39 | 0.4 | n |  | TRUE
80 | bus_LV_2517-1_0_4_node_40 | 0.4 | n |  | TRUE
81 | bus_LV_2517-1_0_4_node_42 | 0.4 | n |  | TRUE
82 | bus_LV_2517-1_0_4_node_43 | 0.4 | n |  | TRUE
83 | bus_LV_2517-1_0_4_node_44 | 0.4 | n |  | TRUE
84 | bus_LV_2517-1_0_4_node_98 | 0.4 | n |  | TRUE
85 | bus_LV_2517-1_0_4_node_61 | 0.4 | n |  | TRUE
86 | bus_LV_2517-1_0_4_node_89 | 0.4 | n |  | TRUE
87 | bus_LV_2517-1_0_4_node_149 | 0.4 | n |  | TRUE
88 | bus_LV_2517-1_0_4_node_96 | 0.4 | n |  | TRUE
89 | bus_LV_2517-1_0_4_node_88 | 0.4 | n |  | TRUE
90 | bus_LV_2517-1_0_4_node_128 | 0.4 | n |  | TRUE
91 | bus_LV_2517-1_0_4_node_46 | 0.4 | n |  | TRUE
92 | bus_LV_2517-1_0_4_node_47 | 0.4 | n |  | TRUE
93 | bus_LV_2517-1_0_4_node_169 | 0.4 | n |  | TRUE
94 | bus_LV_2517-1_0_4_node_167 | 0.4 | n |  | TRUE
95 | bus_LV_2517-1_0_4_node_94 | 0.4 | n |  | TRUE
96 | bus_LV_2517-1_0_4_node_49 | 0.4 | n |  | TRUE
97 | bus_LV_2517-1_0_4_node_50 | 0.4 | n |  | TRUE
98 | bus_LV_2517-1_0_4_node_52 | 0.4 | n |  | TRUE
99 | bus_LV_2517-1_0_4_node_68 | 0.4 | n |  | TRUE
100 | bus_LV_2517-1_0_4_node_53 | 0.4 | n |  | TRUE
101 | bus_LV_2517-1_0_4_node_69 | 0.4 | n |  | TRUE
102 | bus_LV_2517-1_0_4_node_54 | 0.4 | n |  | TRUE
103 | bus_LV_2517-1_0_4_node_55 | 0.4 | n |  | TRUE
104 | bus_LV_2517-1_0_4_node_114 | 0.4 | n |  | TRUE
105 | bus_LV_2517-1_0_4_node_115 | 0.4 | n |  | TRUE
106 | bus_LV_2517-1_0_4_node_57 | 0.4 | n |  | TRUE
107 | bus_LV_2517-1_0_4_node_58 | 0.4 | n |  | TRUE
108 | bus_LV_2517-1_0_4_node_59 | 0.4 | n |  | TRUE
109 | bus_LV_2517-1_0_4_node_60 | 0.4 | n |  | TRUE
110 | bus_LV_2517-1_0_4_node_62 | 0.4 | n |  | TRUE
111 | bus_LV_2517-1_0_4_node_63 | 0.4 | n |  | TRUE
112 | bus_LV_2517-1_0_4_node_138 | 0.4 | n |  | TRUE
113 | bus_LV_2517-1_0_4_node_87 | 0.4 | n |  | TRUE
114 | bus_LV_2517-1_0_4_node_155 | 0.4 | n |  | TRUE
115 | bus_LV_2517-1_0_4_node_139 | 0.4 | n |  | TRUE
116 | bus_LV_2517-1_0_4_node_154 | 0.4 | n |  | TRUE
117 | bus_LV_2517-1_0_4_node_64 | 0.4 | n |  | TRUE
118 | bus_LV_2517-1_0_4_node_65 | 0.4 | n |  | TRUE
119 | bus_LV_2517-1_0_4_node_66 | 0.4 | n |  | TRUE
120 | bus_LV_2517-1_0_4_node_67 | 0.4 | n |  | TRUE
121 | bus_LV_2517-1_0_4_node_90 | 0.4 | n |  | TRUE
122 | bus_LV_2517-1_0_4_node_143 | 0.4 | n |  | TRUE
123 | bus_LV_2517-1_0_4_node_144 | 0.4 | n |  | TRUE
124 | bus_LV_2517-1_0_4_node_91 | 0.4 | n |  | TRUE
125 | bus_LV_2517-1_0_4_node_70 | 0.4 | n |  | TRUE
126 | bus_LV_2517-1_0_4_node_71 | 0.4 | n |  | TRUE
127 | bus_LV_2517-1_0_4_node_72 | 0.4 | n |  | TRUE
128 | bus_LV_2517-1_0_4_node_74 | 0.4 | n |  | TRUE
129 | bus_LV_2517-1_0_4_node_134 | 0.4 | n |  | TRUE
130 | bus_LV_2517-1_0_4_node_73 | 0.4 | n |  | TRUE
131 | bus_LV_2517-1_0_4_node_133 | 0.4 | n |  | TRUE
132 | bus_LV_2517-1_0_4_node_75 | 0.4 | n |  | TRUE
133 | bus_LV_2517-1_0_4_node_76 | 0.4 | n |  | TRUE
134 | bus_LV_2517-1_0_4_node_77 | 0.4 | n |  | TRUE
135 | bus_LV_2517-1_0_4_node_78 | 0.4 | n |  | TRUE
136 | bus_LV_2517-1_0_4_node_79 | 0.4 | n |  | TRUE
137 | bus_LV_2517-1_0_4_node_111 | 0.4 | n |  | TRUE
138 | bus_LV_2517-1_0_4_node_158 | 0.4 | n |  | TRUE
139 | bus_LV_2517-1_0_4_node_132 | 0.4 | n |  | TRUE
140 | bus_LV_2517-1_0_4_node_131 | 0.4 | n |  | TRUE
141 | bus_LV_2517-1_0_4_node_125 | 0.4 | n |  | TRUE
142 | bus_LV_2517-1_0_4_node_151 | 0.4 | n |  | TRUE
143 | bus_LV_2517-1_0_4_node_150 | 0.4 | n |  | TRUE
144 | bus_LV_2517-1_0_4_node_99 | 0.4 | n |  | TRUE
145 | bus_LV_2517-1_0_4_node_105 | 0.4 | n |  | TRUE
146 | bus_LV_2517-1_0_4_node_165 | 0.4 | n |  | TRUE
147 | bus_LV_2517-1_0_4_node_166 | 0.4 | n |  | TRUE
148 | bus_LV_2517-1_0_4_node_109 | 0.4 | n |  | TRUE
149 | bus_LV_2517-1_0_4_node_116 | 0.4 | n |  | TRUE
150 | bus_LV_2517-1_0_4_node_162 | 0.4 | n |  | TRUE
151 | bus_LV_2517-1_0_4_node_121 | 0.4 | n |  | TRUE
152 | bus_LV_2517-1_0_4_node_118 | 0.4 | n |  | TRUE
153 | bus_LV_2517-1_0_4_node_119 | 0.4 | n |  | TRUE
154 | bus_LV_2517-1_0_4_node_120 | 0.4 | n |  | TRUE
155 | bus_LV_2517-1_0_4_node_122 | 0.4 | n |  | TRUE
156 | bus_LV_2517-1_0_4_node_137 | 0.4 | n |  | TRUE
157 | bus_LV_2517-1_0_4_node_126 | 0.4 | n |  | TRUE
158 | bus_LV_2517-1_0_4_node_127 | 0.4 | n |  | TRUE
159 | bus_LV_2517-1_0_4_node_163 | 0.4 | n |  | TRUE
160 | bus_LV_2517-1_0_4_node_148 | 0.4 | n |  | TRUE
161 | bus_LV_2517-1_0_4_node_153 | 0.4 | n |  | TRUE
162 | bus_LV_2517-1_0_4_node_160 | 0.4 | n |  | TRUE
163 | bus_LV_2517-1_0_4_node_173 | 0.4 | n |  | TRUE
164 | bus_LV_2517-1_0_4_node_156 | 0.4 | n |  | TRUE
165 | bus_LV_2517-1_0_4_node_172 | 0.4 | n |  | TRUE
166 | bus_LV_2517-1_0_4_node_175 | 0.4 | n |  | TRUE
167 | bus_MV_392_1_node_75 | 20 | n |  | TRUE

## load
| name | bus | p_mw | q_mvar | const_z_percent | const_i_percent | sn_mva | scaling | in_service | type
0 | LV_2517-1_0_4_load_0 | 0 | 0.001234 | 0.00030926 | 0 | 0 |  | 1 | TRUE | wye
1 | LV_2517-1_0_4_load_1 | 1 | 0.001318 | 0.00033032 | 0 | 0 |  | 1 | TRUE | wye
2 | LV_2517-1_0_4_load_86 | 6 | 0.00054164 | 0.00013575 | 0 | 0 |  | 1 | TRUE | wye
3 | LV_2517-1_0_4_load_27 | 8 | 0.0026427 | 0.00066232 | 0 | 0 |  | 1 | TRUE | wye
4 | LV_2517-1_0_4_load_124 | 9 | 0.0011684 | 0.00029284 | 0 | 0 |  | 1 | TRUE | wye
5 | LV_2517-1_0_4_load_152 | 11 | 0.00075325 | 0.00018878 | 0 | 0 |  | 1 | TRUE | wye
6 | LV_2517-1_0_4_load_117 | 12 | 0.0014407 | 0.00036109 | 0 | 0 |  | 1 | TRUE | wye
7 | LV_2517-1_0_4_load_84 | 13 | 0.0014352 | 0.00035969 | 0 | 0 |  | 1 | TRUE | wye
8 | LV_2517-1_0_4_load_28 | 14 | 0.003032 | 0.0007599 | 0 | 0 |  | 1 | TRUE | wye
9 | LV_2517-1_0_4_load_5 | 15 | 0.0021148 | 0.00053003 | 0 | 0 |  | 1 | TRUE | wye
10 | LV_2517-1_0_4_load_6 | 16 | 0.0010918 | 0.00027362 | 0 | 0 |  | 1 | TRUE | wye
11 | LV_2517-1_0_4_load_8 | 18 | 0.0021352 | 0.00053514 | 0 | 0 |  | 1 | TRUE | wye
12 | LV_2517-1_0_4_load_174 | 21 | 0.0021295 | 0.0005337 | 0 | 0 |  | 1 | TRUE | wye
13 | LV_2517-1_0_4_load_106 | 22 | 0.0037028 | 0.00092802 | 0 | 0 |  | 1 | TRUE | wye
14 | LV_2517-1_0_4_load_103 | 23 | 0.0021614 | 0.00054169 | 0 | 0 |  | 1 | TRUE | wye
15 | LV_2517-1_0_4_load_107 | 24 | 0.0020327 | 0.00050944 | 0 | 0 |  | 1 | TRUE | wye
16 | LV_2517-1_0_4_load_170 | 25 | 0.0072593 | 0.0018194 | 0 | 0 |  | 1 | TRUE | wye
17 | LV_2517-1_0_4_load_104 | 26 | 0.0013878 | 0.00034782 | 0 | 0 |  | 1 | TRUE | wye
18 | LV_2517-1_0_4_load_108 | 27 | 0.0021192 | 0.00053113 | 0 | 0 |  | 1 | TRUE | wye
19 | LV_2517-1_0_4_load_11 | 28 | 0.0022717 | 0.00056933 | 0 | 0 |  | 1 | TRUE | wye
20 | LV_2517-1_0_4_load_15 | 30 | 0.0028497 | 0.0007142 | 0 | 0 |  | 1 | TRUE | wye
21 | LV_2517-1_0_4_load_16 | 31 | 0.0011356 | 0.0002846 | 0 | 0 |  | 1 | TRUE | wye
22 | LV_2517-1_0_4_load_14 | 32 | 0.0016666 | 0.0004177 | 0 | 0 |  | 1 | TRUE | wye
23 | LV_2517-1_0_4_load_92 | 33 | 0.0029655 | 0.00074322 | 0 | 0 |  | 1 | TRUE | wye
24 | LV_2517-1_0_4_load_93 | 35 | 0.0016397 | 0.00041094 | 0 | 0 |  | 1 | TRUE | wye
25 | LV_2517-1_0_4_load_38 | 37 | 0.019022 | 0.0047673 | 0 | 0 |  | 1 | TRUE | wye
26 | LV_2517-1_0_4_load_17 | 38 | 0.0041539 | 0.0010411 | 0 | 0 |  | 1 | TRUE | wye
27 | LV_2517-1_0_4_load_18 | 39 | 0.0013298 | 0.00033327 | 0 | 0 |  | 1 | TRUE | wye
28 | LV_2517-1_0_4_load_19 | 40 | 0.0024254 | 0.00060785 | 0 | 0 |  | 1 | TRUE | wye
29 | LV_2517-1_0_4_load_20 | 41 | 0.0013885 | 0.00034798 | 0 | 0 |  | 1 | TRUE | wye
30 | LV_2517-1_0_4_load_21 | 42 | 0.0018102 | 0.00045367 | 0 | 0 |  | 1 | TRUE | wye
31 | LV_2517-1_0_4_load_110 | 43 | 0.0011943 | 0.00029932 | 0 | 0 |  | 1 | TRUE | wye
32 | LV_2517-1_0_4_load_82 | 47 | 0.0028959 | 0.00072577 | 0 | 0 |  | 1 | TRUE | wye
33 | LV_2517-1_0_4_load_22 | 48 | 0.0025317 | 0.00063451 | 0 | 0 |  | 1 | TRUE | wye
34 | LV_2517-1_0_4_load_23 | 49 | 0.0011658 | 0.00029218 | 0 | 0 |  | 1 | TRUE | wye
35 | LV_2517-1_0_4_load_25 | 50 | 0.0013935 | 0.00034925 | 0 | 0 |  | 1 | TRUE | wye
36 | LV_2517-1_0_4_load_130 | 52 | 0.0012822 | 0.00032135 | 0 | 0 |  | 1 | TRUE | wye
37 | LV_2517-1_0_4_load_113 | 54 | 0.002272 | 0.00056941 | 0 | 0 |  | 1 | TRUE | wye
38 | LV_2517-1_0_4_load_112 | 55 | 0.0019889 | 0.00049848 | 0 | 0 |  | 1 | TRUE | wye
39 | LV_2517-1_0_4_load_29 | 56 | 0.00094177 | 0.00023603 | 0 | 0 |  | 1 | TRUE | wye
40 | LV_2517-1_0_4_load_142 | 59 | 0.0010071 | 0.00025239 | 0 | 0 |  | 1 | TRUE | wye
41 | LV_2517-1_0_4_load_145 | 60 | 0.0011074 | 0.00027754 | 0 | 0 |  | 1 | TRUE | wye
42 | LV_2517-1_0_4_load_161 | 61 | 0.00067574 | 0.00016936 | 0 | 0 |  | 1 | TRUE | wye
43 | LV_2517-1_0_4_load_83 | 63 | 0.0016243 | 0.0004071 | 0 | 0 |  | 1 | TRUE | wye
44 | LV_2517-1_0_4_load_31 | 64 | 0.0015375 | 0.00038534 | 0 | 0 |  | 1 | TRUE | wye
45 | LV_2517-1_0_4_load_32 | 65 | 0.002778 | 0.00069623 | 0 | 0 |  | 1 | TRUE | wye
46 | LV_2517-1_0_4_load_33 | 66 | 0.0018326 | 0.00045929 | 0 | 0 |  | 1 | TRUE | wye
47 | LV_2517-1_0_4_load_35 | 67 | 0.00067069 | 0.00016809 | 0 | 0 |  | 1 | TRUE | wye
48 | LV_2517-1_0_4_load_140 | 70 | 0.0011378 | 0.00028517 | 0 | 0 |  | 1 | TRUE | wye
49 | LV_2517-1_0_4_load_100 | 71 | 0.0080202 | 0.0020101 | 0 | 0 |  | 1 | TRUE | wye
50 | LV_2517-1_0_4_load_159 | 72 | 0.0016837 | 0.00042197 | 0 | 0 |  | 1 | TRUE | wye
51 | LV_2517-1_0_4_load_97 | 73 | 0.0025381 | 0.0006361 | 0 | 0 |  | 1 | TRUE | wye
52 | LV_2517-1_0_4_load_146 | 74 | 0.026993 | 0.0067651 | 0 | 0 |  | 1 | TRUE | wye
53 | LV_2517-1_0_4_load_136 | 75 | 0.017369 | 0.0043532 | 0 | 0 |  | 1 | TRUE | wye
54 | LV_2517-1_0_4_load_95 | 76 | 0.0012621 | 0.0003163 | 0 | 0 |  | 1 | TRUE | wye
55 | LV_2517-1_0_4_load_147 | 77 | 0.01865 | 0.0046741 | 0 | 0 |  | 1 | TRUE | wye
56 | LV_2517-1_0_4_load_39 | 79 | 0.0037451 | 0.00093861 | 0 | 0 |  | 1 | TRUE | wye
57 | LV_2517-1_0_4_load_44 | 83 | 0.0021864 | 0.00054796 | 0 | 0 |  | 1 | TRUE | wye
58 | LV_2517-1_0_4_load_98 | 84 | 0.0015202 | 0.000381 | 0 | 0 |  | 1 | TRUE | wye
59 | LV_2517-1_0_4_load_61 | 85 | 0.0019266 | 0.00048284 | 0 | 0 |  | 1 | TRUE | wye
60 | LV_2517-1_0_4_load_89 | 86 | 0.0018061 | 0.00045265 | 0 | 0 |  | 1 | TRUE | wye
61 | LV_2517-1_0_4_load_149 | 87 | 0.0026766 | 0.00067083 | 0 | 0 |  | 1 | TRUE | wye
62 | LV_2517-1_0_4_load_96 | 88 | 0.0011143 | 0.00027928 | 0 | 0 |  | 1 | TRUE | wye
63 | LV_2517-1_0_4_load_88 | 89 | 0.00098042 | 0.00024572 | 0 | 0 |  | 1 | TRUE | wye
64 | LV_2517-1_0_4_load_128 | 90 | 0.00098066 | 0.00024578 | 0 | 0 |  | 1 | TRUE | wye
65 | LV_2517-1_0_4_load_46 | 91 | 0.00075233 | 0.00018855 | 0 | 0 |  | 1 | TRUE | wye
66 | LV_2517-1_0_4_load_169 | 93 | 0.0070287 | 0.0017616 | 0 | 0 |  | 1 | TRUE | wye
67 | LV_2517-1_0_4_load_167 | 94 | 0.003882 | 0.00097292 | 0 | 0 |  | 1 | TRUE | wye
68 | LV_2517-1_0_4_load_94 | 95 | 0.00068242 | 0.00017103 | 0 | 0 |  | 1 | TRUE | wye
69 | LV_2517-1_0_4_load_49 | 96 | 0.0018641 | 0.0004672 | 0 | 0 |  | 1 | TRUE | wye
70 | LV_2517-1_0_4_load_50 | 97 | 0.0024781 | 0.00062106 | 0 | 0 |  | 1 | TRUE | wye
71 | LV_2517-1_0_4_load_52 | 98 | 0.0035359 | 0.00088617 | 0 | 0 |  | 1 | TRUE | wye
72 | LV_2517-1_0_4_load_68 | 99 | 0.0031886 | 0.00079913 | 0 | 0 |  | 1 | TRUE | wye
73 | LV_2517-1_0_4_load_53 | 100 | 0.0018197 | 0.00045605 | 0 | 0 |  | 1 | TRUE | wye
74 | LV_2517-1_0_4_load_54 | 102 | 0.00080472 | 0.00020168 | 0 | 0 |  | 1 | TRUE | wye
75 | LV_2517-1_0_4_load_55 | 103 | 0.0029723 | 0.00074492 | 0 | 0 |  | 1 | TRUE | wye
76 | LV_2517-1_0_4_load_114 | 104 | 0.0012557 | 0.00031471 | 0 | 0 |  | 1 | TRUE | wye
77 | LV_2517-1_0_4_load_115 | 105 | 0.0015264 | 0.00038255 | 0 | 0 |  | 1 | TRUE | wye
78 | LV_2517-1_0_4_load_57 | 106 | 0.0014513 | 0.00036374 | 0 | 0 |  | 1 | TRUE | wye
79 | LV_2517-1_0_4_load_59 | 108 | 0.0014586 | 0.00036557 | 0 | 0 |  | 1 | TRUE | wye
80 | LV_2517-1_0_4_load_60 | 109 | 0.0014573 | 0.00036524 | 0 | 0 |  | 1 | TRUE | wye
81 | LV_2517-1_0_4_load_62 | 110 | 0.0014638 | 0.00036686 | 0 | 0 |  | 1 | TRUE | wye
82 | LV_2517-1_0_4_load_63 | 111 | 0.0014469 | 0.00036263 | 0 | 0 |  | 1 | TRUE | wye
83 | LV_2517-1_0_4_load_138 | 112 | 0.0014484 | 0.00036302 | 0 | 0 |  | 1 | TRUE | wye
84 | LV_2517-1_0_4_load_87 | 113 | 0.0013296 | 0.00033322 | 0 | 0 |  | 1 | TRUE | wye
85 | LV_2517-1_0_4_load_155 | 114 | 0.0014562 | 0.00036495 | 0 | 0 |  | 1 | TRUE | wye
86 | LV_2517-1_0_4_load_139 | 115 | 0.0014571 | 0.00036519 | 0 | 0 |  | 1 | TRUE | wye
87 | LV_2517-1_0_4_load_154 | 116 | 0.0014264 | 0.00035748 | 0 | 0 |  | 1 | TRUE | wye
88 | LV_2517-1_0_4_load_64 | 117 | 0.0024877 | 0.00062347 | 0 | 0 |  | 1 | TRUE | wye
89 | LV_2517-1_0_4_load_65 | 118 | 0.0006376 | 0.0001598 | 0 | 0 |  | 1 | TRUE | wye
90 | LV_2517-1_0_4_load_66 | 119 | 0.0020333 | 0.0005096 | 0 | 0 |  | 1 | TRUE | wye
91 | LV_2517-1_0_4_load_67 | 120 | 0.00069655 | 0.00017457 | 0 | 0 |  | 1 | TRUE | wye
92 | LV_2517-1_0_4_load_90 | 121 | 0.00075613 | 0.0001895 | 0 | 0 |  | 1 | TRUE | wye
93 | LV_2517-1_0_4_load_143 | 122 | 0.00086735 | 0.00021738 | 0 | 0 |  | 1 | TRUE | wye
94 | LV_2517-1_0_4_load_144 | 123 | 0.0019716 | 0.00049413 | 0 | 0 |  | 1 | TRUE | wye
95 | LV_2517-1_0_4_load_91 | 124 | 0.00075998 | 0.00019047 | 0 | 0 |  | 1 | TRUE | wye
96 | LV_2517-1_0_4_load_70 | 125 | 0.0037189 | 0.00093205 | 0 | 0 |  | 1 | TRUE | wye
97 | LV_2517-1_0_4_load_71 | 126 | 0.0034158 | 0.00085608 | 0 | 0 |  | 1 | TRUE | wye
98 | LV_2517-1_0_4_load_72 | 127 | 0.0021953 | 0.0005502 | 0 | 0 |  | 1 | TRUE | wye
99 | LV_2517-1_0_4_load_74 | 128 | 0.002327 | 0.0005832 | 0 | 0 |  | 1 | TRUE | wye
100 | LV_2517-1_0_4_load_134 | 129 | 0.0031102 | 0.00077949 | 0 | 0 |  | 1 | TRUE | wye
101 | LV_2517-1_0_4_load_73 | 130 | 0.002341 | 0.0005867 | 0 | 0 |  | 1 | TRUE | wye
102 | LV_2517-1_0_4_load_133 | 131 | 0.024581 | 0.0061606 | 0 | 0 |  | 1 | TRUE | wye
103 | LV_2517-1_0_4_load_75 | 132 | 0.0030999 | 0.0007769 | 0 | 0 |  | 1 | TRUE | wye
104 | LV_2517-1_0_4_load_77 | 134 | 0.0059014 | 0.001479 | 0 | 0 |  | 1 | TRUE | wye
105 | LV_2517-1_0_4_load_111 | 137 | 0.0015449 | 0.00038718 | 0 | 0 |  | 1 | TRUE | wye
106 | LV_2517-1_0_4_load_158 | 138 | 0.0028757 | 0.00072073 | 0 | 0 |  | 1 | TRUE | wye
107 | LV_2517-1_0_4_load_132 | 139 | 0.0041691 | 0.0010449 | 0 | 0 |  | 1 | TRUE | wye
108 | LV_2517-1_0_4_load_131 | 140 | 0.0044107 | 0.0011054 | 0 | 0 |  | 1 | TRUE | wye
109 | LV_2517-1_0_4_load_125 | 141 | 0.0025817 | 0.00064704 | 0 | 0 |  | 1 | TRUE | wye
110 | LV_2517-1_0_4_load_151 | 142 | 0.0014154 | 0.00035474 | 0 | 0 |  | 1 | TRUE | wye
111 | LV_2517-1_0_4_load_150 | 143 | 0.001146 | 0.00028721 | 0 | 0 |  | 1 | TRUE | wye
112 | LV_2517-1_0_4_load_99 | 144 | 0.0095791 | 0.0024007 | 0 | 0 |  | 1 | TRUE | wye
113 | LV_2517-1_0_4_load_105 | 145 | 0.0014266 | 0.00035754 | 0 | 0 |  | 1 | TRUE | wye
114 | LV_2517-1_0_4_load_165 | 146 | 0.0020809 | 0.00052152 | 0 | 0 |  | 1 | TRUE | wye
115 | LV_2517-1_0_4_load_166 | 147 | 0.017974 | 0.0045046 | 0 | 0 |  | 1 | TRUE | wye
116 | LV_2517-1_0_4_load_109 | 148 | 0.0055976 | 0.0014029 | 0 | 0 |  | 1 | TRUE | wye
117 | LV_2517-1_0_4_load_116 | 149 | 0.0037659 | 0.00094381 | 0 | 0 |  | 1 | TRUE | wye
118 | LV_2517-1_0_4_load_162 | 150 | 0.0038826 | 0.00097306 | 0 | 0 |  | 1 | TRUE | wye
119 | LV_2517-1_0_4_load_121 | 151 | 0.0028232 | 0.00070756 | 0 | 0 |  | 1 | TRUE | wye
120 | LV_2517-1_0_4_load_118 | 152 | 0.0012964 | 0.0003249 | 0 | 0 |  | 1 | TRUE | wye
121 | LV_2517-1_0_4_load_119 | 153 | 0.0017561 | 0.00044013 | 0 | 0 |  | 1 | TRUE | wye
122 | LV_2517-1_0_4_load_120 | 154 | 0.00086882 | 0.00021775 | 0 | 0 |  | 1 | TRUE | wye
123 | LV_2517-1_0_4_load_122 | 155 | 0.004433 | 0.001111 | 0 | 0 |  | 1 | TRUE | wye
124 | LV_2517-1_0_4_load_137 | 156 | 0.0089017 | 0.002231 | 0 | 0 |  | 1 | TRUE | wye
125 | LV_2517-1_0_4_load_126 | 157 | 0.0018705 | 0.0004688 | 0 | 0 |  | 1 | TRUE | wye
126 | LV_2517-1_0_4_load_127 | 158 | 0.0019566 | 0.00049037 | 0 | 0 |  | 1 | TRUE | wye
127 | LV_2517-1_0_4_load_163 | 159 | 0.010704 | 0.0026827 | 0 | 0 |  | 1 | TRUE | wye
128 | LV_2517-1_0_4_load_148 | 160 | 0.0065297 | 0.0016365 | 0 | 0 |  | 1 | TRUE | wye
129 | LV_2517-1_0_4_load_153 | 161 | 0.002073 | 0.00051954 | 0 | 0 |  | 1 | TRUE | wye
130 | LV_2517-1_0_4_load_160 | 162 | 0.011501 | 0.0028825 | 0 | 0 |  | 1 | TRUE | wye
131 | LV_2517-1_0_4_load_173 | 163 | 0.0029547 | 0.00074052 | 0 | 0 |  | 1 | TRUE | wye
132 | LV_2517-1_0_4_load_156 | 164 | 0.0015042 | 0.00037698 | 0 | 0 |  | 1 | TRUE | wye
133 | LV_2517-1_0_4_load_172 | 165 | 0.0018805 | 0.0004713 | 0 | 0 |  | 1 | TRUE | wye
134 | LV_2517-1_0_4_load_175 | 166 | 0.015467 | 0.0038764 | 0 | 0 |  | 1 | TRUE | wye

## ext_grid
| name | bus | vm_pu | va_degree | slack_weight | in_service
0 |  | 159 | 1 | 0 | 1 | TRUE

## line
| name | std_type | from_bus | to_bus | length_km | r_ohm_per_km | x_ohm_per_km | c_nf_per_km | g_us_per_km | max_i_ka | df | parallel | type | in_service
0 | LV_2517-1_0_4_line_0 |  | 0 | 1 | 0.022082 | 0.125 | 0.08 | 261 | 0 | 0.364 | 1 | 4 | cs | TRUE
1 | LV_2517-1_0_4_line_1 |  | 0 | 2 | 0.045483 | 0.125 | 0.08 | 261 | 0 | 0.364 | 1 | 4 | cs | TRUE
2 | LV_2517-1_0_4_line_2 |  | 1 | 3 | 0.01225 | 0.125 | 0.08 | 261 | 0 | 0.364 | 1 | 4 | cs | TRUE
3 | LV_2517-1_0_4_line_3 |  | 2 | 4 | 0.006183 | 0.125 | 0.08 | 261 | 0 | 0.364 | 1 | 4 | cs | TRUE
4 | LV_2517-1_0_4_line_4 |  | 3 | 5 | 0.040269 | 0.125 | 0.08 | 261 | 0 | 0.364 | 1 | 4 | cs | TRUE
5 | LV_2517-1_0_4_line_5 |  | 3 | 6 | 0.010947 | 0.125 | 0.08 | 261 | 0 | 0.364 | 1 | 1 | cs | TRUE
6 | LV_2517-1_0_4_line_6 |  | 4 | 7 | 0.012955 | 0.125 | 0.08 | 261 | 0 | 0.364 | 1 | 4 | cs | TRUE
7 | LV_2517-1_0_4_line_7 |  | 4 | 8 | 0.051245 | 0.125 | 0.08 | 261 | 0 | 0.364 | 1 | 1 | cs | TRUE
8 | LV_2517-1_0_4_line_8 |  | 5 | 9 | 0.018039 | 0.125 | 0.08 | 261 | 0 | 0.364 | 1 | 1 | cs | TRUE
9 | LV_2517-1_0_4_line_9 |  | 5 | 10 | 0.01738 | 0.125 | 0.08 | 261 | 0 | 0.364 | 1 | 4 | cs | TRUE
10 | LV_2517-1_0_4_line_10 |  | 6 | 11 | 0.0084843 | 0.125 | 0.08 | 261 | 0 | 0.364 | 1 | 1 | cs | TRUE
11 | LV_2517-1_0_4_line_11 |  | 7 | 12 | 0.026267 | 0.125 | 0.08 | 261 | 0 | 0.364 | 1 | 4 | cs | TRUE
12 | LV_2517-1_0_4_line_12 |  | 7 | 13 | 0.019925 | 0.125 | 0.08 | 261 | 0 | 0.364 | 1 | 1 | cs | TRUE
13 | LV_2517-1_0_4_line_13 |  | 8 | 14 | 0.10027 | 0.125 | 0.08 | 261 | 0 | 0.364 | 1 | 1 | cs | TRUE
14 | LV_2517-1_0_4_line_14 |  | 9 | 141 | 0.020811 | 0.125 | 0.08 | 261 | 0 | 0.364 | 1 | 1 | cs | TRUE
15 | LV_2517-1_0_4_line_15 |  | 10 | 104 | 0.058249 | 0.125 | 0.08 | 261 | 0 | 0.364 | 1 | 2 | cs | TRUE
16 | LV_2517-1_0_4_line_16 |  | 10 | 103 | 0.035366 | 0.125 | 0.08 | 261 | 0 | 0.364 | 1 | 1 | cs | TRUE
17 | LV_2517-1_0_4_line_17 |  | 11 | 142 | 0.0081313 | 0.125 | 0.08 | 261 | 0 | 0.364 | 1 | 1 | cs | TRUE
18 | LV_2517-1_0_4_line_18 |  | 12 | 62 | 0.0036157 | 0.125 | 0.08 | 261 | 0 | 0.364 | 1 | 4 | cs | TRUE
19 | LV_2517-1_0_4_line_19 |  | 13 | 63 | 0.025316 | 0.125 | 0.08 | 261 | 0 | 0.364 | 1 | 1 | cs | TRUE
20 | LV_2517-1_0_4_line_20 |  | 14 | 56 | 0.0093322 | 0.125 | 0.08 | 261 | 0 | 0.364 | 1 | 1 | cs | TRUE
21 | LV_2517-1_0_4_line_21 |  | 15 | 16 | 0.01139 | 0.125 | 0.08 | 261 | 0 | 0.364 | 1 | 1 | cs | TRUE
22 | LV_2517-1_0_4_line_22 |  | 15 | 17 | 0.012038 | 0.125 | 0.08 | 261 | 0 | 0.364 | 1 | 1 | cs | TRUE
23 | LV_2517-1_0_4_line_23 |  | 16 | 18 | 0.0060624 | 0.125 | 0.08 | 261 | 0 | 0.364 | 1 | 1 | cs | TRUE
24 | LV_2517-1_0_4_line_24 |  | 17 | 19 | 0.042445 | 0.125 | 0.08 | 261 | 0 | 0.364 | 1 | 1 | cs | TRUE
25 | LV_2517-1_0_4_line_25 |  | 17 | 20 | 0.023068 | 0.125 | 0.08 | 261 | 0 | 0.364 | 1 | 1 | cs | TRUE
26 | LV_2517-1_0_4_line_26 |  | 18 | 21 | 0.0033424 | 0.125 | 0.08 | 261 | 0 | 0.364 | 1 | 1 | cs | TRUE
27 | LV_2517-1_0_4_line_27 |  | 19 | 22 | 0.019208 | 0.125 | 0.08 | 261 | 0 | 0.364 | 1 | 1 | cs | TRUE
28 | LV_2517-1_0_4_line_28 |  | 19 | 23 | 0.011975 | 0.125 | 0.08 | 261 | 0 | 0.364 | 1 | 1 | cs | TRUE
29 | LV_2517-1_0_4_line_29 |  | 20 | 24 | 0.012707 | 0.125 | 0.08 | 261 | 0 | 0.364 | 1 | 1 | cs | TRUE
30 | LV_2517-1_0_4_line_30 |  | 22 | 25 | 0.0060483 | 0.125 | 0.08 | 261 | 0 | 0.364 | 1 | 1 | cs | TRUE
31 | LV_2517-1_0_4_line_31 |  | 23 | 26 | 0.0095362 | 0.125 | 0.08 | 261 | 0 | 0.364 | 1 | 1 | cs | TRUE
32 | LV_2517-1_0_4_line_32 |  | 24 | 27 | 0.014207 | 0.125 | 0.08 | 261 | 0 | 0.364 | 1 | 1 | cs | TRUE
33 | LV_2517-1_0_4_line_33 |  | 25 | 31 | 0.0028331 | 0.125 | 0.08 | 261 | 0 | 0.364 | 1 | 1 | cs | TRUE
34 | LV_2517-1_0_4_line_34 |  | 26 | 145 | 0.0074492 | 0.125 | 0.08 | 261 | 0 | 0.364 | 1 | 1 | cs | TRUE
35 | LV_2517-1_0_4_line_35 |  | 27 | 148 | 0.016683 | 0.125 | 0.08 | 261 | 0 | 0.364 | 1 | 1 | cs | TRUE
36 | LV_2517-1_0_4_line_36 |  | 28 | 29 | 0.012412 | 0.125 | 0.08 | 261 | 0 | 0.364 | 1 | 1 | cs | TRUE
37 | LV_2517-1_0_4_line_37 |  | 29 | 30 | 0.011129 | 0.125 | 0.08 | 261 | 0 | 0.364 | 1 | 1 | cs | TRUE
38 | LV_2517-1_0_4_line_38 |  | 29 | 31 | 0.014358 | 0.125 | 0.08 | 261 | 0 | 0.364 | 1 | 1 | cs | TRUE
39 | LV_2517-1_0_4_line_39 |  | 30 | 34 | 0.043813 | 0.125 | 0.08 | 261 | 0 | 0.364 | 1 | 1 | cs | TRUE
40 | LV_2517-1_0_4_line_40 |  | 32 | 33 | 0.023746 | 0.125 | 0.08 | 261 | 0 | 0.364 | 1 | 1 | cs | TRUE
41 | LV_2517-1_0_4_line_41 |  | 33 | 35 | 0.0070765 | 0.125 | 0.08 | 261 | 0 | 0.364 | 1 | 1 | cs | TRUE
42 | LV_2517-1_0_4_line_42 |  | 34 | 36 | 0.017411 | 0.125 | 0.08 | 261 | 0 | 0.364 | 1 | 1 | cs | TRUE
43 | LV_2517-1_0_4_line_43 |  | 34 | 37 | 0.013774 | 0.125 | 0.08 | 261 | 0 | 0.364 | 1 | 2 | cs | TRUE
44 | LV_2517-1_0_4_line_44 |  | 35 | 81 | 0.032299 | 0.125 | 0.08 | 261 | 0 | 0.364 | 1 | 1 | cs | TRUE
45 | LV_2517-1_0_4_line_45 |  | 36 | 73 | 0.0048137 | 0.125 | 0.08 | 261 | 0 | 0.364 | 1 | 1 | cs | TRUE
46 | LV_2517-1_0_4_line_46 |  | 36 | 74 | 0.01663 | 0.125 | 0.08 | 261 | 0 | 0.364 | 1 | 1 | cs | TRUE
47 | LV_2517-1_0_4_line_47 |  | 37 | 75 | 0.0209 | 0.125 | 0.08 | 261 | 0 | 0.364 | 1 | 4 | cs | TRUE
48 | LV_2517-1_0_4_line_48 |  | 38 | 39 | 0.019226 | 0.125 | 0.08 | 261 | 0 | 0.364 | 1 | 1 | cs | TRUE
49 | LV_2517-1_0_4_line_49 |  | 38 | 40 | 0.0019304 | 0.125 | 0.08 | 261 | 0 | 0.364 | 1 | 1 | cs | TRUE
50 | LV_2517-1_0_4_line_50 |  | 39 | 41 | 0.00096189 | 0.125 | 0.08 | 261 | 0 | 0.364 | 1 | 1 | cs | TRUE
51 | LV_2517-1_0_4_line_51 |  | 40 | 42 | 0.014641 | 0.125 | 0.08 | 261 | 0 | 0.364 | 1 | 1 | cs | TRUE
52 | LV_2517-1_0_4_line_52 |  | 41 | 43 | 0.029025 | 0.125 | 0.08 | 261 | 0 | 0.364 | 1 | 1 | cs | TRUE
53 | LV_2517-1_0_4_line_53 |  | 42 | 44 | 0.015188 | 0.125 | 0.08 | 261 | 0 | 0.364 | 1 | 1 | cs | TRUE
54 | LV_2517-1_0_4_line_54 |  | 43 | 45 | 0.019001 | 0.125 | 0.08 | 261 | 0 | 0.364 | 1 | 1 | cs | TRUE
55 | LV_2517-1_0_4_line_55 |  | 44 | 46 | 0.021244 | 0.125 | 0.08 | 261 | 0 | 0.364 | 1 | 1 | cs | TRUE
56 | LV_2517-1_0_4_line_56 |  | 44 | 47 | 0.034352 | 0.125 | 0.08 | 261 | 0 | 0.364 | 1 | 1 | cs | TRUE
57 | LV_2517-1_0_4_line_57 |  | 45 | 72 | 0.031399 | 0.125 | 0.08 | 261 | 0 | 0.364 | 1 | 1 | cs | TRUE
58 | LV_2517-1_0_4_line_58 |  | 45 | 92 | 0.012365 | 0.125 | 0.08 | 261 | 0 | 0.364 | 1 | 1 | cs | TRUE
59 | LV_2517-1_0_4_line_59 |  | 46 | 138 | 0.032004 | 0.125 | 0.08 | 261 | 0 | 0.364 | 1 | 1 | cs | TRUE
60 | LV_2517-1_0_4_line_60 |  | 46 | 139 | 0.024745 | 0.125 | 0.08 | 261 | 0 | 0.364 | 1 | 1 | cs | TRUE
61 | LV_2517-1_0_4_line_61 |  | 47 | 68 | 0.036317 | 0.125 | 0.08 | 261 | 0 | 0.364 | 1 | 1 | cs | TRUE
62 | LV_2517-1_0_4_line_62 |  | 48 | 49 | 0.022329 | 0.125 | 0.08 | 261 | 0 | 0.364 | 1 | 1 | cs | TRUE
63 | LV_2517-1_0_4_line_63 |  | 49 | 50 | 0.013552 | 0.125 | 0.08 | 261 | 0 | 0.364 | 1 | 1 | cs | TRUE
64 | LV_2517-1_0_4_line_64 |  | 50 | 51 | 0.0055527 | 0.125 | 0.08 | 261 | 0 | 0.364 | 1 | 1 | cs | TRUE
65 | LV_2517-1_0_4_line_65 |  | 51 | 52 | 0.011149 | 0.125 | 0.08 | 261 | 0 | 0.364 | 1 | 1 | cs | TRUE
66 | LV_2517-1_0_4_line_66 |  | 51 | 53 | 0.023946 | 0.125 | 0.08 | 261 | 0 | 0.364 | 1 | 1 | cs | TRUE
67 | LV_2517-1_0_4_line_67 |  | 52 | 90 | 0.021244 | 0.125 | 0.08 | 261 | 0 | 0.364 | 1 | 1 | cs | TRUE
68 | LV_2517-1_0_4_line_68 |  | 53 | 83 | 0.023071 | 0.125 | 0.08 | 261 | 0 | 0.364 | 1 | 1 | cs | TRUE
69 | LV_2517-1_0_4_line_69 |  | 53 | 79 | 0.021728 | 0.125 | 0.08 | 261 | 0 | 0.364 | 1 | 1 | cs | TRUE
70 | LV_2517-1_0_4_line_70 |  | 54 | 55 | 0.018606 | 0.125 | 0.08 | 261 | 0 | 0.364 | 1 | 1 | cs | TRUE
71 | LV_2517-1_0_4_line_71 |  | 55 | 137 | 0.034584 | 0.125 | 0.08 | 261 | 0 | 0.364 | 1 | 1 | cs | TRUE
72 | LV_2517-1_0_4_line_72 |  | 56 | 57 | 0.046258 | 0.125 | 0.08 | 261 | 0 | 0.364 | 1 | 1 | cs | TRUE
73 | LV_2517-1_0_4_line_73 |  | 57 | 58 | 0.00441 | 0.125 | 0.08 | 261 | 0 | 0.364 | 1 | 1 | cs | TRUE
74 | LV_2517-1_0_4_line_74 |  | 57 | 59 | 0.059447 | 0.125 | 0.08 | 261 | 0 | 0.364 | 1 | 1 | cs | TRUE
75 | LV_2517-1_0_4_line_75 |  | 58 | 60 | 0.025281 | 0.125 | 0.08 | 261 | 0 | 0.364 | 1 | 1 | cs | TRUE
76 | LV_2517-1_0_4_line_76 |  | 59 | 61 | 0.021498 | 0.125 | 0.08 | 261 | 0 | 0.364 | 1 | 1 | cs | TRUE
77 | LV_2517-1_0_4_line_77 |  | 60 | 122 | 0.038002 | 0.125 | 0.08 | 261 | 0 | 0.364 | 1 | 1 | cs | TRUE
78 | LV_2517-1_0_4_line_78 |  | 62 | 150 | 0.059655 | 0.125 | 0.08 | 261 | 0 | 0.364 | 1 | 1 | cs | TRUE
79 | LV_2517-1_0_4_line_79 |  | 62 | 151 | 0.017772 | 0.125 | 0.08 | 261 | 0 | 0.364 | 1 | 4 | cs | TRUE
80 | LV_2517-1_0_4_line_80 |  | 63 | 100 | 0.0011296 | 0.125 | 0.08 | 261 | 0 | 0.364 | 1 | 1 | cs | TRUE
81 | LV_2517-1_0_4_line_81 |  | 64 | 65 | 0.015847 | 0.125 | 0.08 | 261 | 0 | 0.364 | 1 | 1 | cs | TRUE
82 | LV_2517-1_0_4_line_82 |  | 64 | 66 | 0.0051824 | 0.125 | 0.08 | 261 | 0 | 0.364 | 1 | 1 | cs | TRUE
83 | LV_2517-1_0_4_line_83 |  | 66 | 67 | 0.0052245 | 0.125 | 0.08 | 261 | 0 | 0.364 | 1 | 1 | cs | TRUE
84 | LV_2517-1_0_4_line_84 |  | 67 | 70 | 0.0033166 | 0.125 | 0.08 | 261 | 0 | 0.364 | 1 | 1 | cs | TRUE
85 | LV_2517-1_0_4_line_85 |  | 68 | 69 | 0.060708 | 0.125 | 0.08 | 261 | 0 | 0.364 | 1 | 1 | cs | TRUE
86 | LV_2517-1_0_4_line_86 |  | 69 | 71 | 0.030367 | 0.125 | 0.08 | 261 | 0 | 0.364 | 1 | 1 | cs | TRUE
87 | LV_2517-1_0_4_line_87 |  | 70 | 72 | 0.020414 | 0.125 | 0.08 | 261 | 0 | 0.364 | 1 | 1 | cs | TRUE
88 | LV_2517-1_0_4_line_88 |  | 71 | 144 | 0.040155 | 0.125 | 0.08 | 261 | 0 | 0.364 | 1 | 1 | cs | TRUE
89 | LV_2517-1_0_4_line_89 |  | 73 | 76 | 0.016962 | 0.125 | 0.08 | 261 | 0 | 0.364 | 1 | 1 | cs | TRUE
90 | LV_2517-1_0_4_line_90 |  | 74 | 77 | 0.0035934 | 0.125 | 0.08 | 261 | 0 | 0.364 | 1 | 1 | cs | TRUE
91 | LV_2517-1_0_4_line_91 |  | 75 | 78 | 0.021633 | 0.125 | 0.08 | 261 | 0 | 0.364 | 1 | 4 | cs | TRUE
92 | LV_2517-1_0_4_line_92 |  | 76 | 88 | 0.012646 | 0.125 | 0.08 | 261 | 0 | 0.364 | 1 | 1 | cs | TRUE
93 | LV_2517-1_0_4_line_93 |  | 77 | 160 | 0.014552 | 0.125 | 0.08 | 261 | 0 | 0.364 | 1 | 1 | cs | TRUE
94 | LV_2517-1_0_4_line_94 |  | 78 | 156 | 0.026251 | 0.125 | 0.08 | 261 | 0 | 0.364 | 1 | 4 | cs | TRUE
95 | LV_2517-1_0_4_line_95 |  | 78 | 131 | 0.023689 | 0.125 | 0.08 | 261 | 0 | 0.364 | 1 | 1 | cs | TRUE
96 | LV_2517-1_0_4_line_96 |  | 78 | 155 | 0.040827 | 0.125 | 0.08 | 261 | 0 | 0.364 | 1 | 4 | cs | TRUE
97 | LV_2517-1_0_4_line_97 |  | 79 | 80 | 0.013942 | 0.125 | 0.08 | 261 | 0 | 0.364 | 1 | 1 | cs | TRUE
98 | LV_2517-1_0_4_line_98 |  | 80 | 81 | 0.00374 | 0.125 | 0.08 | 261 | 0 | 0.364 | 1 | 1 | cs | TRUE
99 | LV_2517-1_0_4_line_99 |  | 80 | 82 | 0.014429 | 0.125 | 0.08 | 261 | 0 | 0.364 | 1 | 1 | cs | TRUE
100 | LV_2517-1_0_4_line_100 |  | 81 | 84 | 0.019991 | 0.125 | 0.08 | 261 | 0 | 0.364 | 1 | 1 | cs | TRUE
101 | LV_2517-1_0_4_line_101 |  | 82 | 85 | 0.0093012 | 0.125 | 0.08 | 261 | 0 | 0.364 | 1 | 1 | cs | TRUE
102 | LV_2517-1_0_4_line_102 |  | 82 | 86 | 0.0074748 | 0.125 | 0.08 | 261 | 0 | 0.364 | 1 | 1 | cs | TRUE
103 | LV_2517-1_0_4_line_103 |  | 83 | 87 | 0.013512 | 0.125 | 0.08 | 261 | 0 | 0.364 | 1 | 1 | cs | TRUE
104 | LV_2517-1_0_4_line_104 |  | 84 | 88 | 0.0077912 | 0.125 | 0.08 | 261 | 0 | 0.364 | 1 | 1 | cs | TRUE
105 | LV_2517-1_0_4_line_105 |  | 86 | 89 | 0.0041499 | 0.125 | 0.08 | 261 | 0 | 0.364 | 1 | 1 | cs | TRUE
106 | LV_2517-1_0_4_line_106 |  | 89 | 113 | 0.0036907 | 0.125 | 0.08 | 261 | 0 | 0.364 | 1 | 1 | cs | TRUE
107 | LV_2517-1_0_4_line_107 |  | 90 | 158 | 0.0095756 | 0.125 | 0.08 | 261 | 0 | 0.364 | 1 | 1 | cs | TRUE
108 | LV_2517-1_0_4_line_108 |  | 91 | 92 | 0.056861 | 0.125 | 0.08 | 261 | 0 | 0.364 | 1 | 1 | cs | TRUE
109 | LV_2517-1_0_4_line_109 |  | 92 | 93 | 0.18671 | 0.125 | 0.08 | 261 | 0 | 0.364 | 1 | 1 | cs | TRUE
110 | LV_2517-1_0_4_line_110 |  | 93 | 95 | 0.27646 | 0.125 | 0.08 | 261 | 0 | 0.364 | 1 | 1 | cs | TRUE
111 | LV_2517-1_0_4_line_111 |  | 93 | 94 | 0.0020136 | 0.125 | 0.08 | 261 | 0 | 0.364 | 1 | 1 | cs | TRUE
112 | LV_2517-1_0_4_line_112 |  | 96 | 97 | 0.020015 | 0.125 | 0.08 | 261 | 0 | 0.364 | 1 | 1 | cs | TRUE
113 | LV_2517-1_0_4_line_113 |  | 97 | 98 | 0.036112 | 0.125 | 0.08 | 261 | 0 | 0.364 | 1 | 1 | cs | TRUE
114 | LV_2517-1_0_4_line_114 |  | 98 | 99 | 0.025586 | 0.125 | 0.08 | 261 | 0 | 0.364 | 1 | 1 | cs | TRUE
115 | LV_2517-1_0_4_line_115 |  | 99 | 101 | 0.024452 | 0.125 | 0.08 | 261 | 0 | 0.364 | 1 | 1 | cs | TRUE
116 | LV_2517-1_0_4_line_116 |  | 101 | 125 | 0.018702 | 0.125 | 0.08 | 261 | 0 | 0.364 | 1 | 1 | cs | TRUE
117 | LV_2517-1_0_4_line_117 |  | 101 | 126 | 0.045342 | 0.125 | 0.08 | 261 | 0 | 0.364 | 1 | 1 | cs | TRUE
118 | LV_2517-1_0_4_line_118 |  | 101 | 127 | 0.017518 | 0.125 | 0.08 | 261 | 0 | 0.364 | 1 | 1 | cs | TRUE
119 | LV_2517-1_0_4_line_119 |  | 102 | 103 | 0.00013927 | 0.125 | 0.08 | 261 | 0 | 0.364 | 1 | 1 | cs | TRUE
120 | LV_2517-1_0_4_line_120 |  | 104 | 105 | 0.0048761 | 0.125 | 0.08 | 261 | 0 | 0.364 | 1 | 1 | cs | TRUE
121 | LV_2517-1_0_4_line_121 |  | 105 | 149 | 0.02977 | 0.125 | 0.08 | 261 | 0 | 0.364 | 1 | 1 | cs | TRUE
122 | LV_2517-1_0_4_line_122 |  | 106 | 107 | 0.0066329 | 0.125 | 0.08 | 261 | 0 | 0.364 | 1 | 1 | cs | TRUE
123 | LV_2517-1_0_4_line_123 |  | 106 | 108 | 0.017472 | 0.125 | 0.08 | 261 | 0 | 0.364 | 1 | 1 | cs | TRUE
124 | LV_2517-1_0_4_line_124 |  | 107 | 109 | 0.012304 | 0.125 | 0.08 | 261 | 0 | 0.364 | 1 | 1 | cs | TRUE
125 | LV_2517-1_0_4_line_125 |  | 108 | 110 | 0.0098102 | 0.125 | 0.08 | 261 | 0 | 0.364 | 1 | 1 | cs | TRUE
126 | LV_2517-1_0_4_line_126 |  | 108 | 111 | 0.0067523 | 0.125 | 0.08 | 261 | 0 | 0.364 | 1 | 1 | cs | TRUE
127 | LV_2517-1_0_4_line_127 |  | 109 | 112 | 0.015925 | 0.125 | 0.08 | 261 | 0 | 0.364 | 1 | 1 | cs | TRUE
128 | LV_2517-1_0_4_line_128 |  | 110 | 113 | 0.013321 | 0.125 | 0.08 | 261 | 0 | 0.364 | 1 | 1 | cs | TRUE
129 | LV_2517-1_0_4_line_129 |  | 111 | 114 | 0.014063 | 0.125 | 0.08 | 261 | 0 | 0.364 | 1 | 1 | cs | TRUE
130 | LV_2517-1_0_4_line_130 |  | 112 | 115 | 0.007781 | 0.125 | 0.08 | 261 | 0 | 0.364 | 1 | 1 | cs | TRUE
131 | LV_2517-1_0_4_line_131 |  | 114 | 116 | 0.0073463 | 0.125 | 0.08 | 261 | 0 | 0.364 | 1 | 1 | cs | TRUE
132 | LV_2517-1_0_4_line_132 |  | 115 | 136 | 0.015553 | 0.125 | 0.08 | 261 | 0 | 0.364 | 1 | 1 | cs | TRUE
133 | LV_2517-1_0_4_line_133 |  | 116 | 164 | 0.007227 | 0.125 | 0.08 | 261 | 0 | 0.364 | 1 | 1 | cs | TRUE
134 | LV_2517-1_0_4_line_134 |  | 117 | 118 | 0.0061732 | 0.125 | 0.08 | 261 | 0 | 0.364 | 1 | 1 | cs | TRUE
135 | LV_2517-1_0_4_line_135 |  | 117 | 119 | 0.010929 | 0.125 | 0.08 | 261 | 0 | 0.364 | 1 | 1 | cs | TRUE
136 | LV_2517-1_0_4_line_136 |  | 118 | 120 | 0.020979 | 0.125 | 0.08 | 261 | 0 | 0.364 | 1 | 1 | cs | TRUE
137 | LV_2517-1_0_4_line_137 |  | 120 | 121 | 0.00093139 | 0.125 | 0.08 | 261 | 0 | 0.364 | 1 | 1 | cs | TRUE
138 | LV_2517-1_0_4_line_138 |  | 121 | 124 | 0.016486 | 0.125 | 0.08 | 261 | 0 | 0.364 | 1 | 1 | cs | TRUE
139 | LV_2517-1_0_4_line_139 |  | 122 | 123 | 0.0179 | 0.125 | 0.08 | 261 | 0 | 0.364 | 1 | 1 | cs | TRUE
140 | LV_2517-1_0_4_line_140 |  | 124 | 143 | 0.0096036 | 0.125 | 0.08 | 261 | 0 | 0.364 | 1 | 1 | cs | TRUE
141 | LV_2517-1_0_4_line_141 |  | 125 | 128 | 0.0035101 | 0.125 | 0.08 | 261 | 0 | 0.364 | 1 | 1 | cs | TRUE
142 | LV_2517-1_0_4_line_142 |  | 127 | 129 | 0.0048943 | 0.125 | 0.08 | 261 | 0 | 0.364 | 1 | 1 | cs | TRUE
143 | LV_2517-1_0_4_line_143 |  | 128 | 130 | 0.010234 | 0.125 | 0.08 | 261 | 0 | 0.364 | 1 | 1 | cs | TRUE
144 | LV_2517-1_0_4_line_144 |  | 129 | 131 | 0.03296 | 0.125 | 0.08 | 261 | 0 | 0.364 | 1 | 1 | cs | TRUE
145 | LV_2517-1_0_4_line_145 |  | 132 | 133 | 0.036667 | 0.125 | 0.08 | 261 | 0 | 0.364 | 1 | 1 | cs | TRUE
146 | LV_2517-1_0_4_line_146 |  | 132 | 134 | 0.006653 | 0.125 | 0.08 | 261 | 0 | 0.364 | 1 | 1 | cs | TRUE
147 | LV_2517-1_0_4_line_147 |  | 133 | 135 | 0.027663 | 0.125 | 0.08 | 261 | 0 | 0.364 | 1 | 1 | cs | TRUE
148 | LV_2517-1_0_4_line_148 |  | 133 | 136 | 0.028284 | 0.125 | 0.08 | 261 | 0 | 0.364 | 1 | 1 | cs | TRUE
149 | LV_2517-1_0_4_line_149 |  | 135 | 137 | 0.017548 | 0.125 | 0.08 | 261 | 0 | 0.364 | 1 | 1 | cs | TRUE
150 | LV_2517-1_0_4_line_150 |  | 139 | 140 | 0.03344 | 0.125 | 0.08 | 261 | 0 | 0.364 | 1 | 1 | cs | TRUE
151 | LV_2517-1_0_4_line_151 |  | 140 | 149 | 0.0013896 | 0.125 | 0.08 | 261 | 0 | 0.364 | 1 | 1 | cs | TRUE
152 | LV_2517-1_0_4_line_152 |  | 141 | 157 | 0.020375 | 0.125 | 0.08 | 261 | 0 | 0.364 | 1 | 1 | cs | TRUE
153 | LV_2517-1_0_4_line_153 |  | 142 | 143 | 0.011944 | 0.125 | 0.08 | 261 | 0 | 0.364 | 1 | 1 | cs | TRUE
154 | LV_2517-1_0_4_line_154 |  | 145 | 146 | 0.010953 | 0.125 | 0.08 | 261 | 0 | 0.364 | 1 | 1 | cs | TRUE
155 | LV_2517-1_0_4_line_155 |  | 146 | 147 | 0.006817 | 0.125 | 0.08 | 261 | 0 | 0.364 | 1 | 1 | cs | TRUE
156 | LV_2517-1_0_4_line_156 |  | 147 | 166 | 0.001685 | 0.125 | 0.08 | 261 | 0 | 0.364 | 1 | 1 | cs | TRUE
157 | LV_2517-1_0_4_line_157 |  | 151 | 153 | 0.020535 | 0.125 | 0.08 | 261 | 0 | 0.364 | 1 | 4 | cs | TRUE
158 | LV_2517-1_0_4_line_158 |  | 152 | 153 | 0.017595 | 0.125 | 0.08 | 261 | 0 | 0.364 | 1 | 4 | cs | TRUE
159 | LV_2517-1_0_4_line_159 |  | 152 | 154 | 0.0076145 | 0.125 | 0.08 | 261 | 0 | 0.364 | 1 | 4 | cs | TRUE
160 | LV_2517-1_0_4_line_160 |  | 154 | 155 | 0.015548 | 0.125 | 0.08 | 261 | 0 | 0.364 | 1 | 4 | cs | TRUE
161 | LV_2517-1_0_4_line_161 |  | 156 | 159 | 0.026271 | 0.125 | 0.08 | 261 | 0 | 0.364 | 1 | 4 | cs | TRUE
162 | LV_2517-1_0_4_line_162 |  | 160 | 161 | 0.015326 | 0.125 | 0.08 | 261 | 0 | 0.364 | 1 | 1 | cs | TRUE
163 | LV_2517-1_0_4_line_163 |  | 161 | 162 | 0.0037765 | 0.125 | 0.08 | 261 | 0 | 0.364 | 1 | 1 | cs | TRUE
164 | LV_2517-1_0_4_line_164 |  | 162 | 163 | 0.019916 | 0.125 | 0.08 | 261 | 0 | 0.364 | 1 | 1 | cs | TRUE
165 | LV_2517-1_0_4_line_165 |  | 163 | 165 | 0.0075688 | 0.125 | 0.08 | 261 | 0 | 0.364 | 1 | 1 | cs | TRUE

## trafo
| name | std_type | hv_bus | lv_bus | sn_mva | vn_hv_kv | vn_lv_kv | vk_percent | vkr_percent | pfe_kw | i0_percent | shift_degree | tap_side | tap_neutral | tap_min | tap_max | tap_step_percent | tap_step_degree | tap_pos | tap_phase_shifter | parallel | df | in_service
0 | LV_2517-1_0_4_trafo_163 | 0.63 MVA 20/0.4 kV | 167 | 159 | 0.63 | 20 | 0.4 | 6 | 1.206 | 1.65 | 0.2619 | 150 | hv | 0 | -2 | 2 | 2.5 | 0 | 0 | FALSE | 1 | 1 | TRUE

## line_geodata
| x0 | y0 | x1 | y1 | x2 | y2 | x3 | y3 | x4 | y4
0 | 2610843.4453 | 1226174.6164 | 2610841.0639 | 1226175.9887 | 2610824.9315 | 1226186.6443
1 | 2610884.9288 | 1226157.2351 | 2610874.9747 | 1226158.5956 | 2610861.4886 | 1226164.2188 | 2610843.4453 | 1226174.6164
2 | 2610814.7098 | 1226193.3957 | 2610824.9315 | 1226186.6443
3 | 2610884.9288 | 1226157.2351 | 2610891.0971 | 1226157.8689
4 | 2610787.6284 | 1226223.2644 | 2610814.7098 | 1226193.3957
5 | 2610814.7098 | 1226193.3957 | 2610805.8993 | 1226186.8982
6 | 2610891.0971 | 1226157.8689 | 2610903.5583 | 1226161.5382
7 | 2610891.0971 | 1226157.8689 | 2610890.3448 | 1226150.6299 | 2610888.3482 | 1226144.0669 | 2610863.4482 | 1226116.5544
8 | 2610787.6284 | 1226223.2644 | 2610770.0612 | 1226219.1659
9 | 2610776.3419 | 1226236.5074 | 2610787.6284 | 1226223.2644
10 | 2610797.5201 | 1226185.5669 | 2610805.8993 | 1226186.8982
11 | 2610903.5583 | 1226161.5382 | 2610926.5531 | 1226174.2355
12 | 2610903.5583 | 1226161.5382 | 2610906.7819 | 1226147.7359 | 2610908.0898 | 1226142.1348
13 | 2610863.4482 | 1226116.5544 | 2610798.5964 | 1226040.0865
14 | 2610749.7941 | 1226214.4375 | 2610770.0612 | 1226219.1659
15 | 2610776.3419 | 1226236.5074 | 2610765.6237 | 1226245.6602 | 2610750.3647 | 1226255.294 | 2610725.412 | 1226262.9778
16 | 2610776.3419 | 1226236.5074 | 2610782.9434 | 1226271.2514
17 | 2610797.5201 | 1226185.5669 | 2610789.4895 | 1226184.2909
18 | 2610929.7182 | 1226175.9833 | 2610926.5531 | 1226174.2355
19 | 2610913.8463 | 1226117.482 | 2610908.0898 | 1226142.1348
20 | 2610798.5964 | 1226040.0865 | 2610792.2984 | 1226033.5058 | 2610792.1095 | 1226033.3864
21 | 2611123.0765 | 1226160.2121 | 2611111.6861 | 1226160.1948
22 | 2611135.1146 | 1226160.2304 | 2611123.0765 | 1226160.2121
23 | 2611105.6237 | 1226160.1856 | 2611111.6861 | 1226160.1948
24 | 2611135.1146 | 1226160.2304 | 2611134.6187 | 1226202.6655
25 | 2611135.1146 | 1226160.2304 | 2611135.7108 | 1226137.1735
26 | 2611102.2813 | 1226160.1805 | 2611105.6237 | 1226160.1856
27 | 2611134.6187 | 1226202.6655 | 2611134.5761 | 1226221.8732
28 | 2611134.6187 | 1226202.6655 | 2611122.6435 | 1226202.6075
29 | 2611135.7108 | 1226137.1735 | 2611123.0066 | 1226136.8907
30 | 2611134.5627 | 1226227.9215 | 2611134.5761 | 1226221.8732
31 | 2611113.1074 | 1226202.5613 | 2611122.6435 | 1226202.6075
32 | 2611108.8034 | 1226136.5744 | 2611123.0066 | 1226136.8907
33 | 2611134.5627 | 1226227.9215 | 2611134.5564 | 1226230.7546
34 | 2611113.1074 | 1226202.5613 | 2611105.6583 | 1226202.5253
35 | 2611092.1241 | 1226136.2031 | 2611108.8034 | 1226136.5744
36 | 2611134.5245 | 1226245.1125 | 2611146.5455 | 1226242.0223
37 | 2611134.5245 | 1226245.1125 | 2611123.7561 | 1226247.9231
38 | 2611134.5245 | 1226245.1125 | 2611134.5564 | 1226230.7546
39 | 2611083.1284 | 1226262.5051 | 2611084.7224 | 1226261.2296 | 2611090.4987 | 1226256.6042 | 2611098.3621 | 1226254.5509 | 2611123.7561 | 1226247.9231
40 | 2611151.0434 | 1226312.4054 | 2611159.1016 | 1226307.2059 | 2611170.1188 | 1226298.3176
41 | 2611151.0434 | 1226312.4054 | 2611145.0972 | 1226316.2422
42 | 2611093.0001 | 1226276.8652 | 2611083.1284 | 1226262.5051
43 | 2611083.1284 | 1226262.5051 | 2611071.6333 | 1226254.9174
44 | 2611117.9585 | 1226333.7561 | 2611121.3732 | 1226331.55 | 2611145.0972 | 1226316.2422
45 | 2611093.0001 | 1226276.8652 | 2611095.204 | 1226281.1447
46 | 2611093.0001 | 1226276.8652 | 2611089.9865 | 1226279.4167 | 2611080.321 | 1226287.6259
47 | 2611071.6333 | 1226254.9174 | 2611062.6746 | 1226249.0038 | 2611053.7235 | 1226244.1856
48 | 2610607.2063 | 1226286.1322 | 2610604.9093 | 1226305.2204
49 | 2610607.2063 | 1226286.1322 | 2610607.437 | 1226284.2156
50 | 2610604.9093 | 1226305.2204 | 2610604.7944 | 1226306.1754
51 | 2610609.1862 | 1226269.6794 | 2610607.437 | 1226284.2156
52 | 2610596.2195 | 1226332.5961 | 2610599.4372 | 1226330.369 | 2610602.6007 | 1226324.4044 | 2610604.7944 | 1226306.1754
53 | 2610611.0008 | 1226254.6005 | 2610609.1862 | 1226269.6794
54 | 2610580.5954 | 1226343.41 | 2610596.2195 | 1226332.5961
55 | 2610611.0008 | 1226254.6005 | 2610631.9885 | 1226258.2621
56 | 2610611.0008 | 1226254.6005 | 2610586.3209 | 1226247.3192 | 2610578.542 | 1226243.6053
57 | 2610580.5954 | 1226343.41 | 2610574.7798 | 1226332.0041 | 2610568.5139 | 1226314.4952
58 | 2610587.5349 | 1226353.6505 | 2610584.9944 | 1226350.1995 | 2610580.5954 | 1226343.41
59 | 2610631.9885 | 1226258.2621 | 2610651.3371 | 1226232.7697
60 | 2610631.9885 | 1226258.2621 | 2610641.9217 | 1226260.003 | 2610643.081 | 1226260.1496 | 2610656.4628 | 1226261.8695
61 | 2610545.7687 | 1226227.9584 | 2610578.542 | 1226243.6053
62 | 2611147.5165 | 1226410.724 | 2611155.2451 | 1226431.6731
63 | 2611147.5165 | 1226410.724 | 2611142.8258 | 1226398.0096
64 | 2611140.9039 | 1226392.8001 | 2611142.8258 | 1226398.0096
65 | 2611140.9039 | 1226392.8001 | 2611150.365 | 1226386.9022
66 | 2611132.2373 | 1226370.4709 | 2611140.9039 | 1226392.8001
67 | 2611150.365 | 1226386.9022 | 2611153.9018 | 1226384.6974 | 2611165.4789 | 1226372.1451
68 | 2611132.2373 | 1226370.4709 | 2611113.9383 | 1226384.5207
69 | 2611132.2373 | 1226370.4709 | 2611124.1744 | 1226350.2944
70 | 2611114.1272 | 1226470.495 | 2611131.858 | 1226476.1341
71 | 2611081.1695 | 1226460.0132 | 2611114.1272 | 1226470.495
72 | 2610752.9907 | 1226008.6982 | 2610755.6557 | 1226010.3484 | 2610759.5092 | 1226012.7901 | 2610792.1095 | 1226033.3864
73 | 2610749.2355 | 1226006.3679 | 2610752.9907 | 1226008.6982
74 | 2610752.9907 | 1226008.6982 | 2610752.9278 | 1226001.5161 | 2610739.1005 | 1225951.1136
75 | 2610749.2355 | 1226006.3679 | 2610727.6538 | 1225993.2016
76 | 2610739.1005 | 1225951.1136 | 2610735.2017 | 1225936.9019 | 2610732.0354 | 1225930.9279
77 | 2610695.2124 | 1225973.4101 | 2610727.6538 | 1225993.2016
78 | 2610929.7182 | 1226175.9833 | 2610905.2063 | 1226230.3928
79 | 2610929.7182 | 1226175.9833 | 2610945.276 | 1226184.5739
80 | 2610913.8463 | 1226117.482 | 2610914.1031 | 1226116.382
81 | 2610557.0115 | 1226282.3541 | 2610551.6718 | 1226267.4333
82 | 2610558.7577 | 1226287.2334 | 2610557.0115 | 1226282.3541
83 | 2610560.518 | 1226292.1524 | 2610558.7577 | 1226287.2334
84 | 2610560.518 | 1226292.1524 | 2610561.6356 | 1226295.2751
85 | 2610489.9984 | 1226203.6017 | 2610545.7687 | 1226227.9584
86 | 2610489.9984 | 1226203.6017 | 2610483.6596 | 1226233.3001
87 | 2610568.5139 | 1226314.4952 | 2610561.6356 | 1226295.2751
88 | 2610475.2779 | 1226272.5706 | 2610483.6596 | 1226233.3001
89 | 2611095.204 | 1226281.1447 | 2611102.9695 | 1226296.2244
90 | 2611080.321 | 1226287.6259 | 2611077.5821 | 1226289.9521
91 | 2611034.6747 | 1226233.9321 | 2611053.7235 | 1226244.1856
92 | 2611102.9695 | 1226296.2244 | 2611104.3355 | 1226298.8769 | 2611107.8509 | 1226307.8775
93 | 2611077.5821 | 1226289.9521 | 2611066.4903 | 1226299.3727
94 | 2611034.6747 | 1226233.9321 | 2611018.8475 | 1226254.875
95 | 2611034.6747 | 1226233.9321 | 2611039.1549 | 1226225.2353 | 2611045.5148 | 1226212.8684
96 | 2611034.6747 | 1226233.9321 | 2611006.2211 | 1226218.2261 | 2610998.932 | 1226214.2012
97 | 2611118.9977 | 1226337.349 | 2611120.6951 | 1226341.588 | 2611124.1744 | 1226350.2944
98 | 2611118.9977 | 1226337.349 | 2611117.9585 | 1226333.7561
99 | 2611118.9977 | 1226337.349 | 2611107.2119 | 1226345.7209
100 | 2611117.9585 | 1226333.7561 | 2611110.6854 | 1226315.1347
101 | 2611107.2119 | 1226345.7209 | 2611105.333 | 1226353.522 | 2611104.3045 | 1226354.279
102 | 2611107.2119 | 1226345.7209 | 2611101.6431 | 1226340.7349
103 | 2611103.221 | 1226392.7494 | 2611113.9383 | 1226384.5207
104 | 2611110.6854 | 1226315.1347 | 2611107.8509 | 1226307.8775
105 | 2611098.5514 | 1226337.9667 | 2611101.6431 | 1226340.7349
106 | 2611098.5514 | 1226337.9667 | 2611095.8017 | 1226335.5049
107 | 2611171.9709 | 1226365.1063 | 2611165.4789 | 1226372.1451
108 | 2610587.5349 | 1226353.6505 | 2610609.689 | 1226331.8658 | 2610622.408 | 1226322.5718 | 2610630.1373 | 1226319.039 | 2610631.6365 | 1226318.6902
109 | 2610587.5349 | 1226353.6505 | 2610591.2592 | 1226540.3224
110 | 2610591.2592 | 1226540.3224 | 2610834.3889 | 1226671.9173
111 | 2610591.2592 | 1226540.3224 | 2610589.8908 | 1226541.7997
112 | 2610980.5622 | 1226119.2794 | 2610963.1723 | 1226109.3695
113 | 2610980.5622 | 1226119.2794 | 2611011.9375 | 1226137.1592
114 | 2611034.1671 | 1226149.827 | 2611011.9375 | 1226137.1592
115 | 2611056.3221 | 1226159.4172 | 2611048.5711 | 1226158.0354 | 2611034.1671 | 1226149.827
116 | 2611056.3221 | 1226159.4172 | 2611075.0196 | 1226159.838
117 | 2611056.3221 | 1226159.4172 | 2611055.0842 | 1226148.4418 | 2611048.1157 | 1226114.8603
118 | 2611056.3221 | 1226159.4172 | 2611054.7582 | 1226176.865
119 | 2610782.9694 | 1226271.3883 | 2610782.9434 | 1226271.2514
120 | 2610725.412 | 1226262.9778 | 2610720.7518 | 1226264.4129
121 | 2610691.0605 | 1226265.5961 | 2610706.3943 | 1226265.8881 | 2610720.7518 | 1226264.4129 | 2610720.7518 | 1226264.4129
122 | 2611085.3676 | 1226371.1398 | 2611083.0246 | 1226364.9346
123 | 2611076.8526 | 1226348.5886 | 2611083.0246 | 1226364.9346
124 | 2611085.3676 | 1226371.1398 | 2611075.5913 | 1226378.611
125 | 2611076.8526 | 1226348.5886 | 2611082.0647 | 1226345.741 | 2611084.9611 | 1226343.1728
126 | 2611076.8526 | 1226348.5886 | 2611070.9199 | 1226351.8128
127 | 2611075.5913 | 1226378.611 | 2611062.9384 | 1226388.2806
128 | 2611095.8017 | 1226335.5049 | 2611095.8017 | 1226335.5049 | 2611088.396 | 1226340.1272 | 2611084.9611 | 1226343.1728
129 | 2611060.1803 | 1226360.8913 | 2611070.9199 | 1226351.8128
130 | 2611062.9384 | 1226388.2806 | 2611056.7561 | 1226393.0052
131 | 2611054.5699 | 1226365.6339 | 2611060.1803 | 1226360.8913
132 | 2611044.3984 | 1226402.4492 | 2611056.7561 | 1226393.0052
133 | 2611049.0507 | 1226370.2995 | 2611054.5699 | 1226365.6339
134 | 2610724.1922 | 1226173.9161 | 2610730.289 | 1226174.8848
135 | 2610713.3985 | 1226172.2011 | 2610724.1922 | 1226173.9161
136 | 2610751.0078 | 1226178.1767 | 2610730.289 | 1226174.8848
137 | 2610751.9277 | 1226178.3229 | 2610751.0078 | 1226178.1767
138 | 2610768.209 | 1226180.9097 | 2610751.9277 | 1226178.3229
139 | 2610695.2124 | 1225973.4101 | 2610679.932 | 1225964.0879
140 | 2610777.6936 | 1226182.4167 | 2610768.209 | 1226180.9097
141 | 2611078.5288 | 1226159.917 | 2611075.0196 | 1226159.838
142 | 2611054.7582 | 1226176.865 | 2611054.3212 | 1226181.7398
143 | 2611078.5288 | 1226159.917 | 2611088.7606 | 1226160.1473
144 | 2611045.5148 | 1226212.8684 | 2611052.801 | 1226198.7004 | 2611054.3212 | 1226181.7398
145 | 2611054.5357 | 1226428.8612 | 2611083.4641 | 1226406.3301
146 | 2611088.7129 | 1226402.2421 | 2611083.4641 | 1226406.3301
147 | 2611054.5357 | 1226428.8612 | 2611064.4466 | 1226454.6947
148 | 2611044.3984 | 1226402.4492 | 2611054.5357 | 1226428.8612
149 | 2611064.4466 | 1226454.6947 | 2611081.1695 | 1226460.0132
150 | 2610689.6712 | 1226265.5697 | 2610684.4838 | 1226265.4709 | 2610656.4628 | 1226261.8695
151 | 2610689.6712 | 1226265.5697 | 2610691.0605 | 1226265.5961
152 | 2610729.9523 | 1226209.8084 | 2610749.7941 | 1226214.4375
153 | 2610777.6936 | 1226182.4167 | 2610789.4895 | 1226184.2909
154 | 2611094.7051 | 1226202.4722 | 2611105.6583 | 1226202.5253
155 | 2611094.7051 | 1226202.4722 | 2611087.8882 | 1226202.4392
156 | 2611086.2032 | 1226202.4311 | 2611087.8882 | 1226202.4392
157 | 2610963.2522 | 1226194.4998 | 2610945.276 | 1226184.5739
158 | 2610978.6553 | 1226203.005 | 2610963.2522 | 1226194.4998
159 | 2610978.6553 | 1226203.005 | 2610985.3211 | 1226206.6857
160 | 2610998.932 | 1226214.2012 | 2610985.3211 | 1226206.6857
161 | 2611018.8475 | 1226254.875 | 2611004.9983 | 1226273.2006 | 2611003.8798 | 1226276.306
162 | 2611066.4903 | 1226299.3727 | 2611054.809 | 1226309.2939
163 | 2611051.9306 | 1226311.7387 | 2611054.809 | 1226309.2939
164 | 2611051.9306 | 1226311.7387 | 2611036.7506 | 1226324.6315
165 | 2611030.9818 | 1226329.5312 | 2611036.7506 | 1226324.6315

## bus_geodata
| x | y | coords
0 | 2610843.4453 | 1226174.6164
1 | 2610824.9315 | 1226186.6443
2 | 2610884.9288 | 1226157.2351
3 | 2610814.7098 | 1226193.3957
4 | 2610891.0971 | 1226157.8689
5 | 2610787.6284 | 1226223.2644
6 | 2610805.8993 | 1226186.8982
7 | 2610903.5583 | 1226161.5382
8 | 2610863.4482 | 1226116.5544
9 | 2610770.0612 | 1226219.1659
10 | 2610776.3419 | 1226236.5074
11 | 2610797.5201 | 1226185.5669
12 | 2610926.5531 | 1226174.2355
13 | 2610908.0898 | 1226142.1348
14 | 2610798.5964 | 1226040.0865
15 | 2611123.0765 | 1226160.2121
16 | 2611111.6861 | 1226160.1948
17 | 2611135.1146 | 1226160.2304
18 | 2611105.6237 | 1226160.1856
19 | 2611134.6187 | 1226202.6655
20 | 2611135.7108 | 1226137.1735
21 | 2611102.2813 | 1226160.1805
22 | 2611134.5761 | 1226221.8732
23 | 2611122.6435 | 1226202.6075
24 | 2611123.0066 | 1226136.8907
25 | 2611134.5627 | 1226227.9215
26 | 2611113.1074 | 1226202.5613
27 | 2611108.8034 | 1226136.5744
28 | 2611146.5455 | 1226242.0223
29 | 2611134.5245 | 1226245.1125
30 | 2611123.7561 | 1226247.9231
31 | 2611134.5564 | 1226230.7546
32 | 2611170.1188 | 1226298.3176
33 | 2611151.0434 | 1226312.4054
34 | 2611083.1284 | 1226262.5051
35 | 2611145.0972 | 1226316.2422
36 | 2611093.0001 | 1226276.8652
37 | 2611071.6333 | 1226254.9174
38 | 2610607.2063 | 1226286.1322
39 | 2610604.9093 | 1226305.2204
40 | 2610607.437 | 1226284.2156
41 | 2610604.7944 | 1226306.1754
42 | 2610609.1862 | 1226269.6794
43 | 2610596.2195 | 1226332.5961
44 | 2610611.0008 | 1226254.6005
45 | 2610580.5954 | 1226343.41
46 | 2610631.9885 | 1226258.2621
47 | 2610578.542 | 1226243.6053
48 | 2611155.2451 | 1226431.6731
49 | 2611147.5165 | 1226410.724
50 | 2611142.8258 | 1226398.0096
51 | 2611140.9039 | 1226392.8001
52 | 2611150.365 | 1226386.9022
53 | 2611132.2373 | 1226370.4709
54 | 2611131.858 | 1226476.1341
55 | 2611114.1272 | 1226470.495
56 | 2610792.1095 | 1226033.3864
57 | 2610752.9907 | 1226008.6982
58 | 2610749.2355 | 1226006.3679
59 | 2610739.1005 | 1225951.1136
60 | 2610727.6538 | 1225993.2016
61 | 2610732.0354 | 1225930.9279
62 | 2610929.7182 | 1226175.9833
63 | 2610913.8463 | 1226117.482
64 | 2610557.0115 | 1226282.3541
65 | 2610551.6718 | 1226267.4333
66 | 2610558.7577 | 1226287.2334
67 | 2610560.518 | 1226292.1524
68 | 2610545.7687 | 1226227.9584
69 | 2610489.9984 | 1226203.6017
70 | 2610561.6356 | 1226295.2751
71 | 2610483.6596 | 1226233.3001
72 | 2610568.5139 | 1226314.4952
73 | 2611095.204 | 1226281.1447
74 | 2611080.321 | 1226287.6259
75 | 2611053.7235 | 1226244.1856
76 | 2611102.9695 | 1226296.2244
77 | 2611077.5821 | 1226289.9521
78 | 2611034.6747 | 1226233.9321
79 | 2611124.1744 | 1226350.2944
80 | 2611118.9977 | 1226337.349
81 | 2611117.9585 | 1226333.7561
82 | 2611107.2119 | 1226345.7209
83 | 2611113.9383 | 1226384.5207
84 | 2611110.6854 | 1226315.1347
85 | 2611104.3045 | 1226354.279
86 | 2611101.6431 | 1226340.7349
87 | 2611103.221 | 1226392.7494
88 | 2611107.8509 | 1226307.8775
89 | 2611098.5514 | 1226337.9667
90 | 2611165.4789 | 1226372.1451
91 | 2610631.6365 | 1226318.6902
92 | 2610587.5349 | 1226353.6505
93 | 2610591.2592 | 1226540.3224
94 | 2610589.8908 | 1226541.7997
95 | 2610834.3889 | 1226671.9173
96 | 2610963.1723 | 1226109.3695
97 | 2610980.5622 | 1226119.2794
98 | 2611011.9376 | 1226137.1592
99 | 2611034.1671 | 1226149.827
100 | 2610914.1031 | 1226116.382
101 | 2611056.3221 | 1226159.4172
102 | 2610782.9694 | 1226271.3883
103 | 2610782.9434 | 1226271.2514
104 | 2610725.412 | 1226262.9778
105 | 2610720.7518 | 1226264.4129
106 | 2611083.0246 | 1226364.9346
107 | 2611085.3676 | 1226371.1398
108 | 2611076.8526 | 1226348.5886
109 | 2611075.5913 | 1226378.611
110 | 2611084.9611 | 1226343.1728
111 | 2611070.9199 | 1226351.8128
112 | 2611062.9384 | 1226388.2806
113 | 2611095.8017 | 1226335.5049
114 | 2611060.1803 | 1226360.8913
115 | 2611056.7561 | 1226393.0052
116 | 2611054.5699 | 1226365.6339
117 | 2610724.1922 | 1226173.9161
118 | 2610730.289 | 1226174.8848
119 | 2610713.3985 | 1226172.2011
120 | 2610751.0078 | 1226178.1767
121 | 2610751.9277 | 1226178.3228
122 | 2610695.2124 | 1225973.4101
123 | 2610679.932 | 1225964.0879
124 | 2610768.209 | 1226180.9097
125 | 2611075.0196 | 1226159.838
126 | 2611048.1157 | 1226114.8603
127 | 2611054.7582 | 1226176.865
128 | 2611078.5288 | 1226159.917
129 | 2611054.3212 | 1226181.7398
130 | 2611088.7606 | 1226160.1473
131 | 2611045.5148 | 1226212.8684
132 | 2611083.4641 | 1226406.3301
133 | 2611054.5357 | 1226428.8612
134 | 2611088.7129 | 1226402.2421
135 | 2611064.4466 | 1226454.6947
136 | 2611044.3984 | 1226402.4492
137 | 2611081.1695 | 1226460.0132
138 | 2610651.3371 | 1226232.7697
139 | 2610656.4628 | 1226261.8695
140 | 2610689.6712 | 1226265.5697
141 | 2610749.7941 | 1226214.4375
142 | 2610789.4895 | 1226184.2909
143 | 2610777.6936 | 1226182.4167
144 | 2610475.2779 | 1226272.5706
145 | 2611105.6583 | 1226202.5253
146 | 2611094.7051 | 1226202.4722
147 | 2611087.8882 | 1226202.4392
148 | 2611092.1241 | 1226136.2031
149 | 2610691.0605 | 1226265.5961
150 | 2610905.2063 | 1226230.3928
151 | 2610945.276 | 1226184.5738
152 | 2610978.6553 | 1226203.005
153 | 2610963.2522 | 1226194.4998
154 | 2610985.3211 | 1226206.6857
155 | 2610998.932 | 1226214.2012
156 | 2611018.8475 | 1226254.875
157 | 2610729.9523 | 1226209.8084
158 | 2611171.9709 | 1226365.1063
159 | 2611003.8798 | 1226276.306
160 | 2611066.4903 | 1226299.3727
161 | 2611054.809 | 1226309.2939
162 | 2611051.9306 | 1226311.7387
163 | 2611036.7506 | 1226324.6315
164 | 2611049.0507 | 1226370.2995
165 | 2611030.9818 | 1226329.5312
166 | 2611086.2032 | 1226202.4311
167 | 2611034.6747 | 1226233.9321

## line_std_types
| c_nf_per_km | r_ohm_per_km | x_ohm_per_km | max_i_ka | type | q_mm2 | alpha | voltage_rating
NAYY 4x50 SE | 210 | 0.642 | 0.083 | 0.142 | cs | 50 | 0.00403 | LV
NAYY 4x120 SE | 264 | 0.225 | 0.08 | 0.242 | cs | 120 | 0.00403 | LV
NAYY 4x150 SE | 261 | 0.208 | 0.08 | 0.27 | cs | 150 | 0.00403 | LV
NA2XS2Y 1x95 RM/25 12/20 kV | 216 | 0.313 | 0.132 | 0.252 | cs | 95 | 0.00403 | MV
NA2XS2Y 1x185 RM/25 12/20 kV | 273 | 0.161 | 0.117 | 0.362 | cs | 185 | 0.00403 | MV
NA2XS2Y 1x240 RM/25 12/20 kV | 304 | 0.122 | 0.112 | 0.421 | cs | 240 | 0.00403 | MV
NA2XS2Y 1x95 RM/25 6/10 kV | 315 | 0.313 | 0.123 | 0.249 | cs | 95 | 0.00403 | MV
NA2XS2Y 1x185 RM/25 6/10 kV | 406 | 0.161 | 0.11 | 0.358 | cs | 185 | 0.00403 | MV
NA2XS2Y 1x240 RM/25 6/10 kV | 456 | 0.122 | 0.105 | 0.416 | cs | 240 | 0.00403 | MV
NA2XS2Y 1x150 RM/25 12/20 kV | 250 | 0.206 | 0.116 | 0.319 | cs | 150 | 0.00403 | MV
NA2XS2Y 1x120 RM/25 12/20 kV | 230 | 0.253 | 0.119 | 0.283 | cs | 120 | 0.00403 | MV
NA2XS2Y 1x70 RM/25 12/20 kV | 190 | 0.443 | 0.132 | 0.22 | cs | 70 | 0.00403 | MV
NA2XS2Y 1x150 RM/25 6/10 kV | 360 | 0.206 | 0.11 | 0.315 | cs | 150 | 0.00403 | MV
NA2XS2Y 1x120 RM/25 6/10 kV | 340 | 0.253 | 0.113 | 0.28 | cs | 120 | 0.00403 | MV
NA2XS2Y 1x70 RM/25 6/10 kV | 280 | 0.443 | 0.123 | 0.217 | cs | 70 | 0.00403 | MV
N2XS(FL)2Y 1x120 RM/35 64/110 kV | 112 | 0.153 | 0.166 | 0.366 | cs | 120 | 0.00393 | HV
N2XS(FL)2Y 1x185 RM/35 64/110 kV | 125 | 0.099 | 0.156 | 0.457 | cs | 185 | 0.00393 | HV
N2XS(FL)2Y 1x240 RM/35 64/110 kV | 135 | 0.075 | 0.149 | 0.526 | cs | 240 | 0.00393 | HV
N2XS(FL)2Y 1x300 RM/35 64/110 kV | 144 | 0.06 | 0.144 | 0.588 | cs | 300 | 0.00393 | HV
15-AL1/3-ST1A 0.4 | 11 | 1.8769 | 0.35 | 0.105 | ol | 16 | 0.00403 | LV
24-AL1/4-ST1A 0.4 | 11.25 | 1.2012 | 0.335 | 0.14 | ol | 24 | 0.00403 | LV
48-AL1/8-ST1A 0.4 | 12.2 | 0.5939 | 0.3 | 0.21 | ol | 48 | 0.00403 | LV
94-AL1/15-ST1A 0.4 | 13.2 | 0.306 | 0.29 | 0.35 | ol | 94 | 0.00403 | LV
34-AL1/6-ST1A 10.0 | 9.7 | 0.8342 | 0.36 | 0.17 | ol | 34 | 0.00403 | MV
48-AL1/8-ST1A 10.0 | 10.1 | 0.5939 | 0.35 | 0.21 | ol | 48 | 0.00403 | MV
70-AL1/11-ST1A 10.0 | 10.4 | 0.4132 | 0.339 | 0.29 | ol | 70 | 0.00403 | MV
94-AL1/15-ST1A 10.0 | 10.75 | 0.306 | 0.33 | 0.35 | ol | 94 | 0.00403 | MV
122-AL1/20-ST1A 10.0 | 11.1 | 0.2376 | 0.323 | 0.41 | ol | 122 | 0.00403 | MV
149-AL1/24-ST1A 10.0 | 11.25 | 0.194 | 0.315 | 0.47 | ol | 149 | 0.00403 | MV
34-AL1/6-ST1A 20.0 | 9.15 | 0.8342 | 0.382 | 0.17 | ol | 34 | 0.00403 | MV
48-AL1/8-ST1A 20.0 | 9.5 | 0.5939 | 0.372 | 0.21 | ol | 48 | 0.00403 | MV
70-AL1/11-ST1A 20.0 | 9.7 | 0.4132 | 0.36 | 0.29 | ol | 70 | 0.00403 | MV
94-AL1/15-ST1A 20.0 | 10 | 0.306 | 0.35 | 0.35 | ol | 94 | 0.00403 | MV
122-AL1/20-ST1A 20.0 | 10.3 | 0.2376 | 0.344 | 0.41 | ol | 122 | 0.00403 | MV
149-AL1/24-ST1A 20.0 | 10.5 | 0.194 | 0.337 | 0.47 | ol | 149 | 0.00403 | MV
184-AL1/30-ST1A 20.0 | 10.75 | 0.1571 | 0.33 | 0.535 | ol | 184 | 0.00403 | MV
243-AL1/39-ST1A 20.0 | 11 | 0.1188 | 0.32 | 0.645 | ol | 243 | 0.00403 | MV
48-AL1/8-ST1A 110.0 | 8 | 0.5939 | 0.46 | 0.21 | ol | 48 | 0.00403 | HV
70-AL1/11-ST1A 110.0 | 8.4 | 0.4132 | 0.45 | 0.29 | ol | 70 | 0.00403 | HV
94-AL1/15-ST1A 110.0 | 8.65 | 0.306 | 0.44 | 0.35 | ol | 94 | 0.00403 | HV
122-AL1/20-ST1A 110.0 | 8.5 | 0.2376 | 0.43 | 0.41 | ol | 122 | 0.00403 | HV
149-AL1/24-ST1A 110.0 | 8.75 | 0.194 | 0.41 | 0.47 | ol | 149 | 0.00403 | HV
184-AL1/30-ST1A 110.0 | 8.8 | 0.1571 | 0.4 | 0.535 | ol | 184 | 0.00403 | HV
243-AL1/39-ST1A 110.0 | 9 | 0.1188 | 0.39 | 0.645 | ol | 243 | 0.00403 | HV
305-AL1/39-ST1A 110.0 | 9.2 | 0.0949 | 0.38 | 0.74 | ol | 305 | 0.00403 | HV
490-AL1/64-ST1A 110.0 | 9.75 | 0.059 | 0.37 | 0.96 | ol | 490 | 0.00403 | HV
679-AL1/86-ST1A 110.0 | 9.95 | 0.042 | 0.36 | 1.15 | ol | 679 | 0.00403 | HV
490-AL1/64-ST1A 220.0 | 10 | 0.059 | 0.285 | 0.96 | ol | 490 | 0.00403 | HV
679-AL1/86-ST1A 220.0 | 11.7 | 0.042 | 0.275 | 1.15 | ol | 679 | 0.00403 | HV
490-AL1/64-ST1A 380.0 | 11 | 0.059 | 0.253 | 0.96 | ol | 490 | 0.00403 | HV
679-AL1/86-ST1A 380.0 | 14.6 | 0.042 | 0.25 | 1.15 | ol | 679 | 0.00403 | HV

## trafo_std_types
| i0_percent | pfe_kw | vkr_percent | sn_mva | vn_lv_kv | vn_hv_kv | vk_percent | shift_degree | vector_group | tap_side | tap_neutral | tap_min | tap_max | tap_step_degree | tap_step_percent | tap_phase_shifter
160 MVA 380/110 kV | 0.06 | 60 | 0.25 | 160 | 110 | 380 | 12.2 | 0 | Yy0 | hv | 0 | -9 | 9 | 0 | 1.5 | FALSE
100 MVA 220/110 kV | 0.06 | 55 | 0.26 | 100 | 110 | 220 | 12 | 0 | Yy0 | hv | 0 | -9 | 9 | 0 | 1.5 | FALSE
63 MVA 110/20 kV | 0.04 | 22 | 0.32 | 63 | 20 | 110 | 18 | 150 | YNd5 | hv | 0 | -9 | 9 | 0 | 1.5 | FALSE
40 MVA 110/20 kV | 0.05 | 18 | 0.34 | 40 | 20 | 110 | 16.2 | 150 | YNd5 | hv | 0 | -9 | 9 | 0 | 1.5 | FALSE
25 MVA 110/20 kV | 0.07 | 14 | 0.41 | 25 | 20 | 110 | 12 | 150 | YNd5 | hv | 0 | -9 | 9 | 0 | 1.5 | FALSE
63 MVA 110/10 kV | 0.04 | 22 | 0.32 | 63 | 10 | 110 | 18 | 150 | YNd5 | hv | 0 | -9 | 9 | 0 | 1.5 | FALSE
40 MVA 110/10 kV | 0.05 | 18 | 0.34 | 40 | 10 | 110 | 16.2 | 150 | YNd5 | hv | 0 | -9 | 9 | 0 | 1.5 | FALSE
25 MVA 110/10 kV | 0.07 | 14 | 0.41 | 25 | 10 | 110 | 12 | 150 | YNd5 | hv | 0 | -9 | 9 | 0 | 1.5 | FALSE
0.25 MVA 20/0.4 kV | 0.32 | 0.8 | 1.44 | 0.25 | 0.4 | 20 | 6 | 150 | Yzn5 | hv | 0 | -2 | 2 | 0 | 2.5 | FALSE
0.4 MVA 20/0.4 kV | 0.3375 | 1.35 | 1.425 | 0.4 | 0.4 | 20 | 6 | 150 | Dyn5 | hv | 0 | -2 | 2 | 0 | 2.5 | FALSE
0.63 MVA 20/0.4 kV | 0.2619 | 1.65 | 1.206 | 0.63 | 0.4 | 20 | 6 | 150 | Dyn5 | hv | 0 | -2 | 2 | 0 | 2.5 | FALSE
0.25 MVA 10/0.4 kV | 0.24 | 0.6 | 1.2 | 0.25 | 0.4 | 10 | 4 | 150 | Dyn5 | hv | 0 | -2 | 2 | 0 | 2.5 | FALSE
0.4 MVA 10/0.4 kV | 0.2375 | 0.95 | 1.325 | 0.4 | 0.4 | 10 | 4 | 150 | Dyn5 | hv | 0 | -2 | 2 | 0 | 2.5 | FALSE
0.63 MVA 10/0.4 kV | 0.1873 | 1.18 | 1.0794 | 0.63 | 0.4 | 10 | 4 | 150 | Dyn5 | hv | 0 | -2 | 2 | 0 | 2.5 | FALSE

## trafo3w_std_types
| sn_hv_mva | sn_mv_mva | sn_lv_mva | vn_hv_kv | vn_mv_kv | vn_lv_kv | vk_hv_percent | vk_mv_percent | vk_lv_percent | vkr_hv_percent | vkr_mv_percent | vkr_lv_percent | pfe_kw | i0_percent | shift_mv_degree | shift_lv_degree | vector_group | tap_side | tap_neutral | tap_min | tap_max | tap_step_percent
63/25/38 MVA 110/20/10 kV | 63 | 25 | 38 | 110 | 20 | 10 | 10.4 | 10.4 | 10.4 | 0.28 | 0.32 | 0.35 | 35 | 0.89 | 0 | 0 | YN0yn0yn0 | hv | 0 | -10 | 10 | 1.2
63/25/38 MVA 110/10/10 kV | 63 | 25 | 38 | 110 | 10 | 10 | 10.4 | 10.4 | 10.4 | 0.28 | 0.32 | 0.35 | 35 | 0.89 | 0 | 0 | YN0yn0yn0 | hv | 0 | -10 | 10 | 1.2

## fuse_std_types
| fuse_type | i_rated_a | t_avg | t_min | t_total | x_avg | x_min | x_total
HV 100A | HV 100A | 100 | 0 | [10.0, 3.64, 0.854, 0.281, 0.1, 0.0531, 0.022, 0.01] | [10.0, 4.267, 1.21, 0.403, 0.1, 0.058, 0.022, 0.01] | 0 | [300.0, 350.0, 450.0, 550.0, 700.0, 850.0, 1200.0, 1752.0] | [600.0, 700.0, 900.0, 1150.0, 1665.0, 2000.0, 3000.0, 4313.0]
HV 10A | HV 10A | 10 | 0 | [10.0, 1675.0, 0.344, 0.156, 0.1, 0.0417, 0.0171, 0.01] | [10.0, 1.3, 0.3, 0.155, 0.1, 0.0555, 0.023, 0.01] | 0 | [30.0, 32.0, 35.0, 37.0, 39.0, 50.0, 70.0, 88.0] | [60.0, 70.0, 80.0, 87.0, 94.0, 110.0, 150.0, 216.0]
HV 125A | HV 125A | 125 | 0 | [10.0, 1.82, 0.344, 0.1, 0.0467, 0.0269, 0.01] | [10.0, 2.478, 0.426, 0.1, 0.0427, 0.0211, 0.01] | 0 | [375.0, 500.0, 700.0, 925.0, 1200.0, 1500.0, 2341.0] | [750.0, 1000.0, 1500.0, 2200.0, 3000.0, 4000.0, 5765.0]
HV 160A | HV 160A | 160 | 0 | [10.0, 4.15, 1.03, 0.198, 0.1, 0.051, 0.0172, 0.01] | [10.0, 2.3, 0.734, 0.274, 0.1, 0.046, 0.0177, 0.01] | 0 | [480.0, 550.0, 700.0, 1000.0, 1260.0, 1600.0, 2500.0, 3227.0] | [960.0, 1300.0, 1700.0, 2200.0, 2996.0, 4000.0, 6000.0, 7946.0]
HV 16A | HV 16A | 16 | 0 | [10.0, 0.352, 0.164, 0.1, 0.0649, 0.0342, 0.01] | [10.0, 2.34, 0.722, 0.181, 0.1, 0.055, 0.0296, 0.01] | 0 | [48.0, 60.0, 65.0, 71.0, 80.0, 100.0, 162.0] | [96.0, 110.0, 125.0, 150.0, 168.0, 200.0, 250.0, 398.0]
HV 200A | HV 200A | 200 | 0 | [10.0, 4.267, 1.21, 0.403, 0.1, 0.058, 0.022, 0.01] | [10.0, 3.73, 1.654, 0.328, 0.1, 0.0531, 0.019, 0.01] | 0 | [600.0, 700.0, 900.0, 1150.0, 1665.0, 2000.0, 3000.0, 4313.0] | [1200.0, 1500.0, 1800.0, 2700.0, 3960.0, 5000.0, 7500.0, 10620.0]
HV 20A | HV 20A | 20 | 0 | [10.0, 1.3, 0.3, 0.155, 0.1, 0.0555, 0.023, 0.01] | [10.0, 1.3, 0.161, 0.1, 0.0611, 0.0399, 0.0141, 0.01] | 0 | [60.0, 70.0, 80.0, 87.0, 94.0, 110.0, 150.0, 216.0] | [120.0, 150.0, 200.0, 223.0, 260.0, 300.0, 450.0, 532.0]
HV 25A | HV 25A | 25 | 0 | [10.0, 2.512, 0.833, 0.299, 0.1, 0.0372, 0.0223, 0.01] | [10.0, 3.125, 0.597, 0.198, 0.1, 0.0378, 0.022, 0.01] | 0 | [75.0, 82.0, 90.0, 100.0, 124.0, 170.0, 200.0, 289.0] | [150.0, 170.0, 210.0, 250.0, 294.0, 400.0, 500.0, 711.0]
HV 31.5A | HV 31.5A | 31.5 | 0 | [10.0, 2.34, 0.722, 0.181, 0.1, 0.055, 0.0296, 0.01] | [10.0, 2.84, 0.368, 0.164, 0.1, 0.0621, 0.0378, 0.0195, 0.01] | 0 | [95.0, 110.0, 125.0, 150.0, 165.0, 200.0, 250.0, 390.0] | [189.0, 220.0, 300.0, 350.0, 393.0, 450.0, 530.0, 700.0, 960.0]
HV 40A | HV 40A | 40 | 0 | [10.0, 1.3, 0.161, 0.1, 0.0611, 0.0399, 0.0141, 0.01] | [10.0, 2.05, 0.369, 0.198, 0.1, 0.051, 0.0298, 0.01] | 0 | [120.0, 150.0, 200.0, 223.0, 260.0, 300.0, 450.0, 532.0] | [240.0, 300.0, 400.0, 450.0, 530.0, 650.0, 800.0, 1311.0]
HV 50A | HV 50A | 50 | 0 | [10.0, 3.215, 0.597, 0.198, 0.1, 0.0378, 0.022, 0.01] | [10.0, 3.64, 0.854, 0.281, 0.1, 0.0531, 0.022, 0.01] | 0 | [150.0, 170.0, 210.0, 250.0, 294.0, 400.0, 500.0, 711.0] | [300.0, 350.0, 450.0, 550.0, 700.0, 850.0, 1200.0, 1752.0]
HV 6.3A | HV 6.3A | 6.3 | 0 | [10.0, 1.39, 0.344, 0.168, 0.1, 0.056, 0.0263, 0.01] | [10.0, 1.711, 0.516, 0.198, 0.1, 0.0634, 0.0303, 0.01] | 0 | [19.0, 19.5, 20.4, 20.8, 22.0, 25.0, 32.0, 48.0] | [38.0, 40.0, 43.0, 48.0, 53.0, 60.0, 75.0, 118.0]
HV 63A | HV 63A | 63 | 0 | [10.0, 2.84, 0.368, 0.164, 0.1, 0.0621, 0.0378, 0.0195, 0.01] | [10.0, 1.82, 0.344, 0.1, 0.0467, 0.0269, 0.01] | 0 | [189.0, 220.0, 300.0, 350.0, 393.0, 450.0, 530.0, 700.0, 961.0] | [378.0, 500.0, 700.0, 934.0, 1200.0, 1500.0, 2366.0]
HV 80A | HV 80A | 80 | 0 | [10.0, 2.05, 0.369, 0.198, 0.1, 0.051, 0.0298, 0.01] | [10.0, 4.15, 1.03, 0.198, 0.1, 0.051, 0.0172, 0.01] | 0 | [240.0, 300.0, 400.0, 450.0, 530.0, 650.0, 800.0, 1311.0] | [480.0, 550.0, 700.0, 1000.0, 1260.0, 1600.0, 2500.0, 3227.0]
Siemens NH-1-100 | Siemens NH-1-100 | 100 | [5400.0, 2000.0, 400.0, 20.0, 1.0, 0.2, 0.012, 0.004] | 0 | 0 | [150.0, 190.0, 250.0, 430.0, 900.0, 1250.0, 2700.0, 3600.0] | 0 | 0
Siemens NH-1-125 | Siemens NH-1-125 | 125 | [4800.0, 120.0, 7.0, 0.1, 0.004] | 0 | 0 | [180.0, 400.0, 740.0, 2000.0, 4250.0] | 0 | 0
Siemens NH-1-16 | Siemens NH-1-16 | 16 | [4000.0, 400.0, 2.0, 0.1, 0.04, 0.01] | 0 | 0 | [26.0, 35.0, 75.0, 150.0, 200.0, 300.0] | 0 | 0
Siemens NH-1-160 | Siemens NH-1-160 | 160 | [4800.0, 120.0, 7.0, 0.1, 0.004] | 0 | 0 | [210.0, 500.0, 900.0, 2300.0, 5000.0] | 0 | 0
Siemens NH-1-25 | Siemens NH-1-25 | 25 | [4000.0, 1000.0, 10.0, 0.2, 0.02, 0.01] | 0 | 0 | [40.0, 50.0, 100.0, 210.0, 400.0, 500.0] | 0 | 0
Siemens NH-1-50 | Siemens NH-1-50 | 50 | [4000.0, 40.0, 4.0, 1.0, 0.02, 0.01] | 0 | 0 | [86.0, 200.0, 300.0, 400.0, 1000.0, 1280.0] | 0 | 0
Siemens NH-1-63 | Siemens NH-1-63 | 63 | [4000.0, 100.0, 10.0, 2.0, 0.04, 0.01] | 0 | 0 | [100.0, 200.0, 300.0, 400.0, 1000.0, 1500.0] | 0 | 0
Siemens NH-1-80 | Siemens NH-1-80 | 80 | [4800.0, 120.0, 7.0, 0.1, 0.01] | 0 | 0 | [150.58, 250.0, 450.0, 1150.0, 2470.0] | 0 | 0
Siemens NH-2-1000 | Siemens NH-2-1000 | 1000 | [4800.0, 120.0, 7.0, 0.1, 0.004] | 0 | 0 | [1900.0, 3500.0, 8400.0, 24000.0, 52000.0] | 0 | 0
Siemens NH-2-200 | Siemens NH-2-200 | 200 | [4800.0, 120.0, 7.0, 0.1, 0.004] | 0 | 0 | [280.0, 650.0, 1200.0, 3000.0, 7000.0] | 0 | 0
Siemens NH-2-224 | Siemens NH-2-224 | 224 | [4800.0, 120.0, 7.0, 0.2, 0.04, 0.004] | 0 | 0 | [400.0, 750.0, 1453.0, 3025.0, 4315.0, 7600.0] | 0 | 0
Siemens NH-2-250 | Siemens NH-2-250 | 250 | [4800.0, 120.0, 7.0, 0.1, 0.004] | 0 | 0 | [450.0, 800.0, 1650.0, 4000.0, 8500.0] | 0 | 0
Siemens NH-2-315 | Siemens NH-2-315 | 315 | [4800.0, 120.0, 7.0, 0.1, 0.004] | 0 | 0 | [550.0, 920.0, 1900.0, 5000.0, 11000.0] | 0 | 0
Siemens NH-2-355 | Siemens NH-2-355 | 355 | [4800.0, 120.0, 6.0, 0.1, 0.004] | 0 | 0 | [650.0, 1116.27, 2350.0, 5840.0, 12790.0] | 0 | 0
Siemens NH-2-400 | Siemens NH-2-400 | 400 | [4800.0, 120.0, 7.0, 0.1, 0.004] | 0 | 0 | [720.0, 1350.0, 2800.0, 6500.0, 15000.0] | 0 | 0
Siemens NH-2-425 | Siemens NH-2-425 | 425 | [4800.0, 120.0, 7.0, 0.1, 0.004] | 0 | 0 | [850.0, 1500.0, 3050.0, 7500.0, 16500.0] | 0 | 0
Siemens NH-2-630 | Siemens NH-2-630 | 630 | [4800.0, 120.0, 7.0, 0.1, 0.004] | 0 | 0 | [1200.0, 2000.0, 4800.0, 12000.0, 26000.0] | 0 | 0

## res_bus
| vm_pu | va_degree | p_mw | q_mvar
0 | 0.98904 | -0.20946 | 0.001234 | 0.00030926
1 | 0.98856 | -0.21879 | 0.001318 | 0.00033032
2 | 0.99005 | -0.19003 | 0 | 0
3 | 0.98829 | -0.2239 | 0 | 0
4 | 0.99019 | -0.18739 | 0 | 0
5 | 0.98752 | -0.23868 | 0 | 0
6 | 0.98818 | -0.22609 | 0.00054164 | 0.00013575
7 | 0.99051 | -0.18116 | 0 | 0
8 | 0.98961 | -0.19856 | 0.0026427 | 0.00066232
9 | 0.98743 | -0.2405 | 0.0011684 | 0.00029284
10 | 0.98721 | -0.24463 | 0 | 0
11 | 0.98809 | -0.22771 | 0.00075325 | 0.00018878
12 | 0.9912 | -0.16797 | 0.0014407 | 0.00036109
13 | 0.99042 | -0.18289 | 0.0014352 | 0.00035969
14 | 0.98873 | -0.21573 | 0.003032 | 0.0007599
15 | 0.98407 | -0.30638 | 0.0021148 | 0.00053003
16 | 0.98402 | -0.30748 | 0.0010918 | 0.00027362
17 | 0.98416 | -0.30476 | 0 | 0
18 | 0.98399 | -0.30794 | 0.0021352 | 0.00053514
19 | 0.98483 | -0.29161 | 0 | 0
20 | 0.98395 | -0.30881 | 0 | 0
21 | 0.98399 | -0.30807 | 0.0021295 | 0.0005337
22 | 0.98585 | -0.27171 | 0.0037028 | 0.00092802
23 | 0.98438 | -0.30033 | 0.0021614 | 0.00054169
24 | 0.98383 | -0.31104 | 0.0020327 | 0.00050944
25 | 0.98619 | -0.26505 | 0.0072593 | 0.0018194
26 | 0.98404 | -0.30691 | 0.0013878 | 0.00034782
27 | 0.98373 | -0.31301 | 0.0021192 | 0.00053113
28 | 0.98727 | -0.24412 | 0.0022717 | 0.00056933
29 | 0.9873 | -0.24362 | 0 | 0
30 | 0.98804 | -0.22928 | 0.0028497 | 0.0007142
31 | 0.98637 | -0.26156 | 0.0011356 | 0.0002846
32 | 0.98507 | -0.28698 | 0.0016666 | 0.0004177
33 | 0.98511 | -0.28627 | 0.0029655 | 0.00074322
34 | 0.99106 | -0.17084 | 0 | 0
35 | 0.98514 | -0.28568 | 0.0016397 | 0.00041094
36 | 0.98887 | -0.21315 | 0 | 0
37 | 0.9924 | -0.14501 | 0.019022 | 0.0047673
38 | 0.97759 | -0.43178 | 0.0041539 | 0.0010411
39 | 0.97713 | -0.44087 | 0.0013298 | 0.00033327
40 | 0.97765 | -0.43072 | 0.0024254 | 0.00060785
41 | 0.97711 | -0.4413 | 0.0013885 | 0.00034798
42 | 0.97809 | -0.42205 | 0.0018102 | 0.00045367
43 | 0.97648 | -0.4536 | 0.0011943 | 0.00029932
44 | 0.97857 | -0.41256 | 0 | 0
45 | 0.9761 | -0.46125 | 0 | 0
46 | 0.97966 | -0.39139 | 0 | 0
47 | 0.97792 | -0.42538 | 0.0028959 | 0.00072577
48 | 0.9843 | -0.30209 | 0.0025317 | 0.00063451
49 | 0.98435 | -0.30107 | 0.0011658 | 0.00029218
50 | 0.98439 | -0.30017 | 0.0013935 | 0.00034925
51 | 0.98442 | -0.29966 | 0 | 0
52 | 0.98438 | -0.30051 | 0.0012822 | 0.00032135
53 | 0.98463 | -0.29565 | 0 | 0
54 | 0.98154 | -0.35603 | 0.002272 | 0.00056941
55 | 0.98157 | -0.35527 | 0.0019889 | 0.00049848
56 | 0.98867 | -0.21682 | 0.00094177 | 0.00023603
57 | 0.98843 | -0.22147 | 0 | 0
58 | 0.98842 | -0.22178 | 0 | 0
59 | 0.98834 | -0.22326 | 0.0010071 | 0.00025239
60 | 0.98833 | -0.22357 | 0.0011074 | 0.00027754
61 | 0.98833 | -0.22352 | 0.00067574 | 0.00016936
62 | 0.99129 | -0.16613 | 0 | 0
63 | 0.99034 | -0.18444 | 0.0016243 | 0.0004071
64 | 0.97559 | -0.47118 | 0.0015375 | 0.00038534
65 | 0.97555 | -0.47198 | 0.002778 | 0.00069623
66 | 0.97561 | -0.47077 | 0.0018326 | 0.00045929
67 | 0.97564 | -0.47018 | 0.00067069 | 0.00016809
68 | 0.97733 | -0.43704 | 0 | 0
69 | 0.97633 | -0.45656 | 0 | 0
70 | 0.97566 | -0.46976 | 0.0011378 | 0.00028517
71 | 0.97584 | -0.46634 | 0.0080202 | 0.0020101
72 | 0.97581 | -0.46679 | 0.0016837 | 0.00042197
73 | 0.98858 | -0.21882 | 0.0025381 | 0.0006361
74 | 0.9878 | -0.23409 | 0.026993 | 0.0067651
75 | 0.99351 | -0.12371 | 0.017369 | 0.0043532
76 | 0.98759 | -0.23806 | 0.0012621 | 0.0003163
77 | 0.98765 | -0.23689 | 0.01865 | 0.0046741
78 | 0.99475 | -0.10006 | 0 | 0
79 | 0.98491 | -0.29012 | 0.0037451 | 0.00093861
80 | 0.98514 | -0.28563 | 0 | 0
81 | 0.98532 | -0.28204 | 0 | 0
82 | 0.98467 | -0.29481 | 0 | 0
83 | 0.98452 | -0.29767 | 0.0021864 | 0.00054796
84 | 0.98642 | -0.26067 | 0.0015202 | 0.000381
85 | 0.98465 | -0.29514 | 0.0019266 | 0.00048284
86 | 0.98444 | -0.29932 | 0.0018061 | 0.00045265
87 | 0.98449 | -0.29832 | 0.0026766 | 0.00067083
88 | 0.98686 | -0.25214 | 0.0011143 | 0.00027928
89 | 0.98432 | -0.30168 | 0.00098042 | 0.00024572
90 | 0.98432 | -0.30163 | 0.00098066 | 0.00024578
91 | 0.97591 | -0.46483 | 0.00075233 | 0.00018855
92 | 0.97595 | -0.46405 | 0 | 0
93 | 0.97394 | -0.50378 | 0.0070287 | 0.0017616
94 | 0.97393 | -0.50392 | 0.003882 | 0.00097292
95 | 0.97376 | -0.50727 | 0.00068242 | 0.00017103
96 | 0.99167 | -0.15958 | 0.0018641 | 0.0004672
97 | 0.9917 | -0.15892 | 0.0024781 | 0.00062106
98 | 0.99185 | -0.15614 | 0.0035359 | 0.00088617
99 | 0.99203 | -0.15257 | 0.0031886 | 0.00079913
100 | 0.99034 | -0.18447 | 0.0018197 | 0.00045605
101 | 0.99228 | -0.14777 | 0 | 0
102 | 0.98709 | -0.24702 | 0.00080472 | 0.00020168
103 | 0.98709 | -0.24702 | 0.0029723 | 0.00074492
104 | 0.98525 | -0.28264 | 0.0012557 | 0.00031471
105 | 0.98492 | -0.28891 | 0.0015264 | 0.00038255
106 | 0.98326 | -0.3222 | 0.0014513 | 0.00036374
107 | 0.98315 | -0.32449 | 0 | 0
108 | 0.9836 | -0.3157 | 0.0014586 | 0.00036557
109 | 0.98293 | -0.32875 | 0.0014573 | 0.00036524
110 | 0.98385 | -0.31077 | 0.0014638 | 0.00036686
111 | 0.98356 | -0.31641 | 0.0014469 | 0.00036263
112 | 0.98267 | -0.33384 | 0.0014484 | 0.00036302
113 | 0.98421 | -0.30372 | 0.0013296 | 0.00033322
114 | 0.9835 | -0.31752 | 0.0014562 | 0.00036495
115 | 0.98255 | -0.33612 | 0.0014571 | 0.00036519
116 | 0.98348 | -0.31791 | 0.0014264 | 0.00035748
117 | 0.98763 | -0.23671 | 0.0024877 | 0.00062347
118 | 0.98766 | -0.23621 | 0.0006376 | 0.0001598
119 | 0.98761 | -0.23711 | 0.0020333 | 0.0005096
120 | 0.98776 | -0.23428 | 0.00069655 | 0.00017457
121 | 0.98776 | -0.23418 | 0.00075613 | 0.0001895
122 | 0.98823 | -0.22549 | 0.00086735 | 0.00021738
123 | 0.9882 | -0.22612 | 0.0019716 | 0.00049413
124 | 0.98786 | -0.23224 | 0.00075998 | 0.00019047
125 | 0.99213 | -0.15055 | 0.0037189 | 0.00093205
126 | 0.99214 | -0.15052 | 0.0034158 | 0.00085608
127 | 0.99264 | -0.14068 | 0.0021953 | 0.0005502
128 | 0.99212 | -0.15084 | 0.002327 | 0.0005832
129 | 0.99276 | -0.13851 | 0.0031102 | 0.00077949
130 | 0.9921 | -0.15126 | 0.002341 | 0.0005867
131 | 0.9936 | -0.1221 | 0.024581 | 0.0061606
132 | 0.98165 | -0.35382 | 0.0030999 | 0.0007769
133 | 0.98195 | -0.34785 | 0 | 0
134 | 0.98161 | -0.35453 | 0.0059014 | 0.001479
135 | 0.9818 | -0.35076 | 0 | 0
136 | 0.98234 | -0.34028 | 0 | 0
137 | 0.98171 | -0.3526 | 0.0015449 | 0.00038718
138 | 0.97957 | -0.39306 | 0.0028757 | 0.00072073
139 | 0.98098 | -0.3655 | 0.0041691 | 0.0010449
140 | 0.9829 | -0.3281 | 0.0044107 | 0.0011054
141 | 0.98735 | -0.24215 | 0.0025817 | 0.00064704
142 | 0.98802 | -0.22915 | 0.0014154 | 0.00035474
143 | 0.98793 | -0.23097 | 0.001146 | 0.00028721
144 | 0.97548 | -0.47338 | 0.0095791 | 0.0024007
145 | 0.98379 | -0.31187 | 0.0014266 | 0.00035754
146 | 0.98343 | -0.31888 | 0.0020809 | 0.00052152
147 | 0.98322 | -0.32298 | 0.017974 | 0.0045046
148 | 0.98365 | -0.3147 | 0.0055976 | 0.0014029
149 | 0.98299 | -0.32644 | 0.0037659 | 0.00094381
150 | 0.99108 | -0.17024 | 0.0038826 | 0.00097306
151 | 0.99178 | -0.15679 | 0.0028232 | 0.00070756
152 | 0.99286 | -0.13619 | 0.0012964 | 0.0003249
153 | 0.99236 | -0.14576 | 0.0017561 | 0.00044013
154 | 0.99307 | -0.132 | 0.00086882 | 0.00021775
155 | 0.99352 | -0.1234 | 0.004433 | 0.001111
156 | 0.99735 | -0.050428 | 0.0089017 | 0.002231
157 | 0.98731 | -0.24283 | 0.0018705 | 0.0004688
158 | 0.9843 | -0.30197 | 0.0019566 | 0.00049037
159 | 1 | 0 | -0.44646 | -0.1136
160 | 0.98732 | -0.24338 | 0.0065297 | 0.0016365
161 | 0.98706 | -0.24843 | 0.002073 | 0.00051954
162 | 0.987 | -0.24953 | 0.011501 | 0.0028825
163 | 0.98691 | -0.25125 | 0.0029547 | 0.00074052
164 | 0.98347 | -0.31811 | 0.0015042 | 0.00037698
165 | 0.9869 | -0.25151 | 0.0018805 | 0.0004713
166 | 0.9832 | -0.32345 | 0.015467 | 0.0038764
167 | 0.99998 | 149.9956 | 0 | 0

## res_line
| p_from_mw | q_from_mvar | p_to_mw | q_to_mvar | pl_mw | ql_mvar | i_from_ka | i_to_ka | i_ka | vm_from_pu | va_from_degree | vm_to_pu | va_to_degree | loading_percent
0 | 0.095552 | 0.024246 | -0.095509 | -0.024219 | 4.2848e-05 | 2.629e-05 | 0.14386 | 0.14387 | 0.14387 | 0.98904 | -0.20946 | 0.98856 | -0.21879 | 9.8809
1 | -0.096786 | -0.024555 | 0.096877 | 0.024611 | 9.0545e-05 | 5.5611e-05 | 0.14572 | 0.14572 | 0.14572 | 0.98904 | -0.20946 | 0.99005 | -0.19003 | 10.0083
2 | 0.094191 | 0.023889 | -0.094168 | -0.023875 | 2.3119e-05 | 1.4168e-05 | 0.14188 | 0.14188 | 0.14188 | 0.98856 | -0.21879 | 0.98829 | -0.2239 | 9.7446
3 | -0.096877 | -0.024611 | 0.096889 | 0.024618 | 1.2309e-05 | 7.5595e-06 | 0.14572 | 0.14572 | 0.14572 | 0.99005 | -0.19003 | 0.99019 | -0.18739 | 10.0083
4 | 0.082935 | 0.021059 | -0.082876 | -0.021023 | 5.8959e-05 | 3.5671e-05 | 0.12497 | 0.12497 | 0.12497 | 0.98829 | -0.2239 | 0.98752 | -0.23868 | 8.5831
5 | 0.011233 | 0.0028158 | -0.011231 | -0.0028152 | 1.1742e-06 | 6.1126e-07 | 0.016913 | 0.016913 | 0.016913 | 0.98829 | -0.2239 | 0.98818 | -0.22609 | 4.6463
6 | -0.10915 | -0.027693 | 0.10918 | 0.027714 | 3.2725e-05 | 2.0277e-05 | 0.16415 | 0.16415 | 0.16415 | 0.99019 | -0.18739 | 0.99051 | -0.18116 | 11.2739
7 | 0.012262 | 0.003075 | -0.012256 | -0.0030715 | 6.5262e-06 | 3.5179e-06 | 0.018428 | 0.018428 | 0.018428 | 0.99019 | -0.18739 | 0.98961 | -0.19856 | 5.0628
8 | 0.0056216 | 0.0014085 | -0.0056211 | -0.0014084 | 4.8537e-07 | 7.9871e-08 | 0.0084706 | 0.0084707 | 0.0084707 | 0.98752 | -0.23868 | 0.98743 | -0.2405 | 2.3271
9 | 0.077255 | 0.019615 | -0.077233 | -0.019602 | 2.2114e-05 | 1.3264e-05 | 0.1165 | 0.1165 | 0.1165 | 0.98752 | -0.23868 | 0.98721 | -0.24463 | 8.0013
10 | 0.01069 | 0.0026795 | -0.010689 | -0.002679 | 8.2441e-07 | 4.1894e-07 | 0.016097 | 0.016097 | 0.016097 | 0.98818 | -0.22609 | 0.98809 | -0.22771 | 4.4223
11 | -0.11406 | -0.028936 | 0.11414 | 0.028981 | 7.2412e-05 | 4.499e-05 | 0.17148 | 0.17148 | 0.17148 | 0.99051 | -0.18116 | 0.9912 | -0.16797 | 11.7774
12 | 0.0048798 | 0.0012227 | -0.0048794 | -0.0012227 | 4.0155e-07 | 5.4154e-10 | 0.0073307 | 0.0073308 | 0.0073308 | 0.99051 | -0.18116 | 0.99042 | -0.18289 | 2.014
13 | 0.0096133 | 0.0024092 | -0.0096054 | -0.0024055 | 7.8564e-06 | 3.741e-06 | 0.014455 | 0.014455 | 0.014455 | 0.98961 | -0.19856 | 0.98873 | -0.21573 | 3.9712
14 | 0.0044527 | 0.0011156 | -0.0044523 | -0.0011156 | 3.5137e-07 | -4.1308e-08 | 0.0067099 | 0.00671 | 0.00671 | 0.98743 | -0.2405 | 0.98735 | -0.24215 | 1.8434
15 | 0.073455 | 0.018655 | -0.073321 | -0.018571 | 0.0001341 | 8.4336e-05 | 0.11081 | 0.11081 | 0.11081 | 0.98721 | -0.24463 | 0.98525 | -0.28264 | 15.2207
16 | 0.0037774 | 0.00094642 | -0.003777 | -0.0009466 | 4.2992e-07 | -1.7698e-07 | 0.0056935 | 0.0056937 | 0.0056937 | 0.98721 | -0.24463 | 0.98709 | -0.24702 | 1.5642
17 | 0.0099358 | 0.0024903 | -0.0099351 | -0.0024899 | 6.8268e-07 | 3.3277e-07 | 0.014963 | 0.014963 | 0.014963 | 0.98809 | -0.22771 | 0.98802 | -0.22915 | 4.1107
18 | -0.11558 | -0.029342 | 0.11559 | 0.029349 | 1.022e-05 | 6.3546e-06 | 0.17364 | 0.17364 | 0.17364 | 0.9912 | -0.16797 | 0.99129 | -0.16613 | 11.9259
19 | 0.0034443 | 0.00086297 | -0.003444 | -0.00086313 | 2.5421e-07 | -1.6308e-07 | 0.0051746 | 0.0051747 | 0.0051747 | 0.99042 | -0.18289 | 0.99034 | -0.18444 | 1.4216
20 | 0.0065734 | 0.0016456 | -0.0065731 | -0.0016455 | 3.4245e-07 | 9.9488e-08 | 0.0098922 | 0.0098922 | 0.0098922 | 0.98873 | -0.21573 | 0.98867 | -0.21682 | 2.7176
21 | 0.0053569 | 0.0013424 | -0.0053566 | -0.0013424 | 2.8025e-07 | 3.4659e-08 | 0.0081001 | 0.0081001 | 0.0081001 | 0.98407 | -0.30638 | 0.98402 | -0.30748 | 2.2253
22 | -0.0074717 | -0.0018725 | 0.0074723 | 0.0018727 | 5.7621e-07 | 2.1582e-07 | 0.011298 | 0.011298 | 0.011298 | 0.98407 | -0.30638 | 0.98416 | -0.30476 | 3.1038
23 | 0.0042648 | 0.0010688 | -0.0042647 | -0.0010688 | 9.4556e-08 | -1.6495e-08 | 0.0064492 | 0.0064492 | 0.0064492 | 0.98402 | -0.30748 | 0.98399 | -0.30794 | 1.7718
24 | -0.017226 | -0.0043179 | 0.017237 | 0.0043243 | 1.0797e-05 | 6.3705e-06 | 0.026045 | 0.026045 | 0.026045 | 0.98416 | -0.30476 | 0.98483 | -0.29161 | 7.1553
25 | 0.0097536 | 0.0024452 | -0.0097517 | -0.0024443 | 1.8814e-06 | 9.1103e-07 | 0.014747 | 0.014748 | 0.014748 | 0.98416 | -0.30476 | 0.98395 | -0.30881 | 4.0515
26 | 0.0021295 | 0.00053366 | -0.0021295 | -0.0005337 | 1.2998e-08 | -3.4138e-08 | 0.0032202 | 0.0032203 | 0.0032203 | 0.98399 | -0.30794 | 0.98399 | -0.30807 | 0.88469
27 | -0.05779 | -0.014509 | 0.057845 | 0.014544 | 5.4929e-05 | 3.491e-05 | 0.087327 | 0.087327 | 0.087327 | 0.98483 | -0.29161 | 0.98585 | -0.27171 | 23.9909
28 | 0.040554 | 0.010185 | -0.040537 | -0.010174 | 1.6865e-05 | 1.0641e-05 | 0.061282 | 0.061282 | 0.061282 | 0.98483 | -0.29161 | 0.98438 | -0.30033 | 16.8357
29 | 0.0097517 | 0.0024443 | -0.0097507 | -0.0024438 | 1.0364e-06 | 5.0191e-07 | 0.014748 | 0.014748 | 0.014748 | 0.98395 | -0.30881 | 0.98383 | -0.31104 | 4.0515
30 | -0.061548 | -0.015472 | 0.061568 | 0.015485 | 1.9581e-05 | 1.2455e-05 | 0.092916 | 0.092916 | 0.092916 | 0.98585 | -0.27171 | 0.98619 | -0.26505 | 25.5263
31 | 0.038376 | 0.0096327 | -0.038363 | -0.0096252 | 1.2036e-05 | 7.5819e-06 | 0.058015 | 0.058015 | 0.058015 | 0.98438 | -0.30033 | 0.98404 | -0.30691 | 15.9381
32 | 0.007718 | 0.0019344 | -0.0077173 | -0.0019341 | 7.2596e-07 | 2.8423e-07 | 0.011673 | 0.011673 | 0.011673 | 0.98383 | -0.31104 | 0.98373 | -0.31301 | 3.207
33 | -0.068827 | -0.017304 | 0.068839 | 0.017311 | 1.1462e-05 | 7.2997e-06 | 0.10387 | 0.10387 | 0.10387 | 0.98619 | -0.26505 | 0.98637 | -0.26156 | 28.5355
34 | 0.036976 | 0.0092773 | -0.036967 | -0.0092718 | 8.734e-06 | 5.4952e-06 | 0.055916 | 0.055916 | 0.055916 | 0.98404 | -0.30691 | 0.98379 | -0.31187 | 15.3616
35 | 0.005598 | 0.001403 | -0.0055976 | -0.0014029 | 4.4859e-07 | 7.5307e-08 | 0.0084677 | 0.0084678 | 0.0084678 | 0.98373 | -0.31301 | 0.98365 | -0.3147 | 2.3263
36 | -0.0022717 | -0.00056933 | 0.0022717 | 0.00056921 | 5.4561e-08 | -1.238e-07 | 0.0034238 | 0.0034238 | 0.0034238 | 0.98727 | -0.24412 | 0.9873 | -0.24362 | 0.94061
37 | -0.072306 | -0.018203 | 0.072355 | 0.018235 | 4.959e-05 | 3.1595e-05 | 0.10901 | 0.10901 | 0.10901 | 0.9873 | -0.24362 | 0.98804 | -0.22928 | 29.9467
38 | 0.070034 | 0.017634 | -0.069974 | -0.017596 | 6.0021e-05 | 3.823e-05 | 0.10558 | 0.10558 | 0.10558 | 0.9873 | -0.24362 | 0.98637 | -0.26156 | 29.0061
39 | -0.075205 | -0.018949 | 0.075416 | 0.019084 | 0.0002109 | 0.00013441 | 0.1133 | 0.1133 | 0.1133 | 0.98804 | -0.22928 | 0.99106 | -0.17084 | 31.1257
40 | -0.0016666 | -0.0004177 | 0.0016667 | 0.00041743 | 5.6437e-08 | -2.6619e-07 | 0.0025176 | 0.0025175 | 0.0025176 | 0.98507 | -0.28698 | 0.98511 | -0.28627 | 0.69164
41 | -0.0046322 | -0.0011607 | 0.0046323 | 0.0011607 | 1.2992e-07 | -6.9514e-09 | 0.0069969 | 0.0069969 | 0.0069969 | 0.98511 | -0.28627 | 0.98514 | -0.28568 | 1.9222
42 | 0.1373 | 0.034662 | -0.13702 | -0.034484 | 0.0002777 | 0.0001775 | 0.20623 | 0.20623 | 0.20623 | 0.99106 | -0.17084 | 0.98887 | -0.21315 | 56.6577
43 | -0.21271 | -0.053746 | 0.21298 | 0.053914 | 0.00026368 | 0.0001684 | 0.31953 | 0.31953 | 0.31953 | 0.99106 | -0.17084 | 0.9924 | -0.14501 | 43.8916
44 | -0.006272 | -0.0015716 | 0.0062731 | 0.0015719 | 1.087e-06 | 2.8438e-07 | 0.0094735 | 0.0094734 | 0.0094735 | 0.98514 | -0.28568 | 0.98532 | -0.28204 | 2.6026
45 | 0.066349 | 0.016738 | -0.066331 | -0.016727 | 1.8007e-05 | 1.1463e-05 | 0.099878 | 0.099878 | 0.099878 | 0.98887 | -0.21315 | 0.98858 | -0.21882 | 27.439
46 | 0.070672 | 0.017746 | -0.070601 | -0.017701 | 7.0542e-05 | 4.4934e-05 | 0.10636 | 0.10636 | 0.10636 | 0.98887 | -0.21315 | 0.9878 | -0.23409 | 29.2187
47 | -0.232 | -0.058681 | 0.23224 | 0.058832 | 0.00023736 | 0.00015083 | 0.34805 | 0.34805 | 0.34805 | 0.9924 | -0.14501 | 0.99351 | -0.12371 | 23.9047
48 | 0.02596 | 0.0065215 | -0.025948 | -0.0065145 | 1.126e-05 | 6.9654e-06 | 0.039519 | 0.039519 | 0.039519 | 0.97759 | -0.43178 | 0.97713 | -0.44087 | 10.857
49 | -0.030114 | -0.0075625 | 0.030115 | 0.0075635 | 1.5213e-06 | 9.4941e-07 | 0.045842 | 0.045842 | 0.045842 | 0.97759 | -0.43178 | 0.97765 | -0.43072 | 12.594
50 | 0.024619 | 0.0061812 | -0.024618 | -0.0061809 | 5.0709e-07 | 3.1249e-07 | 0.037494 | 0.037494 | 0.037494 | 0.97713 | -0.44087 | 0.97711 | -0.4413 | 10.3006
51 | -0.03254 | -0.0081713 | 0.032554 | 0.0081798 | 1.3471e-05 | 8.4378e-06 | 0.049533 | 0.049533 | 0.049533 | 0.97765 | -0.43072 | 0.97809 | -0.42205 | 13.6081
52 | 0.02323 | 0.0058329 | -0.023216 | -0.0058246 | 1.3625e-05 | 8.3564e-06 | 0.03538 | 0.03538 | 0.03538 | 0.97711 | -0.4413 | 0.97648 | -0.4536 | 9.7198
53 | -0.034364 | -0.0086335 | 0.03438 | 0.0086432 | 1.5571e-05 | 9.7747e-06 | 0.052287 | 0.052287 | 0.052287 | 0.97809 | -0.42205 | 0.97857 | -0.41256 | 14.3646
54 | 0.022022 | 0.0055253 | -0.022014 | -0.0055204 | 8.0253e-06 | 4.8986e-06 | 0.03356 | 0.03356 | 0.03356 | 0.97648 | -0.4536 | 0.9761 | -0.46125 | 9.2198
55 | -0.054925 | -0.013809 | 0.054981 | 0.013845 | 5.559e-05 | 3.5311e-05 | 0.083535 | 0.083534 | 0.083535 | 0.97857 | -0.41256 | 0.97966 | -0.39139 | 22.949
56 | 0.020545 | 0.0051662 | -0.020533 | -0.0051586 | 1.2578e-05 | 7.6185e-06 | 0.031247 | 0.031247 | 0.031247 | 0.97857 | -0.41256 | 0.97792 | -0.42538 | 8.5845
57 | 0.0096445 | 0.0024177 | -0.0096419 | -0.0024165 | 2.5454e-06 | 1.2367e-06 | 0.014703 | 0.014703 | 0.014703 | 0.9761 | -0.46125 | 0.97581 | -0.46679 | 4.0393
58 | 0.012369 | 0.0031026 | -0.012368 | -0.0031017 | 1.6489e-06 | 9.0075e-07 | 0.018857 | 0.018857 | 0.018857 | 0.9761 | -0.46125 | 0.97595 | -0.46405 | 5.1806
59 | 0.002876 | 0.00072047 | -0.0028757 | -0.00072073 | 2.2901e-07 | -2.5635e-07 | 0.0043683 | 0.0043684 | 0.0043684 | 0.97966 | -0.39139 | 0.97957 | -0.39306 | 1.2001
60 | -0.057857 | -0.014565 | 0.057928 | 0.014611 | 7.17e-05 | 4.5576e-05 | 0.087903 | 0.087903 | 0.087903 | 0.97966 | -0.39139 | 0.98098 | -0.3655 | 24.1491
61 | 0.017637 | 0.0044328 | -0.017627 | -0.004427 | 9.8116e-06 | 5.8241e-06 | 0.026841 | 0.026841 | 0.026841 | 0.97792 | -0.42538 | 0.97733 | -0.43704 | 7.374
62 | -0.0025317 | -0.00063451 | 0.0025318 | 0.0006343 | 1.2266e-07 | -2.0533e-07 | 0.0038273 | 0.0038272 | 0.0038273 | 0.9843 | -0.30209 | 0.98435 | -0.30107 | 1.0515
63 | -0.0036976 | -0.00092648 | 0.0036978 | 0.00092641 | 1.5878e-07 | -7.0662e-08 | 0.0055896 | 0.0055895 | 0.0055896 | 0.98435 | -0.30107 | 0.98439 | -0.30017 | 1.5356
64 | -0.0050913 | -0.0012757 | 0.0050915 | 0.0012757 | 1.2333e-07 | 8.3361e-09 | 0.007696 | 0.0076959 | 0.007696 | 0.98439 | -0.30017 | 0.98442 | -0.29966 | 2.1143
65 | 0.0042198 | 0.0010572 | -0.0042196 | -0.0010572 | 1.7009e-07 | -3.2879e-08 | 0.0063783 | 0.0063784 | 0.0063784 | 0.98442 | -0.29966 | 0.98438 | -0.30051 | 1.7523
66 | -0.0093112 | -0.0023329 | 0.009313 | 0.0023337 | 1.7787e-06 | 8.3389e-07 | 0.014074 | 0.014074 | 0.014074 | 0.98442 | -0.29966 | 0.98463 | -0.29565 | 3.8666
67 | 0.0029374 | 0.00073587 | -0.0029373 | -0.00073604 | 1.5706e-07 | -1.6953e-07 | 0.0044402 | 0.0044403 | 0.0044403 | 0.98438 | -0.30051 | 0.98432 | -0.30163 | 1.2199
68 | 0.0048635 | 0.0012187 | -0.0048631 | -0.0012187 | 4.6737e-07 | 5.715e-09 | 0.0073499 | 0.00735 | 0.00735 | 0.98463 | -0.29565 | 0.98452 | -0.29767 | 2.0192
69 | -0.014177 | -0.0035524 | 0.01418 | 0.0035545 | 3.7398e-06 | 2.1171e-06 | 0.021424 | 0.021424 | 0.021424 | 0.98463 | -0.29565 | 0.98491 | -0.29012 | 5.8857
70 | -0.002272 | -0.00056941 | 0.0022721 | 0.00056923 | 8.2772e-08 | -1.822e-07 | 0.0034443 | 0.0034442 | 0.0034443 | 0.98154 | -0.35603 | 0.98157 | -0.35527 | 0.94624
71 | -0.004261 | -0.0010677 | 0.0042615 | 0.0010676 | 5.4111e-07 | -9.0908e-08 | 0.0064594 | 0.0064592 | 0.0064594 | 0.98157 | -0.35527 | 0.98171 | -0.3526 | 1.7746
72 | 0.0056313 | 0.0014094 | -0.00563 | -0.0014092 | 1.2459e-06 | 2.0432e-07 | 0.0084748 | 0.008475 | 0.008475 | 0.98867 | -0.21682 | 0.98843 | -0.22147 | 2.3283
73 | 0.0039471 | 0.00098842 | -0.003947 | -0.00098844 | 5.8385e-08 | -1.9158e-08 | 0.0059418 | 0.0059418 | 0.0059418 | 0.98843 | -0.22147 | 0.98842 | -0.22178 | 1.6324
74 | 0.0016829 | 0.00042081 | -0.0016828 | -0.00042148 | 1.4307e-07 | -6.7033e-07 | 0.0025332 | 0.0025335 | 0.0025335 | 0.98843 | -0.22147 | 0.98834 | -0.22326 | 0.69601
75 | 0.003947 | 0.00098844 | -0.0039467 | -0.00098855 | 3.3471e-07 | -1.0979e-07 | 0.0059418 | 0.0059419 | 0.0059419 | 0.98842 | -0.22178 | 0.98833 | -0.22357 | 1.6324
76 | 0.00067575 | 0.00016909 | -0.00067574 | -0.00016936 | 8.3437e-09 | -2.7016e-07 | 0.0010173 | 0.0010174 | 0.0010174 | 0.98834 | -0.22326 | 0.98833 | -0.22352 | 0.2795
77 | 0.0028393 | 0.000711 | -0.002839 | -0.00071132 | 2.604e-07 | -3.2028e-07 | 0.0042746 | 0.0042748 | 0.0042748 | 0.98833 | -0.22357 | 0.98823 | -0.22549 | 1.1744
78 | 0.0038833 | 0.00097278 | -0.0038826 | -0.00097306 | 7.6013e-07 | -2.8242e-07 | 0.005829 | 0.0058293 | 0.0058293 | 0.99129 | -0.16613 | 0.99108 | -0.17024 | 1.6015
79 | -0.11947 | -0.030321 | 0.11952 | 0.030355 | 5.3665e-05 | 3.3429e-05 | 0.17947 | 0.17947 | 0.17947 | 0.99129 | -0.16613 | 0.99178 | -0.15679 | 12.3263
80 | 0.0018197 | 0.00045604 | -0.0018197 | -0.00045605 | 3.1666e-09 | -1.2508e-08 | 0.0027341 | 0.0027341 | 0.0027341 | 0.99034 | -0.18444 | 0.99034 | -0.18447 | 0.75112
81 | 0.0027781 | 0.0006961 | -0.002778 | -0.00069623 | 1.067e-07 | -1.2959e-07 | 0.0042372 | 0.0042373 | 0.0042373 | 0.97559 | -0.47118 | 0.97555 | -0.47198 | 1.1641
82 | -0.0043156 | -0.0010814 | 0.0043157 | 0.0010814 | 8.4201e-08 | -1.0823e-08 | 0.0065823 | 0.0065823 | 0.0065823 | 0.97559 | -0.47118 | 0.97561 | -0.47077 | 1.8083
83 | -0.0061483 | -0.0015407 | 0.0061485 | 0.0015408 | 1.7228e-07 | 4.5019e-08 | 0.0093774 | 0.0093774 | 0.0093774 | 0.97561 | -0.47077 | 0.97564 | -0.47018 | 2.5762
84 | -0.0068192 | -0.0017089 | 0.0068193 | 0.0017089 | 1.3453e-07 | 4.468e-08 | 0.0104 | 0.0104 | 0.0104 | 0.97564 | -0.47018 | 0.97566 | -0.46976 | 2.8572
85 | 0.017627 | 0.004427 | -0.017611 | -0.0044172 | 1.6402e-05 | 9.7371e-06 | 0.026841 | 0.026841 | 0.026841 | 0.97733 | -0.43704 | 0.97633 | -0.45656 | 7.374
86 | 0.017611 | 0.0044172 | -0.017602 | -0.0044124 | 8.2045e-06 | 4.8713e-06 | 0.026841 | 0.026842 | 0.026842 | 0.97633 | -0.45656 | 0.97584 | -0.46634 | 7.3741
87 | -0.0079571 | -0.0019941 | 0.0079583 | 0.0019945 | 1.1274e-06 | 4.6656e-07 | 0.012136 | 0.012136 | 0.012136 | 0.97566 | -0.46976 | 0.97581 | -0.46679 | 3.334
88 | 0.0095823 | 0.0024023 | -0.0095791 | -0.0024007 | 3.2151e-06 | 1.5562e-06 | 0.014612 | 0.014612 | 0.014612 | 0.97584 | -0.46634 | 0.97548 | -0.47338 | 4.0143
89 | 0.063793 | 0.016091 | -0.063734 | -0.016054 | 5.869e-05 | 3.7344e-05 | 0.096058 | 0.096058 | 0.096058 | 0.98858 | -0.21882 | 0.98759 | -0.23806 | 26.3895
90 | 0.043608 | 0.010936 | -0.043602 | -0.010932 | 5.8155e-06 | 3.6759e-06 | 0.065694 | 0.065694 | 0.065694 | 0.9878 | -0.23409 | 0.98765 | -0.23689 | 18.0478
91 | -0.24961 | -0.063185 | 0.24989 | 0.063366 | 0.00028378 | 0.0001805 | 0.37407 | 0.37407 | 0.37407 | 0.99351 | -0.12371 | 0.99475 | -0.10006 | 25.6914
92 | 0.062472 | 0.015737 | -0.06243 | -0.01571 | 4.2043e-05 | 2.6746e-05 | 0.094156 | 0.094156 | 0.094156 | 0.98759 | -0.23806 | 0.98686 | -0.25214 | 25.8671
93 | 0.024952 | 0.0062581 | -0.024945 | -0.0062534 | 7.7133e-06 | 4.7503e-06 | 0.037595 | 0.037595 | 0.037595 | 0.98765 | -0.23689 | 0.98732 | -0.24338 | 10.3284
94 | -0.43379 | -0.11002 | 0.43483 | 0.11068 | 0.0010377 | 0.00066277 | 0.64936 | 0.64936 | 0.64936 | 0.99475 | -0.10006 | 0.99735 | -0.050428 | 44.5986
95 | 0.05285 | 0.013279 | -0.052795 | -0.013243 | 5.5539e-05 | 3.5238e-05 | 0.079069 | 0.079069 | 0.079069 | 0.99475 | -0.10006 | 0.9936 | -0.1221 | 21.7223
96 | 0.13105 | 0.033373 | -0.1309 | -0.033281 | 0.00014737 | 9.22e-05 | 0.19622 | 0.19622 | 0.19622 | 0.99475 | -0.10006 | 0.99352 | -0.1234 | 13.4768
97 | -0.017925 | -0.0044931 | 0.017929 | 0.0044954 | 3.8346e-06 | 2.2767e-06 | 0.027082 | 0.027082 | 0.027082 | 0.98491 | -0.29012 | 0.98514 | -0.28563 | 7.4402
98 | -0.053427 | -0.013418 | 0.053436 | 0.013424 | 9.1359e-06 | 5.7993e-06 | 0.080709 | 0.080709 | 0.080709 | 0.98514 | -0.28563 | 0.98532 | -0.28204 | 22.1729
99 | 0.035498 | 0.0089225 | -0.035482 | -0.0089127 | 1.5561e-05 | 9.7755e-06 | 0.053627 | 0.053627 | 0.053627 | 0.98514 | -0.28563 | 0.98467 | -0.29481 | 14.7328
100 | -0.059709 | -0.014996 | 0.05977 | 0.015034 | 6.097e-05 | 3.8766e-05 | 0.090183 | 0.090183 | 0.090183 | 0.98532 | -0.28204 | 0.98642 | -0.26067 | 24.7755
101 | 0.0019266 | 0.00048275 | -0.0019266 | -0.00048284 | 2.9566e-08 | -9.9388e-08 | 0.0029114 | 0.0029115 | 0.0029115 | 0.98467 | -0.29481 | 0.98465 | -0.29514 | 0.79985
102 | 0.033556 | 0.00843 | -0.033548 | -0.0084255 | 7.2097e-06 | 4.5192e-06 | 0.050716 | 0.050716 | 0.050716 | 0.98467 | -0.29481 | 0.98444 | -0.29932 | 13.933
103 | 0.0026767 | 0.00067071 | -0.0026766 | -0.00067083 | 8.293e-08 | -1.1874e-07 | 0.0040456 | 0.0040456 | 0.0040456 | 0.98452 | -0.29767 | 0.98449 | -0.29832 | 1.1114
104 | -0.06129 | -0.015415 | 0.061315 | 0.015431 | 2.4986e-05 | 1.5891e-05 | 0.092476 | 0.092476 | 0.092476 | 0.98642 | -0.26067 | 0.98686 | -0.25214 | 25.4055
105 | 0.031742 | 0.0079728 | -0.031739 | -0.0079706 | 3.5834e-06 | 2.2407e-06 | 0.047986 | 0.047986 | 0.047986 | 0.98444 | -0.29932 | 0.98432 | -0.30168 | 13.183
106 | 0.030758 | 0.0077249 | -0.030755 | -0.007723 | 2.9931e-06 | 1.8687e-06 | 0.046504 | 0.046504 | 0.046504 | 0.98432 | -0.30168 | 0.98421 | -0.30372 | 12.7758
107 | 0.0019566 | 0.00049026 | -0.0019566 | -0.00049037 | 3.1416e-08 | -1.0161e-07 | 0.0029578 | 0.0029579 | 0.0029579 | 0.98432 | -0.30163 | 0.9843 | -0.30197 | 0.8126
108 | -0.00075233 | -0.00018855 | 0.00075235 | 0.00018786 | 2.8051e-08 | -6.9255e-07 | 0.0011471 | 0.0011468 | 0.0011471 | 0.97591 | -0.46483 | 0.97595 | -0.46405 | 0.31514
109 | 0.011615 | 0.0029139 | -0.011593 | -0.0029021 | 2.1962e-05 | 1.1728e-05 | 0.017711 | 0.017711 | 0.017711 | 0.97595 | -0.46405 | 0.97394 | -0.50378 | 4.8658
110 | 0.00068253 | 0.00016766 | -0.00068242 | -0.00017103 | 1.1261e-07 | -3.3677e-06 | 0.0010416 | 0.0010428 | 0.0010428 | 0.97394 | -0.50378 | 0.97376 | -0.50727 | 0.28649
111 | 0.003882 | 0.00097291 | -0.003882 | -0.00097292 | 2.6563e-08 | -8.0576e-09 | 0.0059311 | 0.0059311 | 0.0059311 | 0.97394 | -0.50378 | 0.97393 | -0.50392 | 1.6294
112 | -0.0018641 | -0.0004672 | 0.0018642 | 0.00046697 | 5.8724e-08 | -2.2066e-07 | 0.0027972 | 0.0027971 | 0.0027972 | 0.99167 | -0.15958 | 0.9917 | -0.15892 | 0.76845
113 | -0.0043422 | -0.001088 | 0.0043428 | 0.0010879 | 5.7484e-07 | -9.811e-08 | 0.0065153 | 0.0065151 | 0.0065153 | 0.9917 | -0.15892 | 0.99185 | -0.15614 | 1.7899
114 | -0.0078787 | -0.0019741 | 0.00788 | 0.0019746 | 1.3404e-06 | 5.276e-07 | 0.01182 | 0.01182 | 0.01182 | 0.99185 | -0.15614 | 0.99203 | -0.15257 | 3.2472
115 | -0.011069 | -0.0027738 | 0.011071 | 0.0027751 | 2.5275e-06 | 1.3018e-06 | 0.016602 | 0.016602 | 0.016602 | 0.99203 | -0.15257 | 0.99228 | -0.14777 | 4.5611
116 | 0.0083881 | 0.0021023 | -0.008387 | -0.0021019 | 1.1097e-06 | 4.6866e-07 | 0.012579 | 0.012579 | 0.012579 | 0.99228 | -0.14777 | 0.99213 | -0.15055 | 3.4557
117 | 0.0034163 | 0.00085578 | -0.0034158 | -0.00085608 | 4.4625e-07 | -3.0002e-07 | 0.0051229 | 0.0051231 | 0.0051231 | 0.99228 | -0.14777 | 0.99214 | -0.15052 | 1.4074
118 | -0.022876 | -0.0057332 | 0.022883 | 0.0057379 | 7.7304e-06 | 4.7211e-06 | 0.034304 | 0.034304 | 0.034304 | 0.99228 | -0.14777 | 0.99264 | -0.14068 | 9.4242
119 | -0.00080472 | -0.00020168 | 0.00080472 | 0.00020168 | 7.6362e-11 | -1.732e-09 | 0.0012131 | 0.0012131 | 0.0012131 | 0.98709 | -0.24702 | 0.98709 | -0.24702 | 0.33327
120 | 0.072066 | 0.018256 | -0.072044 | -0.018242 | 2.1689e-05 | 1.3819e-05 | 0.10891 | 0.10891 | 0.10891 | 0.98525 | -0.28264 | 0.98492 | -0.28891 | 29.9204
121 | 0.070517 | 0.01786 | -0.070391 | -0.017779 | 0.00012687 | 8.0818e-05 | 0.1066 | 0.1066 | 0.1066 | 0.98492 | -0.28891 | 0.98299 | -0.32644 | 29.2869
122 | 0.019195 | 0.0048176 | -0.019193 | -0.0048163 | 2.0992e-06 | 1.2594e-06 | 0.029051 | 0.029051 | 0.029051 | 0.98326 | -0.3222 | 0.98315 | -0.32449 | 7.9811
123 | -0.020646 | -0.0051813 | 0.020653 | 0.0051852 | 6.3975e-06 | 3.8727e-06 | 0.031247 | 0.031247 | 0.031247 | 0.98326 | -0.3222 | 0.9836 | -0.3157 | 8.5844
124 | 0.019193 | 0.0048163 | -0.019189 | -0.004814 | 3.8941e-06 | 2.3363e-06 | 0.029051 | 0.029051 | 0.029051 | 0.98315 | -0.32449 | 0.98293 | -0.32875 | 7.9811
125 | -0.027945 | -0.0070127 | 0.027952 | 0.0070168 | 6.5763e-06 | 4.0843e-06 | 0.04228 | 0.04228 | 0.04228 | 0.9836 | -0.3157 | 0.98385 | -0.31077 | 11.6154
126 | 0.0058341 | 0.0014619 | -0.0058339 | -0.0014619 | 1.9725e-07 | 4.0538e-08 | 0.008826 | 0.008826 | 0.008826 | 0.9836 | -0.3157 | 0.98356 | -0.31641 | 2.4247
127 | 0.017732 | 0.0044488 | -0.017727 | -0.0044462 | 4.3036e-06 | 2.5525e-06 | 0.026845 | 0.026845 | 0.026845 | 0.98293 | -0.32875 | 0.98267 | -0.33384 | 7.375
128 | -0.029416 | -0.0073836 | 0.029426 | 0.0073898 | 9.889e-06 | 6.1597e-06 | 0.044494 | 0.044494 | 0.044494 | 0.98385 | -0.31077 | 0.98421 | -0.30372 | 12.2236
129 | 0.004387 | 0.0010992 | -0.0043868 | -0.0010993 | 2.323e-07 | -2.9796e-08 | 0.006637 | 0.006637 | 0.006637 | 0.98356 | -0.31641 | 0.9835 | -0.31752 | 1.8234
130 | 0.016279 | 0.0040832 | -0.016277 | -0.0040821 | 1.7732e-06 | 1.0363e-06 | 0.024652 | 0.024652 | 0.024652 | 0.98267 | -0.33384 | 0.98255 | -0.33612 | 6.7725
131 | 0.0029306 | 0.00073432 | -0.0029306 | -0.00073438 | 5.4159e-08 | -5.8562e-08 | 0.0044339 | 0.0044339 | 0.0044339 | 0.9835 | -0.31752 | 0.98348 | -0.31791 | 1.2181
132 | 0.01482 | 0.003717 | -0.014817 | -0.0037153 | 2.9383e-06 | 1.6835e-06 | 0.022445 | 0.022445 | 0.022445 | 0.98255 | -0.33612 | 0.98234 | -0.34028 | 6.1662
133 | 0.0015042 | 0.0003769 | -0.0015042 | -0.00037698 | 1.4037e-08 | -8.2722e-08 | 0.0022758 | 0.0022758 | 0.0022758 | 0.98348 | -0.31791 | 0.98347 | -0.31811 | 0.62523
134 | -0.004521 | -0.0011329 | 0.0045211 | 0.0011329 | 1.0741e-07 | -1.0259e-08 | 0.0068115 | 0.0068115 | 0.0068115 | 0.98763 | -0.23671 | 0.98766 | -0.23621 | 1.8713
135 | 0.0020334 | 0.00050948 | -0.0020333 | -0.0005096 | 3.8465e-08 | -1.1524e-07 | 0.0030635 | 0.0030636 | 0.0030636 | 0.98763 | -0.23671 | 0.98761 | -0.23711 | 0.84164
136 | -0.0051587 | -0.0012927 | 0.0051592 | 0.0012928 | 4.7521e-07 | 3.5633e-08 | 0.0077721 | 0.007772 | 0.0077721 | 0.98766 | -0.23621 | 0.98776 | -0.23428 | 2.1352
137 | -0.0058558 | -0.0014673 | 0.0058558 | 0.0014673 | 2.7179e-08 | 5.4727e-09 | 0.0088214 | 0.0088214 | 0.0088214 | 0.98776 | -0.23428 | 0.98776 | -0.23418 | 2.4235
138 | -0.0066119 | -0.0016569 | 0.0066125 | 0.001657 | 6.1332e-07 | 1.8149e-07 | 0.0099604 | 0.0099604 | 0.0099604 | 0.98776 | -0.23418 | 0.98786 | -0.23224 | 2.7364
139 | 0.0019717 | 0.00049394 | -0.0019716 | -0.00049413 | 5.9161e-08 | -1.9146e-07 | 0.0029688 | 0.0029688 | 0.0029688 | 0.98823 | -0.22549 | 0.9882 | -0.22612 | 0.81562
140 | -0.0073725 | -0.0018475 | 0.0073729 | 0.0018477 | 4.4413e-07 | 1.6128e-07 | 0.011105 | 0.011105 | 0.011105 | 0.98786 | -0.23224 | 0.98793 | -0.23097 | 3.0509
141 | 0.0046681 | 0.0011698 | -0.004668 | -0.0011698 | 6.4521e-08 | -4.0348e-09 | 0.0070012 | 0.0070012 | 0.0070012 | 0.99213 | -0.15055 | 0.99212 | -0.15084 | 1.9234
142 | -0.025079 | -0.0062881 | 0.025081 | 0.0062897 | 2.5941e-06 | 1.5969e-06 | 0.037595 | 0.037595 | 0.037595 | 0.99264 | -0.14068 | 0.99276 | -0.13851 | 10.3283
143 | 0.002341 | 0.0005866 | -0.002341 | -0.0005867 | 4.7314e-08 | -1.0188e-07 | 0.0035111 | 0.0035112 | 0.0035112 | 0.99212 | -0.15084 | 0.9921 | -0.15126 | 0.96461
144 | -0.028191 | -0.0070692 | 0.028213 | 0.0070829 | 2.2071e-05 | 1.3699e-05 | 0.042257 | 0.042257 | 0.042257 | 0.99276 | -0.13851 | 0.9936 | -0.1221 | 11.609
145 | -0.0090015 | -0.002256 | 0.009004 | 0.0022572 | 2.56e-06 | 1.1747e-06 | 0.013645 | 0.013645 | 0.013645 | 0.98165 | -0.35382 | 0.98195 | -0.34785 | 3.7486
146 | 0.0059016 | 0.0014791 | -0.0059014 | -0.001479 | 1.9966e-07 | 4.3679e-08 | 0.0089459 | 0.0089459 | 0.0089459 | 0.98165 | -0.35382 | 0.98161 | -0.35453 | 2.4577
147 | 0.0058077 | 0.0014551 | -0.0058069 | -0.0014549 | 8.0346e-07 | 1.6433e-07 | 0.0088006 | 0.0088007 | 0.0088007 | 0.98195 | -0.34785 | 0.9818 | -0.35076 | 2.4178
148 | -0.014812 | -0.0037122 | 0.014817 | 0.0037153 | 5.3434e-06 | 3.0618e-06 | 0.022445 | 0.022445 | 0.022445 | 0.98195 | -0.34785 | 0.98234 | -0.34028 | 6.1663
149 | 0.0058069 | 0.0014549 | -0.0058064 | -0.0014548 | 5.0969e-07 | 1.0431e-07 | 0.0088007 | 0.0088008 | 0.0088008 | 0.9818 | -0.35076 | 0.98171 | -0.3526 | 2.4178
150 | -0.062097 | -0.015656 | 0.062209 | 0.015726 | 0.00011134 | 7.0833e-05 | 0.094227 | 0.094226 | 0.094227 | 0.98098 | -0.3655 | 0.9829 | -0.3281 | 25.8864
151 | -0.066619 | -0.016832 | 0.066625 | 0.016835 | 5.3055e-06 | 3.3779e-06 | 0.1009 | 0.1009 | 0.1009 | 0.9829 | -0.3281 | 0.98299 | -0.32644 | 27.7208
152 | 0.0018706 | 0.00046858 | -0.0018705 | -0.0004688 | 6.0723e-08 | -2.2171e-07 | 0.0028191 | 0.0028192 | 0.0028192 | 0.98735 | -0.24215 | 0.98731 | -0.24283 | 0.7745
153 | 0.0085196 | 0.0021352 | -0.0085189 | -0.0021349 | 7.374e-07 | 3.1899e-07 | 0.012831 | 0.012831 | 0.012831 | 0.98802 | -0.22915 | 0.98793 | -0.23097 | 3.525
154 | 0.03554 | 0.0089143 | -0.035528 | -0.0089068 | 1.1871e-05 | 7.4581e-06 | 0.053758 | 0.053758 | 0.053758 | 0.98379 | -0.31187 | 0.98343 | -0.31888 | 14.7688
155 | 0.033448 | 0.0083853 | -0.033441 | -0.0083812 | 6.5478e-06 | 4.1041e-06 | 0.05061 | 0.05061 | 0.05061 | 0.98343 | -0.31888 | 0.98322 | -0.32298 | 13.9038
156 | 0.015467 | 0.0038766 | -0.015467 | -0.0038764 | 3.4624e-07 | 2.0023e-07 | 0.023408 | 0.023408 | 0.023408 | 0.98322 | -0.32298 | 0.9832 | -0.32345 | 6.4309
157 | -0.12235 | -0.031062 | 0.12241 | 0.031103 | 6.4968e-05 | 4.0519e-05 | 0.18371 | 0.18371 | 0.18371 | 0.99178 | -0.15679 | 0.99236 | -0.14576 | 12.6172
158 | 0.12423 | 0.031579 | -0.12417 | -0.031543 | 5.7276e-05 | 3.5747e-05 | 0.18634 | 0.18634 | 0.18634 | 0.99286 | -0.13619 | 0.99236 | -0.14576 | 12.798
159 | -0.12552 | -0.031904 | 0.12555 | 0.031919 | 2.5306e-05 | 1.5802e-05 | 0.18828 | 0.18828 | 0.18828 | 0.99286 | -0.13619 | 0.99307 | -0.132 | 12.9314
160 | -0.12642 | -0.032137 | 0.12647 | 0.03217 | 5.2389e-05 | 3.2724e-05 | 0.18958 | 0.18958 | 0.18958 | 0.99307 | -0.132 | 0.99352 | -0.1234 | 13.0208
161 | -0.44373 | -0.11291 | 0.44481 | 0.1136 | 0.0010814 | 0.00069073 | 0.66264 | 0.66264 | 0.66264 | 0.99735 | -0.050428 | 1 | 0 | 45.5107
162 | 0.018415 | 0.0046169 | -0.018411 | -0.0046142 | 4.4271e-06 | 2.6374e-06 | 0.027754 | 0.027754 | 0.027754 | 0.98732 | -0.24338 | 0.98706 | -0.24843 | 7.6249
163 | 0.016338 | 0.0040947 | -0.016337 | -0.0040942 | 8.5907e-07 | 5.0154e-07 | 0.024629 | 0.024629 | 0.024629 | 0.98706 | -0.24843 | 0.987 | -0.24953 | 6.7663
164 | 0.0048357 | 0.0012117 | -0.0048353 | -0.0012117 | 3.9694e-07 | -4.744e-10 | 0.0072902 | 0.0072903 | 0.0072903 | 0.987 | -0.24953 | 0.98691 | -0.25125 | 2.0028
165 | 0.0018805 | 0.00047122 | -0.0018805 | -0.0004713 | 2.2818e-08 | -8.2111e-08 | 0.0028354 | 0.0028354 | 0.0028354 | 0.98691 | -0.25125 | 0.9869 | -0.25151 | 0.77895

## res_trafo
| p_hv_mw | q_hv_mvar | p_lv_mw | q_lv_mvar | pl_mw | ql_mvar | i_hv_ka | i_lv_ka | vm_hv_pu | va_hv_degree | vm_lv_pu | va_lv_degree | loading_percent
0 | -1.2729e-15 | -1.3162e-15 | 0.00165 | 1.2699e-07 | 0.00165 | 1.2699e-07 | 5.2857e-17 | 0.0023815 | 0.99998 | 149.9956 | 1 | 0 | 0.2619

## res_ext_grid
| p_mw | q_mvar
0 | 0.45716 | 0.11628

## res_load
| p_mw | q_mvar
0 | 0.001234 | 0.00030926
1 | 0.001318 | 0.00033032
2 | 0.00054164 | 0.00013575
3 | 0.0026427 | 0.00066232
4 | 0.0011684 | 0.00029284
5 | 0.00075325 | 0.00018878
6 | 0.0014407 | 0.00036109
7 | 0.0014352 | 0.00035969
8 | 0.003032 | 0.0007599
9 | 0.0021148 | 0.00053003
10 | 0.0010918 | 0.00027362
11 | 0.0021352 | 0.00053514
12 | 0.0021295 | 0.0005337
13 | 0.0037028 | 0.00092802
14 | 0.0021614 | 0.00054169
15 | 0.0020327 | 0.00050944
16 | 0.0072593 | 0.0018194
17 | 0.0013878 | 0.00034782
18 | 0.0021192 | 0.00053113
19 | 0.0022717 | 0.00056933
20 | 0.0028497 | 0.0007142
21 | 0.0011356 | 0.0002846
22 | 0.0016666 | 0.0004177
23 | 0.0029655 | 0.00074322
24 | 0.0016397 | 0.00041094
25 | 0.019022 | 0.0047673
26 | 0.0041539 | 0.0010411
27 | 0.0013298 | 0.00033327
28 | 0.0024254 | 0.00060785
29 | 0.0013885 | 0.00034798
30 | 0.0018102 | 0.00045367
31 | 0.0011943 | 0.00029932
32 | 0.0028959 | 0.00072577
33 | 0.0025317 | 0.00063451
34 | 0.0011658 | 0.00029218
35 | 0.0013935 | 0.00034925
36 | 0.0012822 | 0.00032135
37 | 0.002272 | 0.00056941
38 | 0.0019889 | 0.00049848
39 | 0.00094177 | 0.00023603
40 | 0.0010071 | 0.00025239
41 | 0.0011074 | 0.00027754
42 | 0.00067574 | 0.00016936
43 | 0.0016243 | 0.0004071
44 | 0.0015375 | 0.00038534
45 | 0.002778 | 0.00069623
46 | 0.0018326 | 0.00045929
47 | 0.00067069 | 0.00016809
48 | 0.0011378 | 0.00028517
49 | 0.0080202 | 0.0020101
50 | 0.0016837 | 0.00042197
51 | 0.0025381 | 0.0006361
52 | 0.026993 | 0.0067651
53 | 0.017369 | 0.0043532
54 | 0.0012621 | 0.0003163
55 | 0.01865 | 0.0046741
56 | 0.0037451 | 0.00093861
57 | 0.0021864 | 0.00054796
58 | 0.0015202 | 0.000381
59 | 0.0019266 | 0.00048284
60 | 0.0018061 | 0.00045265
61 | 0.0026766 | 0.00067083
62 | 0.0011143 | 0.00027928
63 | 0.00098042 | 0.00024572
64 | 0.00098066 | 0.00024578
65 | 0.00075233 | 0.00018855
66 | 0.0070287 | 0.0017616
67 | 0.003882 | 0.00097292
68 | 0.00068242 | 0.00017103
69 | 0.0018641 | 0.0004672
70 | 0.0024781 | 0.00062106
71 | 0.0035359 | 0.00088617
72 | 0.0031886 | 0.00079913
73 | 0.0018197 | 0.00045605
74 | 0.00080472 | 0.00020168
75 | 0.0029723 | 0.00074492
76 | 0.0012557 | 0.00031471
77 | 0.0015264 | 0.00038255
78 | 0.0014513 | 0.00036374
79 | 0.0014586 | 0.00036557
80 | 0.0014573 | 0.00036524
81 | 0.0014638 | 0.00036686
82 | 0.0014469 | 0.00036263
83 | 0.0014484 | 0.00036302
84 | 0.0013296 | 0.00033322
85 | 0.0014562 | 0.00036495
86 | 0.0014571 | 0.00036519
87 | 0.0014264 | 0.00035748
88 | 0.0024877 | 0.00062347
89 | 0.0006376 | 0.0001598
90 | 0.0020333 | 0.0005096
91 | 0.00069655 | 0.00017457
92 | 0.00075613 | 0.0001895
93 | 0.00086735 | 0.00021738
94 | 0.0019716 | 0.00049413
95 | 0.00075998 | 0.00019047
96 | 0.0037189 | 0.00093205
97 | 0.0034158 | 0.00085608
98 | 0.0021953 | 0.0005502
99 | 0.002327 | 0.0005832
100 | 0.0031102 | 0.00077949
101 | 0.002341 | 0.0005867
102 | 0.024581 | 0.0061606
103 | 0.0030999 | 0.0007769
104 | 0.0059014 | 0.001479
105 | 0.0015449 | 0.00038718
106 | 0.0028757 | 0.00072073
107 | 0.0041691 | 0.0010449
108 | 0.0044107 | 0.0011054
109 | 0.0025817 | 0.00064704
110 | 0.0014154 | 0.00035474
111 | 0.001146 | 0.00028721
112 | 0.0095791 | 0.0024007
113 | 0.0014266 | 0.00035754
114 | 0.0020809 | 0.00052152
115 | 0.017974 | 0.0045046
116 | 0.0055976 | 0.0014029
117 | 0.0037659 | 0.00094381
118 | 0.0038826 | 0.00097306
119 | 0.0028232 | 0.00070756
120 | 0.0012964 | 0.0003249
121 | 0.0017561 | 0.00044013
122 | 0.00086882 | 0.00021775
123 | 0.004433 | 0.001111
124 | 0.0089017 | 0.002231
125 | 0.0018705 | 0.0004688
126 | 0.0019566 | 0.00049037
127 | 0.010704 | 0.0026827
128 | 0.0065297 | 0.0016365
129 | 0.002073 | 0.00051954
130 | 0.011501 | 0.0028825
131 | 0.0029547 | 0.00074052
132 | 0.0015042 | 0.00037698
133 | 0.0018805 | 0.0004713
134 | 0.015467 | 0.0038764

## dtypes
| element | column | dtype
0 | bus | name | object
1 | bus | vn_kv | float64
2 | bus | type | object
3 | bus | zone | object
4 | bus | in_service | bool
5 | load | name | object
6 | load | bus | uint32
7 | load | p_mw | float64
8 | load | q_mvar | float64
9 | load | const_z_percent | float64
10 | load | const_i_percent | float64
11 | load | sn_mva | float64
12 | load | scaling | float64
13 | load | in_service | bool
14 | load | type | object
15 | ext_grid | name | object
16 | ext_grid | bus | uint32
17 | ext_grid | vm_pu | float64
18 | ext_grid | va_degree | float64
19 | ext_grid | slack_weight | float64
20 | ext_grid | in_service | bool
21 | line | name | object
22 | line | std_type | object
23 | line | from_bus | uint32
24 | line | to_bus | uint32
25 | line | length_km | float64
26 | line | r_ohm_per_km | float64
27 | line | x_ohm_per_km | float64
28 | line | c_nf_per_km | float64
29 | line | g_us_per_km | float64
30 | line | max_i_ka | float64
31 | line | df | float64
32 | line | parallel | uint32
33 | line | type | object
34 | line | in_service | bool
35 | trafo | name | object
36 | trafo | std_type | object
37 | trafo | hv_bus | uint32
38 | trafo | lv_bus | uint32
39 | trafo | sn_mva | float64
40 | trafo | vn_hv_kv | float64
41 | trafo | vn_lv_kv | float64
42 | trafo | vk_percent | float64
43 | trafo | vkr_percent | float64
44 | trafo | pfe_kw | float64
45 | trafo | i0_percent | float64
46 | trafo | shift_degree | float64
47 | trafo | tap_side | object
48 | trafo | tap_neutral | int32
49 | trafo | tap_min | int32
50 | trafo | tap_max | int32
51 | trafo | tap_step_percent | float64
52 | trafo | tap_step_degree | float64
53 | trafo | tap_pos | int32
54 | trafo | tap_phase_shifter | bool
55 | trafo | parallel | uint32
56 | trafo | df | float64
57 | trafo | in_service | bool
58 | line_geodata | coords | object
59 | bus_geodata | x | float64
60 | bus_geodata | y | float64
61 | bus_geodata | coords | object
62 | res_bus | vm_pu | float64
63 | res_bus | va_degree | float64
64 | res_bus | p_mw | float64
65 | res_bus | q_mvar | float64
66 | res_line | p_from_mw | float64
67 | res_line | q_from_mvar | float64
68 | res_line | p_to_mw | float64
69 | res_line | q_to_mvar | float64
70 | res_line | pl_mw | float64
71 | res_line | ql_mvar | float64
72 | res_line | i_from_ka | float64
73 | res_line | i_to_ka | float64
74 | res_line | i_ka | float64
75 | res_line | vm_from_pu | float64
76 | res_line | va_from_degree | float64
77 | res_line | vm_to_pu | float64
78 | res_line | va_to_degree | float64
79 | res_line | loading_percent | float64
80 | res_trafo | p_hv_mw | float64
81 | res_trafo | q_hv_mvar | float64
82 | res_trafo | p_lv_mw | float64
83 | res_trafo | q_lv_mvar | float64
84 | res_trafo | pl_mw | float64
85 | res_trafo | ql_mvar | float64
86 | res_trafo | i_hv_ka | float64
87 | res_trafo | i_lv_ka | float64
88 | res_trafo | vm_hv_pu | float64
89 | res_trafo | va_hv_degree | float64
90 | res_trafo | vm_lv_pu | float64
91 | res_trafo | va_lv_degree | float64
92 | res_trafo | loading_percent | float64
93 | res_ext_grid | p_mw | float64
94 | res_ext_grid | q_mvar | float64
95 | res_load | p_mw | float64
96 | res_load | q_mvar | float64

## parameters
| version | format_version | converged | OPF_converged | name | f_hz | sn_mva
0 | 2.14.6 | 2.14.0 | TRUE | FALSE |  | 50 | 1