## bus
| name | vn_kv | type | zone | in_service
0 | bus_LV_2534-5_0_5_node_0 | 0.4 | n |  | TRUE
1 | bus_LV_2534-5_0_5_node_1 | 0.4 | n |  | TRUE
2 | bus_LV_2534-5_0_5_node_2 | 0.4 | n |  | TRUE
3 | bus_LV_2534-5_0_5_node_3 | 0.4 | n |  | TRUE
4 | bus_LV_2534-5_0_5_node_4 | 0.4 | n |  | TRUE
5 | bus_LV_2534-5_0_5_node_65 | 0.4 | n |  | TRUE
6 | bus_LV_2534-5_0_5_node_5 | 0.4 | n |  | TRUE
7 | bus_LV_2534-5_0_5_node_66 | 0.4 | n |  | TRUE
8 | bus_LV_2534-5_0_5_node_7 | 0.4 | n |  | TRUE
9 | bus_LV_2534-5_0_5_node_8 | 0.4 | n |  | TRUE
10 | bus_LV_2534-5_0_5_node_6 | 0.4 | n |  | TRUE
11 | bus_LV_2534-5_0_5_node_34 | 0.4 | n |  | TRUE
12 | bus_LV_2534-5_0_5_node_212 | 0.4 | n |  | TRUE
13 | bus_LV_2534-5_0_5_node_115 | 0.4 | n |  | TRUE
14 | bus_LV_2534-5_0_5_node_36 | 0.4 | n |  | TRUE
15 | bus_LV_2534-5_0_5_node_32 | 0.4 | n |  | TRUE
16 | bus_LV_2534-5_0_5_node_208 | 0.4 | n |  | TRUE
17 | bus_LV_2534-5_0_5_node_114 | 0.4 | n |  | TRUE
18 | bus_LV_2534-5_0_5_node_9 | 0.4 | n |  | TRUE
19 | bus_LV_2534-5_0_5_node_10 | 0.4 | n |  | TRUE
20 | bus_LV_2534-5_0_5_node_11 | 0.4 | n |  | TRUE
21 | bus_LV_2534-5_0_5_node_12 | 0.4 | n |  | TRUE
22 | bus_LV_2534-5_0_5_node_13 | 0.4 | n |  | TRUE
23 | bus_LV_2534-5_0_5_node_167 | 0.4 | n |  | TRUE
24 | bus_LV_2534-5_0_5_node_18 | 0.4 | n |  | TRUE
25 | bus_LV_2534-5_0_5_node_57 | 0.4 | n |  | TRUE
26 | bus_LV_2534-5_0_5_node_62 | 0.4 | n |  | TRUE
27 | bus_LV_2534-5_0_5_node_16 | 0.4 | n |  | TRUE
28 | bus_LV_2534-5_0_5_node_14 | 0.4 | n |  | TRUE
29 | bus_LV_2534-5_0_5_node_15 | 0.4 | n |  | TRUE
30 | bus_LV_2534-5_0_5_node_17 | 0.4 | n |  | TRUE
31 | bus_LV_2534-5_0_5_node_159 | 0.4 | n |  | TRUE
32 | bus_LV_2534-5_0_5_node_160 | 0.4 | n |  | TRUE
33 | bus_LV_2534-5_0_5_node_63 | 0.4 | n |  | TRUE
34 | bus_LV_2534-5_0_5_node_19 | 0.4 | n |  | TRUE
35 | bus_LV_2534-5_0_5_node_20 | 0.4 | n |  | TRUE
36 | bus_LV_2534-5_0_5_node_21 | 0.4 | n |  | TRUE
37 | bus_LV_2534-5_0_5_node_155 | 0.4 | n |  | TRUE
38 | bus_LV_2534-5_0_5_node_137 | 0.4 | n |  | TRUE
39 | bus_LV_2534-5_0_5_node_142 | 0.4 | n |  | TRUE
40 | bus_LV_2534-5_0_5_node_88 | 0.4 | n |  | TRUE
41 | bus_LV_2534-5_0_5_node_22 | 0.4 | n |  | TRUE
42 | bus_LV_2534-5_0_5_node_23 | 0.4 | n |  | TRUE
43 | bus_LV_2534-5_0_5_node_24 | 0.4 | n |  | TRUE
44 | bus_LV_2534-5_0_5_node_25 | 0.4 | n |  | TRUE
45 | bus_LV_2534-5_0_5_node_26 | 0.4 | n |  | TRUE
46 | bus_LV_2534-5_0_5_node_87 | 0.4 | n |  | TRUE
47 | bus_LV_2534-5_0_5_node_201 | 0.4 | n |  | TRUE
48 | bus_LV_2534-5_0_5_node_89 | 0.4 | n |  | TRUE
49 | bus_LV_2534-5_0_5_node_197 | 0.4 | n |  | TRUE
50 | bus_LV_2534-5_0_5_node_27 | 0.4 | n |  | TRUE
51 | bus_LV_2534-5_0_5_node_28 | 0.4 | n |  | TRUE
52 | bus_LV_2534-5_0_5_node_29 | 0.4 | n |  | TRUE
53 | bus_LV_2534-5_0_5_node_30 | 0.4 | n |  | TRUE
54 | bus_LV_2534-5_0_5_node_31 | 0.4 | n |  | TRUE
55 | bus_LV_2534-5_0_5_node_77 | 0.4 | n |  | TRUE
56 | bus_LV_2534-5_0_5_node_92 | 0.4 | n |  | TRUE
57 | bus_LV_2534-5_0_5_node_103 | 0.4 | n |  | TRUE
58 | bus_LV_2534-5_0_5_node_91 | 0.4 | n |  | TRUE
59 | bus_LV_2534-5_0_5_node_33 | 0.4 | n |  | TRUE
60 | bus_LV_2534-5_0_5_node_35 | 0.4 | n |  | TRUE
61 | bus_LV_2534-5_0_5_node_93 | 0.4 | n |  | TRUE
62 | bus_LV_2534-5_0_5_node_97 | 0.4 | n |  | TRUE
63 | bus_LV_2534-5_0_5_node_110 | 0.4 | n |  | TRUE
64 | bus_LV_2534-5_0_5_node_83 | 0.4 | n |  | TRUE
65 | bus_LV_2534-5_0_5_node_98 | 0.4 | n |  | TRUE
66 | bus_LV_2534-5_0_5_node_95 | 0.4 | n |  | TRUE
67 | bus_LV_2534-5_0_5_node_111 | 0.4 | n |  | TRUE
68 | bus_LV_2534-5_0_5_node_37 | 0.4 | n |  | TRUE
69 | bus_LV_2534-5_0_5_node_38 | 0.4 | n |  | TRUE
70 | bus_LV_2534-5_0_5_node_39 | 0.4 | n |  | TRUE
71 | bus_LV_2534-5_0_5_node_40 | 0.4 | n |  | TRUE
72 | bus_LV_2534-5_0_5_node_41 | 0.4 | n |  | TRUE
73 | bus_LV_2534-5_0_5_node_42 | 0.4 | n |  | TRUE
74 | bus_LV_2534-5_0_5_node_43 | 0.4 | n |  | TRUE
75 | bus_LV_2534-5_0_5_node_44 | 0.4 | n |  | TRUE
76 | bus_LV_2534-5_0_5_node_45 | 0.4 | n |  | TRUE
77 | bus_LV_2534-5_0_5_node_59 | 0.4 | n |  | TRUE
78 | bus_LV_2534-5_0_5_node_46 | 0.4 | n |  | TRUE
79 | bus_LV_2534-5_0_5_node_58 | 0.4 | n |  | TRUE
80 | bus_LV_2534-5_0_5_node_50 | 0.4 | n |  | TRUE
81 | bus_LV_2534-5_0_5_node_47 | 0.4 | n |  | TRUE
82 | bus_LV_2534-5_0_5_node_86 | 0.4 | n |  | TRUE
83 | bus_LV_2534-5_0_5_node_48 | 0.4 | n |  | TRUE
84 | bus_LV_2534-5_0_5_node_49 | 0.4 | n |  | TRUE
85 | bus_LV_2534-5_0_5_node_75 | 0.4 | n |  | TRUE
86 | bus_LV_2534-5_0_5_node_76 | 0.4 | n |  | TRUE
87 | bus_LV_2534-5_0_5_node_51 | 0.4 | n |  | TRUE
88 | bus_LV_2534-5_0_5_node_52 | 0.4 | n |  | TRUE
89 | bus_LV_2534-5_0_5_node_53 | 0.4 | n |  | TRUE
90 | bus_LV_2534-5_0_5_node_54 | 0.4 | n |  | TRUE
91 | bus_LV_2534-5_0_5_node_55 | 0.4 | n |  | TRUE
92 | bus_LV_2534-5_0_5_node_56 | 0.4 | n |  | TRUE
93 | bus_LV_2534-5_0_5_node_60 | 0.4 | n |  | TRUE
94 | bus_LV_2534-5_0_5_node_61 | 0.4 | n |  | TRUE
95 | bus_LV_2534-5_0_5_node_64 | 0.4 | n |  | TRUE
96 | bus_LV_2534-5_0_5_node_67 | 0.4 | n |  | TRUE
97 | bus_LV_2534-5_0_5_node_73 | 0.4 | n |  | TRUE
98 | bus_LV_2534-5_0_5_node_74 | 0.4 | n |  | TRUE
99 | bus_LV_2534-5_0_5_node_68 | 0.4 | n |  | TRUE
100 | bus_LV_2534-5_0_5_node_69 | 0.4 | n |  | TRUE
101 | bus_LV_2534-5_0_5_node_70 | 0.4 | n |  | TRUE
102 | bus_LV_2534-5_0_5_node_71 | 0.4 | n |  | TRUE
103 | bus_LV_2534-5_0_5_node_72 | 0.4 | n |  | TRUE
104 | bus_LV_2534-5_0_5_node_80 | 0.4 | n |  | TRUE
105 | bus_LV_2534-5_0_5_node_82 | 0.4 | n |  | TRUE
106 | bus_LV_2534-5_0_5_node_85 | 0.4 | n |  | TRUE
107 | bus_LV_2534-5_0_5_node_90 | 0.4 | n |  | TRUE
108 | bus_LV_2534-5_0_5_node_78 | 0.4 | n |  | TRUE
109 | bus_LV_2534-5_0_5_node_84 | 0.4 | n |  | TRUE
110 | bus_LV_2534-5_0_5_node_81 | 0.4 | n |  | TRUE
111 | bus_LV_2534-5_0_5_node_101 | 0.4 | n |  | TRUE
112 | bus_LV_2534-5_0_5_node_79 | 0.4 | n |  | TRUE
113 | bus_LV_2534-5_0_5_node_94 | 0.4 | n |  | TRUE
114 | bus_LV_2534-5_0_5_node_96 | 0.4 | n |  | TRUE
115 | bus_LV_2534-5_0_5_node_105 | 0.4 | n |  | TRUE
116 | bus_LV_2534-5_0_5_node_104 | 0.4 | n |  | TRUE
117 | bus_LV_2534-5_0_5_node_99 | 0.4 | n |  | TRUE
118 | bus_LV_2534-5_0_5_node_100 | 0.4 | n |  | TRUE
119 | bus_LV_2534-5_0_5_node_102 | 0.4 | n |  | TRUE
120 | bus_LV_2534-5_0_5_node_106 | 0.4 | n |  | TRUE
121 | bus_LV_2534-5_0_5_node_113 | 0.4 | n |  | TRUE
122 | bus_LV_2534-5_0_5_node_112 | 0.4 | n |  | TRUE
123 | bus_LV_2534-5_0_5_node_116 | 0.4 | n |  | TRUE
124 | bus_LV_2534-5_0_5_node_117 | 0.4 | n |  | TRUE
125 | bus_LV_2534-5_0_5_node_118 | 0.4 | n |  | TRUE
126 | bus_LV_2534-5_0_5_node_119 | 0.4 | n |  | TRUE
127 | bus_LV_2534-5_0_5_node_120 | 0.4 | n |  | TRUE
128 | bus_LV_2534-5_0_5_node_121 | 0.4 | n |  | TRUE
129 | bus_LV_2534-5_0_5_node_168 | 0.4 | n |  | TRUE
130 | bus_LV_2534-5_0_5_node_122 | 0.4 | n |  | TRUE
131 | bus_LV_2534-5_0_5_node_169 | 0.4 | n |  | TRUE
132 | bus_LV_2534-5_0_5_node_163 | 0.4 | n |  | TRUE
133 | bus_LV_2534-5_0_5_node_123 | 0.4 | n |  | TRUE
134 | bus_LV_2534-5_0_5_node_124 | 0.4 | n |  | TRUE
135 | bus_LV_2534-5_0_5_node_190 | 0.4 | n |  | TRUE
136 | bus_LV_2534-5_0_5_node_184 | 0.4 | n |  | TRUE
137 | bus_LV_2534-5_0_5_node_187 | 0.4 | n |  | TRUE
138 | bus_LV_2534-5_0_5_node_189 | 0.4 | n |  | TRUE
139 | bus_LV_2534-5_0_5_node_127 | 0.4 | n |  | TRUE
140 | bus_LV_2534-5_0_5_node_129 | 0.4 | n |  | TRUE
141 | bus_LV_2534-5_0_5_node_125 | 0.4 | n |  | TRUE
142 | bus_LV_2534-5_0_5_node_186 | 0.4 | n |  | TRUE
143 | bus_LV_2534-5_0_5_node_126 | 0.4 | n |  | TRUE
144 | bus_LV_2534-5_0_5_node_128 | 0.4 | n |  | TRUE
145 | bus_LV_2534-5_0_5_node_156 | 0.4 | n |  | TRUE
146 | bus_LV_2534-5_0_5_node_157 | 0.4 | n |  | TRUE
147 | bus_LV_2534-5_0_5_node_158 | 0.4 | n |  | TRUE
148 | bus_LV_2534-5_0_5_node_130 | 0.4 | n |  | TRUE
149 | bus_LV_2534-5_0_5_node_131 | 0.4 | n |  | TRUE
150 | bus_LV_2534-5_0_5_node_132 | 0.4 | n |  | TRUE
151 | bus_LV_2534-5_0_5_node_133 | 0.4 | n |  | TRUE
152 | bus_LV_2534-5_0_5_node_135 | 0.4 | n |  | TRUE
153 | bus_LV_2534-5_0_5_node_136 | 0.4 | n |  | TRUE
154 | bus_LV_2534-5_0_5_node_134 | 0.4 | n |  | TRUE
155 | bus_LV_2534-5_0_5_node_182 | 0.4 | n |  | TRUE
156 | bus_LV_2534-5_0_5_node_211 | 0.4 | n |  | TRUE
157 | bus_LV_2534-5_0_5_node_185 | 0.4 | n |  | TRUE
158 | bus_LV_2534-5_0_5_node_180 | 0.4 | n |  | TRUE
159 | bus_LV_2534-5_0_5_node_210 | 0.4 | n |  | TRUE
160 | bus_LV_2534-5_0_5_node_152 | 0.4 | n |  | TRUE
161 | bus_LV_2534-5_0_5_node_154 | 0.4 | n |  | TRUE
162 | bus_LV_2534-5_0_5_node_150 | 0.4 | n |  | TRUE
163 | bus_LV_2534-5_0_5_node_138 | 0.4 | n |  | TRUE
164 | bus_LV_2534-5_0_5_node_139 | 0.4 | n |  | TRUE
165 | bus_LV_2534-5_0_5_node_140 | 0.4 | n |  | TRUE
166 | bus_LV_2534-5_0_5_node_141 | 0.4 | n |  | TRUE
167 | bus_LV_2534-5_0_5_node_143 | 0.4 | n |  | TRUE
168 | bus_LV_2534-5_0_5_node_144 | 0.4 | n |  | TRUE
169 | bus_LV_2534-5_0_5_node_175 | 0.4 | n |  | TRUE
170 | bus_LV_2534-5_0_5_node_176 | 0.4 | n |  | TRUE
171 | bus_LV_2534-5_0_5_node_166 | 0.4 | n |  | TRUE
172 | bus_LV_2534-5_0_5_node_209 | 0.4 | n |  | TRUE
173 | bus_LV_2534-5_0_5_node_164 | 0.4 | n |  | TRUE
174 | bus_LV_2534-5_0_5_node_145 | 0.4 | n |  | TRUE
175 | bus_LV_2534-5_0_5_node_146 | 0.4 | n |  | TRUE
176 | bus_LV_2534-5_0_5_node_147 | 0.4 | n |  | TRUE
177 | bus_LV_2534-5_0_5_node_148 | 0.4 | n |  | TRUE
178 | bus_LV_2534-5_0_5_node_149 | 0.4 | n |  | TRUE
179 | bus_LV_2534-5_0_5_node_205 | 0.4 | n |  | TRUE
180 | bus_LV_2534-5_0_5_node_235 | 0.4 | n |  | TRUE
181 | bus_LV_2534-5_0_5_node_234 | 0.4 | n |  | TRUE
182 | bus_LV_2534-5_0_5_node_213 | 0.4 | n |  | TRUE
183 | bus_LV_2534-5_0_5_node_203 | 0.4 | n |  | TRUE
184 | bus_LV_2534-5_0_5_node_240 | 0.4 | n |  | TRUE
185 | bus_LV_2534-5_0_5_node_151 | 0.4 | n |  | TRUE
186 | bus_LV_2534-5_0_5_node_153 | 0.4 | n |  | TRUE
187 | bus_LV_2534-5_0_5_node_222 | 0.4 | n |  | TRUE
188 | bus_LV_2534-5_0_5_node_220 | 0.4 | n |  | TRUE
189 | bus_LV_2534-5_0_5_node_179 | 0.4 | n |  | TRUE
190 | bus_LV_2534-5_0_5_node_178 | 0.4 | n |  | TRUE
191 | bus_LV_2534-5_0_5_node_161 | 0.4 | n |  | TRUE
192 | bus_LV_2534-5_0_5_node_162 | 0.4 | n |  | TRUE
193 | bus_LV_2534-5_0_5_node_165 | 0.4 | n |  | TRUE
194 | bus_LV_2534-5_0_5_node_173 | 0.4 | n |  | TRUE
195 | bus_LV_2534-5_0_5_node_171 | 0.4 | n |  | TRUE
196 | bus_LV_2534-5_0_5_node_170 | 0.4 | n |  | TRUE
197 | bus_LV_2534-5_0_5_node_172 | 0.4 | n |  | TRUE
198 | bus_LV_2534-5_0_5_node_174 | 0.4 | n |  | TRUE
199 | bus_LV_2534-5_0_5_node_177 | 0.4 | n |  | TRUE
200 | bus_LV_2534-5_0_5_node_181 | 0.4 | n |  | TRUE
201 | bus_LV_2534-5_0_5_node_183 | 0.4 | n |  | TRUE
202 | bus_LV_2534-5_0_5_node_192 | 0.4 | n |  | TRUE
203 | bus_LV_2534-5_0_5_node_230 | 0.4 | n |  | TRUE
204 | bus_LV_2534-5_0_5_node_191 | 0.4 | n |  | TRUE
205 | bus_LV_2534-5_0_5_node_223 | 0.4 | n |  | TRUE
206 | bus_LV_2534-5_0_5_node_188 | 0.4 | n |  | TRUE
207 | bus_LV_2534-5_0_5_node_193 | 0.4 | n |  | TRUE
208 | bus_LV_2534-5_0_5_node_194 | 0.4 | n |  | TRUE
209 | bus_LV_2534-5_0_5_node_231 | 0.4 | n |  | TRUE
210 | bus_LV_2534-5_0_5_node_218 | 0.4 | n |  | TRUE
211 | bus_LV_2534-5_0_5_node_195 | 0.4 | n |  | TRUE
212 | bus_LV_2534-5_0_5_node_196 | 0.4 | n |  | TRUE
213 | bus_LV_2534-5_0_5_node_198 | 0.4 | n |  | TRUE
214 | bus_LV_2534-5_0_5_node_199 | 0.4 | n |  | TRUE
215 | bus_LV_2534-5_0_5_node_200 | 0.4 | n |  | TRUE
216 | bus_LV_2534-5_0_5_node_206 | 0.4 | n |  | TRUE
217 | bus_LV_2534-5_0_5_node_239 | 0.4 | n |  | TRUE
218 | bus_LV_2534-5_0_5_node_238 | 0.4 | n |  | TRUE
219 | bus_LV_2534-5_0_5_node_204 | 0.4 | n |  | TRUE
220 | bus_LV_2534-5_0_5_node_202 | 0.4 | n |  | TRUE
221 | bus_LV_2534-5_0_5_node_207 | 0.4 | n |  | TRUE
222 | bus_LV_2534-5_0_5_node_215 | 0.4 | n |  | TRUE
223 | bus_LV_2534-5_0_5_node_216 | 0.4 | n |  | TRUE
224 | bus_LV_2534-5_0_5_node_219 | 0.4 | n |  | TRUE
225 | bus_LV_2534-5_0_5_node_227 | 0.4 | n |  | TRUE
226 | bus_LV_2534-5_0_5_node_229 | 0.4 | n |  | TRUE
227 | bus_LV_2534-5_0_5_node_225 | 0.4 | n |  | TRUE
228 | bus_LV_2534-5_0_5_node_221 | 0.4 | n |  | TRUE
229 | bus_LV_2534-5_0_5_node_228 | 0.4 | n |  | TRUE
230 | bus_LV_2534-5_0_5_node_224 | 0.4 | n |  | TRUE
231 | bus_LV_2534-5_0_5_node_226 | 0.4 | n |  | TRUE
232 | bus_LV_2534-5_0_5_node_232 | 0.4 | n |  | TRUE
233 | bus_LV_2534-5_0_5_node_233 | 0.4 | n |  | TRUE
234 | bus_LV_2534-5_0_5_node_236 | 0.4 | n |  | TRUE
235 | bus_LV_2534-5_0_5_node_237 | 0.4 | n |  | TRUE
236 | bus_MV_393_0_node_66 | 20 | n |  | TRUE

## load
| name | bus | p_mw | q_mvar | const_z_percent | const_i_percent | sn_mva | scaling | in_service | type
0 | LV_2534-5_0_5_load_0 | 0 | 0.0022475 | 0.00056329 | 0 | 0 |  | 1 | TRUE | wye
1 | LV_2534-5_0_5_load_1 | 1 | 0.0020616 | 0.00051668 | 0 | 0 |  | 1 | TRUE | wye
2 | LV_2534-5_0_5_load_2 | 2 | 0.0021919 | 0.00054935 | 0 | 0 |  | 1 | TRUE | wye
3 | LV_2534-5_0_5_load_3 | 3 | 0.0018205 | 0.00045626 | 0 | 0 |  | 1 | TRUE | wye
4 | LV_2534-5_0_5_load_4 | 4 | 0.0022761 | 0.00057045 | 0 | 0 |  | 1 | TRUE | wye
5 | LV_2534-5_0_5_load_65 | 5 | 0.0029827 | 0.00074755 | 0 | 0 |  | 1 | TRUE | wye
6 | LV_2534-5_0_5_load_66 | 7 | 0.0018236 | 0.00045704 | 0 | 0 |  | 1 | TRUE | wye
7 | LV_2534-5_0_5_load_7 | 8 | 0.0032739 | 0.00082052 | 0 | 0 |  | 1 | TRUE | wye
8 | LV_2534-5_0_5_load_8 | 9 | 0.0026428 | 0.00066234 | 0 | 0 |  | 1 | TRUE | wye
9 | LV_2534-5_0_5_load_6 | 10 | 0.0017227 | 0.00043174 | 0 | 0 |  | 1 | TRUE | wye
10 | LV_2534-5_0_5_load_212 | 12 | 0.0020214 | 0.00050662 | 0 | 0 |  | 1 | TRUE | wye
11 | LV_2534-5_0_5_load_115 | 13 | 0.0021404 | 0.00053644 | 0 | 0 |  | 1 | TRUE | wye
12 | LV_2534-5_0_5_load_32 | 15 | 0.0021346 | 0.00053498 | 0 | 0 |  | 1 | TRUE | wye
13 | LV_2534-5_0_5_load_208 | 16 | 0.0042513 | 0.0010655 | 0 | 0 |  | 1 | TRUE | wye
14 | LV_2534-5_0_5_load_114 | 17 | 0.0039155 | 0.00098131 | 0 | 0 |  | 1 | TRUE | wye
15 | LV_2534-5_0_5_load_9 | 18 | 0.001463 | 0.00036667 | 0 | 0 |  | 1 | TRUE | wye
16 | LV_2534-5_0_5_load_10 | 19 | 0.0026813 | 0.000672 | 0 | 0 |  | 1 | TRUE | wye
17 | LV_2534-5_0_5_load_11 | 20 | 0.0014505 | 0.00036352 | 0 | 0 |  | 1 | TRUE | wye
18 | LV_2534-5_0_5_load_12 | 21 | 0.0018306 | 0.0004588 | 0 | 0 |  | 1 | TRUE | wye
19 | LV_2534-5_0_5_load_167 | 23 | 0.0026051 | 0.0006529 | 0 | 0 |  | 1 | TRUE | wye
20 | LV_2534-5_0_5_load_57 | 25 | 0.0052795 | 0.0013232 | 0 | 0 |  | 1 | TRUE | wye
21 | LV_2534-5_0_5_load_62 | 26 | 0.0015619 | 0.00039145 | 0 | 0 |  | 1 | TRUE | wye
22 | LV_2534-5_0_5_load_16 | 27 | 0.0025187 | 0.00063125 | 0 | 0 |  | 1 | TRUE | wye
23 | LV_2534-5_0_5_load_14 | 28 | 0.0018716 | 0.00046906 | 0 | 0 |  | 1 | TRUE | wye
24 | LV_2534-5_0_5_load_15 | 29 | 0.0020683 | 0.00051836 | 0 | 0 |  | 1 | TRUE | wye
25 | LV_2534-5_0_5_load_17 | 30 | 0.0043151 | 0.0010815 | 0 | 0 |  | 1 | TRUE | wye
26 | LV_2534-5_0_5_load_159 | 31 | 0.0018522 | 0.0004642 | 0 | 0 |  | 1 | TRUE | wye
27 | LV_2534-5_0_5_load_160 | 32 | 0.0026456 | 0.00066304 | 0 | 0 |  | 1 | TRUE | wye
28 | LV_2534-5_0_5_load_63 | 33 | 0.0058593 | 0.0014685 | 0 | 0 |  | 1 | TRUE | wye
29 | LV_2534-5_0_5_load_19 | 34 | 0.0027215 | 0.00068207 | 0 | 0 |  | 1 | TRUE | wye
30 | LV_2534-5_0_5_load_20 | 35 | 0.00094469 | 0.00023676 | 0 | 0 |  | 1 | TRUE | wye
31 | LV_2534-5_0_5_load_155 | 37 | 0.0060318 | 0.0015117 | 0 | 0 |  | 1 | TRUE | wye
32 | LV_2534-5_0_5_load_137 | 38 | 0.003571 | 0.00089497 | 0 | 0 |  | 1 | TRUE | wye
33 | LV_2534-5_0_5_load_88 | 40 | 0.0027247 | 0.00068288 | 0 | 0 |  | 1 | TRUE | wye
34 | LV_2534-5_0_5_load_22 | 41 | 0.0029015 | 0.00072718 | 0 | 0 |  | 1 | TRUE | wye
35 | LV_2534-5_0_5_load_23 | 42 | 0.0026742 | 0.00067021 | 0 | 0 |  | 1 | TRUE | wye
36 | LV_2534-5_0_5_load_24 | 43 | 0.0034318 | 0.00086009 | 0 | 0 |  | 1 | TRUE | wye
37 | LV_2534-5_0_5_load_26 | 45 | 0.0024862 | 0.0006231 | 0 | 0 |  | 1 | TRUE | wye
38 | LV_2534-5_0_5_load_87 | 46 | 0.0019654 | 0.00049257 | 0 | 0 |  | 1 | TRUE | wye
39 | LV_2534-5_0_5_load_89 | 48 | 0.0010265 | 0.00025728 | 0 | 0 |  | 1 | TRUE | wye
40 | LV_2534-5_0_5_load_27 | 50 | 0.0026207 | 0.0006568 | 0 | 0 |  | 1 | TRUE | wye
41 | LV_2534-5_0_5_load_28 | 51 | 0.0015053 | 0.00037726 | 0 | 0 |  | 1 | TRUE | wye
42 | LV_2534-5_0_5_load_29 | 52 | 0.0023505 | 0.00058908 | 0 | 0 |  | 1 | TRUE | wye
43 | LV_2534-5_0_5_load_30 | 53 | 0.0022817 | 0.00057185 | 0 | 0 |  | 1 | TRUE | wye
44 | LV_2534-5_0_5_load_31 | 54 | 0.002003 | 0.000502 | 0 | 0 |  | 1 | TRUE | wye
45 | LV_2534-5_0_5_load_77 | 55 | 0.0022103 | 0.00055395 | 0 | 0 |  | 1 | TRUE | wye
46 | LV_2534-5_0_5_load_92 | 56 | 0.0024272 | 0.00060832 | 0 | 0 |  | 1 | TRUE | wye
47 | LV_2534-5_0_5_load_103 | 57 | 0.0024019 | 0.00060198 | 0 | 0 |  | 1 | TRUE | wye
48 | LV_2534-5_0_5_load_91 | 58 | 0.0028425 | 0.0007124 | 0 | 0 |  | 1 | TRUE | wye
49 | LV_2534-5_0_5_load_33 | 59 | 0.0014126 | 0.00035404 | 0 | 0 |  | 1 | TRUE | wye
50 | LV_2534-5_0_5_load_35 | 60 | 0.001602 | 0.0004015 | 0 | 0 |  | 1 | TRUE | wye
51 | LV_2534-5_0_5_load_93 | 61 | 0.0017232 | 0.00043187 | 0 | 0 |  | 1 | TRUE | wye
52 | LV_2534-5_0_5_load_110 | 63 | 0.0028056 | 0.00070315 | 0 | 0 |  | 1 | TRUE | wye
53 | LV_2534-5_0_5_load_83 | 64 | 0.00072236 | 0.00018104 | 0 | 0 |  | 1 | TRUE | wye
54 | LV_2534-5_0_5_load_98 | 65 | 0.0011532 | 0.00028903 | 0 | 0 |  | 1 | TRUE | wye
55 | LV_2534-5_0_5_load_95 | 66 | 0.0030077 | 0.0007538 | 0 | 0 |  | 1 | TRUE | wye
56 | LV_2534-5_0_5_load_111 | 67 | 0.0018487 | 0.00046333 | 0 | 0 |  | 1 | TRUE | wye
57 | LV_2534-5_0_5_load_37 | 68 | 0.0038645 | 0.00096854 | 0 | 0 |  | 1 | TRUE | wye
58 | LV_2534-5_0_5_load_38 | 69 | 0.0039054 | 0.00097879 | 0 | 0 |  | 1 | TRUE | wye
59 | LV_2534-5_0_5_load_40 | 71 | 0.0021499 | 0.00053882 | 0 | 0 |  | 1 | TRUE | wye
60 | LV_2534-5_0_5_load_41 | 72 | 0.0025861 | 0.00064814 | 0 | 0 |  | 1 | TRUE | wye
61 | LV_2534-5_0_5_load_43 | 74 | 0.0017363 | 0.00043516 | 0 | 0 |  | 1 | TRUE | wye
62 | LV_2534-5_0_5_load_44 | 75 | 0.001582 | 0.00039648 | 0 | 0 |  | 1 | TRUE | wye
63 | LV_2534-5_0_5_load_45 | 76 | 0.0013163 | 0.0003299 | 0 | 0 |  | 1 | TRUE | wye
64 | LV_2534-5_0_5_load_59 | 77 | 0.0015831 | 0.00039676 | 0 | 0 |  | 1 | TRUE | wye
65 | LV_2534-5_0_5_load_58 | 79 | 0.0010492 | 0.00026296 | 0 | 0 |  | 1 | TRUE | wye
66 | LV_2534-5_0_5_load_50 | 80 | 0.00092695 | 0.00023232 | 0 | 0 |  | 1 | TRUE | wye
67 | LV_2534-5_0_5_load_47 | 81 | 0.001565 | 0.00039223 | 0 | 0 |  | 1 | TRUE | wye
68 | LV_2534-5_0_5_load_86 | 82 | 0.0042087 | 0.0010548 | 0 | 0 |  | 1 | TRUE | wye
69 | LV_2534-5_0_5_load_48 | 83 | 0.0010623 | 0.00026624 | 0 | 0 |  | 1 | TRUE | wye
70 | LV_2534-5_0_5_load_49 | 84 | 0.0027771 | 0.00069601 | 0 | 0 |  | 1 | TRUE | wye
71 | LV_2534-5_0_5_load_75 | 85 | 0.0021626 | 0.00054199 | 0 | 0 |  | 1 | TRUE | wye
72 | LV_2534-5_0_5_load_51 | 87 | 0.0026079 | 0.0006536 | 0 | 0 |  | 1 | TRUE | wye
73 | LV_2534-5_0_5_load_52 | 88 | 0.0027627 | 0.0006924 | 0 | 0 |  | 1 | TRUE | wye
74 | LV_2534-5_0_5_load_54 | 90 | 0.0017782 | 0.00044567 | 0 | 0 |  | 1 | TRUE | wye
75 | LV_2534-5_0_5_load_55 | 91 | 0.0027253 | 0.00068302 | 0 | 0 |  | 1 | TRUE | wye
76 | LV_2534-5_0_5_load_56 | 92 | 0.0027828 | 0.00069744 | 0 | 0 |  | 1 | TRUE | wye
77 | LV_2534-5_0_5_load_60 | 93 | 0.0027971 | 0.00070102 | 0 | 0 |  | 1 | TRUE | wye
78 | LV_2534-5_0_5_load_61 | 94 | 0.0032129 | 0.00080522 | 0 | 0 |  | 1 | TRUE | wye
79 | LV_2534-5_0_5_load_64 | 95 | 0.0015616 | 0.00039137 | 0 | 0 |  | 1 | TRUE | wye
80 | LV_2534-5_0_5_load_67 | 96 | 0.0026535 | 0.00066503 | 0 | 0 |  | 1 | TRUE | wye
81 | LV_2534-5_0_5_load_73 | 97 | 0.0011282 | 0.00028276 | 0 | 0 |  | 1 | TRUE | wye
82 | LV_2534-5_0_5_load_74 | 98 | 0.00083424 | 0.00020908 | 0 | 0 |  | 1 | TRUE | wye
83 | LV_2534-5_0_5_load_68 | 99 | 0.0019336 | 0.00048461 | 0 | 0 |  | 1 | TRUE | wye
84 | LV_2534-5_0_5_load_69 | 100 | 0.0023718 | 0.00059444 | 0 | 0 |  | 1 | TRUE | wye
85 | LV_2534-5_0_5_load_70 | 101 | 0.0016627 | 0.00041672 | 0 | 0 |  | 1 | TRUE | wye
86 | LV_2534-5_0_5_load_72 | 103 | 0.0032159 | 0.00080599 | 0 | 0 |  | 1 | TRUE | wye
87 | LV_2534-5_0_5_load_80 | 104 | 0.0037398 | 0.00093729 | 0 | 0 |  | 1 | TRUE | wye
88 | LV_2534-5_0_5_load_82 | 105 | 0.0015685 | 0.00039311 | 0 | 0 |  | 1 | TRUE | wye
89 | LV_2534-5_0_5_load_85 | 106 | 0.0038721 | 0.00097045 | 0 | 0 |  | 1 | TRUE | wye
90 | LV_2534-5_0_5_load_90 | 107 | 0.00099857 | 0.00025026 | 0 | 0 |  | 1 | TRUE | wye
91 | LV_2534-5_0_5_load_78 | 108 | 0.0033614 | 0.00084246 | 0 | 0 |  | 1 | TRUE | wye
92 | LV_2534-5_0_5_load_84 | 109 | 0.0024389 | 0.00061123 | 0 | 0 |  | 1 | TRUE | wye
93 | LV_2534-5_0_5_load_81 | 110 | 0.0027463 | 0.00068828 | 0 | 0 |  | 1 | TRUE | wye
94 | LV_2534-5_0_5_load_79 | 112 | 0.0016848 | 0.00042226 | 0 | 0 |  | 1 | TRUE | wye
95 | LV_2534-5_0_5_load_94 | 113 | 0.0027225 | 0.00068231 | 0 | 0 |  | 1 | TRUE | wye
96 | LV_2534-5_0_5_load_96 | 114 | 0.0022248 | 0.0005576 | 0 | 0 |  | 1 | TRUE | wye
97 | LV_2534-5_0_5_load_105 | 115 | 0.0019991 | 0.00050103 | 0 | 0 |  | 1 | TRUE | wye
98 | LV_2534-5_0_5_load_104 | 116 | 0.0018242 | 0.00045719 | 0 | 0 |  | 1 | TRUE | wye
99 | LV_2534-5_0_5_load_99 | 117 | 0.003136 | 0.00078595 | 0 | 0 |  | 1 | TRUE | wye
100 | LV_2534-5_0_5_load_100 | 118 | 0.0017029 | 0.00042679 | 0 | 0 |  | 1 | TRUE | wye
101 | LV_2534-5_0_5_load_102 | 119 | 0.0020437 | 0.0005122 | 0 | 0 |  | 1 | TRUE | wye
102 | LV_2534-5_0_5_load_106 | 120 | 0.0020582 | 0.00051582 | 0 | 0 |  | 1 | TRUE | wye
103 | LV_2534-5_0_5_load_113 | 121 | 0.0028626 | 0.00071743 | 0 | 0 |  | 1 | TRUE | wye
104 | LV_2534-5_0_5_load_112 | 122 | 0.0031678 | 0.00079393 | 0 | 0 |  | 1 | TRUE | wye
105 | LV_2534-5_0_5_load_116 | 123 | 0.002389 | 0.00059875 | 0 | 0 |  | 1 | TRUE | wye
106 | LV_2534-5_0_5_load_118 | 125 | 0.0038011 | 0.00095265 | 0 | 0 |  | 1 | TRUE | wye
107 | LV_2534-5_0_5_load_119 | 126 | 0.00214 | 0.00053632 | 0 | 0 |  | 1 | TRUE | wye
108 | LV_2534-5_0_5_load_120 | 127 | 0.002029 | 0.00050852 | 0 | 0 |  | 1 | TRUE | wye
109 | LV_2534-5_0_5_load_121 | 128 | 0.0025464 | 0.00063819 | 0 | 0 |  | 1 | TRUE | wye
110 | LV_2534-5_0_5_load_169 | 131 | 0.0023898 | 0.00059895 | 0 | 0 |  | 1 | TRUE | wye
111 | LV_2534-5_0_5_load_163 | 132 | 0.0026694 | 0.00066901 | 0 | 0 |  | 1 | TRUE | wye
112 | LV_2534-5_0_5_load_123 | 133 | 0.0018971 | 0.00047545 | 0 | 0 |  | 1 | TRUE | wye
113 | LV_2534-5_0_5_load_190 | 135 | 0.0018419 | 0.00046162 | 0 | 0 |  | 1 | TRUE | wye
114 | LV_2534-5_0_5_load_184 | 136 | 0.004099 | 0.0010273 | 0 | 0 |  | 1 | TRUE | wye
115 | LV_2534-5_0_5_load_187 | 137 | 0.0028665 | 0.0007184 | 0 | 0 |  | 1 | TRUE | wye
116 | LV_2534-5_0_5_load_189 | 138 | 0.0019042 | 0.00047725 | 0 | 0 |  | 1 | TRUE | wye
117 | LV_2534-5_0_5_load_129 | 140 | 0.005735 | 0.0014373 | 0 | 0 |  | 1 | TRUE | wye
118 | LV_2534-5_0_5_load_125 | 141 | 0.0016219 | 0.00040647 | 0 | 0 |  | 1 | TRUE | wye
119 | LV_2534-5_0_5_load_186 | 142 | 0.0022969 | 0.00057567 | 0 | 0 |  | 1 | TRUE | wye
120 | LV_2534-5_0_5_load_126 | 143 | 0.0023798 | 0.00059645 | 0 | 0 |  | 1 | TRUE | wye
121 | LV_2534-5_0_5_load_128 | 144 | 0.0016089 | 0.00040324 | 0 | 0 |  | 1 | TRUE | wye
122 | LV_2534-5_0_5_load_157 | 146 | 0.0028606 | 0.00071694 | 0 | 0 |  | 1 | TRUE | wye
123 | LV_2534-5_0_5_load_158 | 147 | 0.001977 | 0.00049549 | 0 | 0 |  | 1 | TRUE | wye
124 | LV_2534-5_0_5_load_130 | 148 | 0.0057219 | 0.001434 | 0 | 0 |  | 1 | TRUE | wye
125 | LV_2534-5_0_5_load_131 | 149 | 0.0027457 | 0.00068815 | 0 | 0 |  | 1 | TRUE | wye
126 | LV_2534-5_0_5_load_132 | 150 | 0.0031835 | 0.00079785 | 0 | 0 |  | 1 | TRUE | wye
127 | LV_2534-5_0_5_load_135 | 152 | 0.0091968 | 0.0023049 | 0 | 0 |  | 1 | TRUE | wye
128 | LV_2534-5_0_5_load_136 | 153 | 0.0029851 | 0.00074813 | 0 | 0 |  | 1 | TRUE | wye
129 | LV_2534-5_0_5_load_134 | 154 | 0.0057805 | 0.0014487 | 0 | 0 |  | 1 | TRUE | wye
130 | LV_2534-5_0_5_load_211 | 156 | 0.0021204 | 0.00053143 | 0 | 0 |  | 1 | TRUE | wye
131 | LV_2534-5_0_5_load_185 | 157 | 0.0020653 | 0.00051761 | 0 | 0 |  | 1 | TRUE | wye
132 | LV_2534-5_0_5_load_180 | 158 | 0.003651 | 0.00091503 | 0 | 0 |  | 1 | TRUE | wye
133 | LV_2534-5_0_5_load_154 | 161 | 0.0052843 | 0.0013244 | 0 | 0 |  | 1 | TRUE | wye
134 | LV_2534-5_0_5_load_150 | 162 | 0.0023664 | 0.00059308 | 0 | 0 |  | 1 | TRUE | wye
135 | LV_2534-5_0_5_load_138 | 163 | 0.0098395 | 0.002466 | 0 | 0 |  | 1 | TRUE | wye
136 | LV_2534-5_0_5_load_141 | 166 | 0.0021151 | 0.00053008 | 0 | 0 |  | 1 | TRUE | wye
137 | LV_2534-5_0_5_load_143 | 167 | 0.0039565 | 0.00099159 | 0 | 0 |  | 1 | TRUE | wye
138 | LV_2534-5_0_5_load_144 | 168 | 0.0041831 | 0.0010484 | 0 | 0 |  | 1 | TRUE | wye
139 | LV_2534-5_0_5_load_175 | 169 | 0.0027207 | 0.00068188 | 0 | 0 |  | 1 | TRUE | wye
140 | LV_2534-5_0_5_load_176 | 170 | 0.0047198 | 0.0011829 | 0 | 0 |  | 1 | TRUE | wye
141 | LV_2534-5_0_5_load_166 | 171 | 0.0051903 | 0.0013008 | 0 | 0 |  | 1 | TRUE | wye
142 | LV_2534-5_0_5_load_209 | 172 | 0.0028489 | 0.00071399 | 0 | 0 |  | 1 | TRUE | wye
143 | LV_2534-5_0_5_load_164 | 173 | 0.0048856 | 0.0012244 | 0 | 0 |  | 1 | TRUE | wye
144 | LV_2534-5_0_5_load_145 | 174 | 0.0029737 | 0.00074527 | 0 | 0 |  | 1 | TRUE | wye
145 | LV_2534-5_0_5_load_146 | 175 | 0.0017844 | 0.00044722 | 0 | 0 |  | 1 | TRUE | wye
146 | LV_2534-5_0_5_load_147 | 176 | 0.0053429 | 0.0013391 | 0 | 0 |  | 1 | TRUE | wye
147 | LV_2534-5_0_5_load_148 | 177 | 0.0056212 | 0.0014088 | 0 | 0 |  | 1 | TRUE | wye
148 | LV_2534-5_0_5_load_235 | 180 | 0.0035874 | 0.0008991 | 0 | 0 |  | 1 | TRUE | wye
149 | LV_2534-5_0_5_load_234 | 181 | 0.0029167 | 0.00073099 | 0 | 0 |  | 1 | TRUE | wye
150 | LV_2534-5_0_5_load_213 | 182 | 0.0033265 | 0.0008337 | 0 | 0 |  | 1 | TRUE | wye
151 | LV_2534-5_0_5_load_203 | 183 | 0.0037961 | 0.00095139 | 0 | 0 |  | 1 | TRUE | wye
152 | LV_2534-5_0_5_load_151 | 185 | 0.0019696 | 0.00049363 | 0 | 0 |  | 1 | TRUE | wye
153 | LV_2534-5_0_5_load_153 | 186 | 0.0019981 | 0.00050077 | 0 | 0 |  | 1 | TRUE | wye
154 | LV_2534-5_0_5_load_222 | 187 | 0.002073 | 0.00051955 | 0 | 0 |  | 1 | TRUE | wye
155 | LV_2534-5_0_5_load_220 | 188 | 0.0031937 | 0.00080043 | 0 | 0 |  | 1 | TRUE | wye
156 | LV_2534-5_0_5_load_179 | 189 | 0.0039653 | 0.00099381 | 0 | 0 |  | 1 | TRUE | wye
157 | LV_2534-5_0_5_load_178 | 190 | 0.002757 | 0.00069096 | 0 | 0 |  | 1 | TRUE | wye
158 | LV_2534-5_0_5_load_161 | 191 | 0.0033795 | 0.00084698 | 0 | 0 |  | 1 | TRUE | wye
159 | LV_2534-5_0_5_load_162 | 192 | 0.0018226 | 0.0004568 | 0 | 0 |  | 1 | TRUE | wye
160 | LV_2534-5_0_5_load_165 | 193 | 0.0067076 | 0.0016811 | 0 | 0 |  | 1 | TRUE | wye
161 | LV_2534-5_0_5_load_173 | 194 | 0.0032392 | 0.00081182 | 0 | 0 |  | 1 | TRUE | wye
162 | LV_2534-5_0_5_load_171 | 195 | 0.0037633 | 0.00094318 | 0 | 0 |  | 1 | TRUE | wye
163 | LV_2534-5_0_5_load_170 | 196 | 0.0028035 | 0.00070262 | 0 | 0 |  | 1 | TRUE | wye
164 | LV_2534-5_0_5_load_172 | 197 | 0.0018359 | 0.00046013 | 0 | 0 |  | 1 | TRUE | wye
165 | LV_2534-5_0_5_load_174 | 198 | 0.0039681 | 0.0009945 | 0 | 0 |  | 1 | TRUE | wye
166 | LV_2534-5_0_5_load_177 | 199 | 0.004078 | 0.001022 | 0 | 0 |  | 1 | TRUE | wye
167 | LV_2534-5_0_5_load_192 | 202 | 0.003607 | 0.000904 | 0 | 0 |  | 1 | TRUE | wye
168 | LV_2534-5_0_5_load_230 | 203 | 0.0029373 | 0.00073617 | 0 | 0 |  | 1 | TRUE | wye
169 | LV_2534-5_0_5_load_191 | 204 | 0.002019 | 0.000506 | 0 | 0 |  | 1 | TRUE | wye
170 | LV_2534-5_0_5_load_188 | 206 | 0.0032455 | 0.0008134 | 0 | 0 |  | 1 | TRUE | wye
171 | LV_2534-5_0_5_load_193 | 207 | 0.003559 | 0.00089197 | 0 | 0 |  | 1 | TRUE | wye
172 | LV_2534-5_0_5_load_194 | 208 | 0.0030639 | 0.0007679 | 0 | 0 |  | 1 | TRUE | wye
173 | LV_2534-5_0_5_load_231 | 209 | 0.0016422 | 0.00041158 | 0 | 0 |  | 1 | TRUE | wye
174 | LV_2534-5_0_5_load_218 | 210 | 0.0014183 | 0.00035546 | 0 | 0 |  | 1 | TRUE | wye
175 | LV_2534-5_0_5_load_195 | 211 | 0.0031536 | 0.00079037 | 0 | 0 |  | 1 | TRUE | wye
176 | LV_2534-5_0_5_load_198 | 213 | 0.0031088 | 0.00077915 | 0 | 0 |  | 1 | TRUE | wye
177 | LV_2534-5_0_5_load_199 | 214 | 0.0026117 | 0.00065456 | 0 | 0 |  | 1 | TRUE | wye
178 | LV_2534-5_0_5_load_200 | 215 | 0.001793 | 0.00044936 | 0 | 0 |  | 1 | TRUE | wye
179 | LV_2534-5_0_5_load_206 | 216 | 0.002487 | 0.0006233 | 0 | 0 |  | 1 | TRUE | wye
180 | LV_2534-5_0_5_load_239 | 217 | 0.0015486 | 0.00038811 | 0 | 0 |  | 1 | TRUE | wye
181 | LV_2534-5_0_5_load_238 | 218 | 0.0014522 | 0.00036396 | 0 | 0 |  | 1 | TRUE | wye
182 | LV_2534-5_0_5_load_202 | 220 | 0.0026324 | 0.00065974 | 0 | 0 |  | 1 | TRUE | wye
183 | LV_2534-5_0_5_load_207 | 221 | 0.0015429 | 0.00038668 | 0 | 0 |  | 1 | TRUE | wye
184 | LV_2534-5_0_5_load_215 | 222 | 0.0013178 | 0.00033027 | 0 | 0 |  | 1 | TRUE | wye
185 | LV_2534-5_0_5_load_216 | 223 | 0.0014159 | 0.00035486 | 0 | 0 |  | 1 | TRUE | wye
186 | LV_2534-5_0_5_load_219 | 224 | 0.0012567 | 0.00031496 | 0 | 0 |  | 1 | TRUE | wye
187 | LV_2534-5_0_5_load_229 | 226 | 0.0023561 | 0.00059049 | 0 | 0 |  | 1 | TRUE | wye
188 | LV_2534-5_0_5_load_225 | 227 | 0.00151 | 0.00037844 | 0 | 0 |  | 1 | TRUE | wye
189 | LV_2534-5_0_5_load_221 | 228 | 0.0031459 | 0.00078844 | 0 | 0 |  | 1 | TRUE | wye
190 | LV_2534-5_0_5_load_228 | 229 | 0.0019522 | 0.00048928 | 0 | 0 |  | 1 | TRUE | wye
191 | LV_2534-5_0_5_load_224 | 230 | 0.0013624 | 0.00034144 | 0 | 0 |  | 1 | TRUE | wye
192 | LV_2534-5_0_5_load_226 | 231 | 0.0041211 | 0.0010328 | 0 | 0 |  | 1 | TRUE | wye
193 | LV_2534-5_0_5_load_233 | 233 | 0.0021226 | 0.00053198 | 0 | 0 |  | 1 | TRUE | wye
194 | LV_2534-5_0_5_load_236 | 234 | 0.0024932 | 0.00062486 | 0 | 0 |  | 1 | TRUE | wye

## ext_grid
| name | bus | vm_pu | va_degree | slack_weight | in_service
0 |  | 172 | 1 | 0 | 1 | TRUE

## line
| name | std_type | from_bus | to_bus | length_km | r_ohm_per_km | x_ohm_per_km | c_nf_per_km | g_us_per_km | max_i_ka | df | parallel | type | in_service
0 | LV_2534-5_0_5_line_0 |  | 0 | 1 | 0.0084907 | 0.125 | 0.08 | 261 | 0 | 0.364 | 1 | 4 | cs | TRUE
1 | LV_2534-5_0_5_line_1 |  | 0 | 2 | 0.014268 | 0.125 | 0.08 | 261 | 0 | 0.364 | 1 | 4 | cs | TRUE
2 | LV_2534-5_0_5_line_2 |  | 1 | 3 | 0.011379 | 0.125 | 0.08 | 261 | 0 | 0.364 | 1 | 4 | cs | TRUE
3 | LV_2534-5_0_5_line_3 |  | 2 | 4 | 0.023211 | 0.125 | 0.08 | 261 | 0 | 0.364 | 1 | 4 | cs | TRUE
4 | LV_2534-5_0_5_line_4 |  | 3 | 5 | 0.01298 | 0.125 | 0.08 | 261 | 0 | 0.364 | 1 | 4 | cs | TRUE
5 | LV_2534-5_0_5_line_5 |  | 4 | 6 | 0.010331 | 0.125 | 0.08 | 261 | 0 | 0.364 | 1 | 4 | cs | TRUE
6 | LV_2534-5_0_5_line_6 |  | 5 | 7 | 0.0062376 | 0.125 | 0.08 | 261 | 0 | 0.364 | 1 | 4 | cs | TRUE
7 | LV_2534-5_0_5_line_7 |  | 6 | 8 | 0.015606 | 0.125 | 0.08 | 261 | 0 | 0.364 | 1 | 4 | cs | TRUE
8 | LV_2534-5_0_5_line_8 |  | 6 | 9 | 0.023245 | 0.125 | 0.08 | 261 | 0 | 0.364 | 1 | 1 | cs | TRUE
9 | LV_2534-5_0_5_line_9 |  | 7 | 96 | 0.019562 | 0.125 | 0.08 | 261 | 0 | 0.364 | 1 | 4 | cs | TRUE
10 | LV_2534-5_0_5_line_10 |  | 8 | 12 | 0.016642 | 0.125 | 0.08 | 261 | 0 | 0.364 | 1 | 4 | cs | TRUE
11 | LV_2534-5_0_5_line_11 |  | 9 | 13 | 0.0074361 | 0.125 | 0.08 | 261 | 0 | 0.364 | 1 | 1 | cs | TRUE
12 | LV_2534-5_0_5_line_12 |  | 10 | 11 | 0.031026 | 0.125 | 0.08 | 261 | 0 | 0.364 | 1 | 1 | cs | TRUE
13 | LV_2534-5_0_5_line_13 |  | 11 | 14 | 0.007206 | 0.125 | 0.08 | 261 | 0 | 0.364 | 1 | 1 | cs | TRUE
14 | LV_2534-5_0_5_line_14 |  | 11 | 15 | 0.013669 | 0.125 | 0.08 | 261 | 0 | 0.364 | 1 | 2 | cs | TRUE
15 | LV_2534-5_0_5_line_15 |  | 12 | 16 | 0.0045965 | 0.125 | 0.08 | 261 | 0 | 0.364 | 1 | 4 | cs | TRUE
16 | LV_2534-5_0_5_line_16 |  | 13 | 17 | 0.018763 | 0.125 | 0.08 | 261 | 0 | 0.364 | 1 | 1 | cs | TRUE
17 | LV_2534-5_0_5_line_17 |  | 14 | 62 | 0.02819 | 0.125 | 0.08 | 261 | 0 | 0.364 | 1 | 1 | cs | TRUE
18 | LV_2534-5_0_5_line_18 |  | 14 | 63 | 0.026203 | 0.125 | 0.08 | 261 | 0 | 0.364 | 1 | 1 | cs | TRUE
19 | LV_2534-5_0_5_line_19 |  | 15 | 59 | 0.023087 | 0.125 | 0.08 | 261 | 0 | 0.364 | 1 | 4 | cs | TRUE
20 | LV_2534-5_0_5_line_20 |  | 16 | 47 | 0.031531 | 0.125 | 0.08 | 261 | 0 | 0.364 | 1 | 4 | cs | TRUE
21 | LV_2534-5_0_5_line_21 |  | 17 | 122 | 0.0097783 | 0.125 | 0.08 | 261 | 0 | 0.364 | 1 | 1 | cs | TRUE
22 | LV_2534-5_0_5_line_22 |  | 18 | 19 | 0.022584 | 0.125 | 0.08 | 261 | 0 | 0.364 | 1 | 1 | cs | TRUE
23 | LV_2534-5_0_5_line_23 |  | 18 | 20 | 0.019784 | 0.125 | 0.08 | 261 | 0 | 0.364 | 1 | 1 | cs | TRUE
24 | LV_2534-5_0_5_line_24 |  | 19 | 21 | 0.0060698 | 0.125 | 0.08 | 261 | 0 | 0.364 | 1 | 1 | cs | TRUE
25 | LV_2534-5_0_5_line_25 |  | 20 | 22 | 0.013558 | 0.125 | 0.08 | 261 | 0 | 0.364 | 1 | 1 | cs | TRUE
26 | LV_2534-5_0_5_line_26 |  | 21 | 23 | 0.0034158 | 0.125 | 0.08 | 261 | 0 | 0.364 | 1 | 1 | cs | TRUE
27 | LV_2534-5_0_5_line_27 |  | 22 | 24 | 0.031428 | 0.125 | 0.08 | 261 | 0 | 0.364 | 1 | 1 | cs | TRUE
28 | LV_2534-5_0_5_line_28 |  | 22 | 25 | 0.0052409 | 0.125 | 0.08 | 261 | 0 | 0.364 | 1 | 1 | cs | TRUE
29 | LV_2534-5_0_5_line_29 |  | 24 | 26 | 0.017924 | 0.125 | 0.08 | 261 | 0 | 0.364 | 1 | 1 | cs | TRUE
30 | LV_2534-5_0_5_line_30 |  | 24 | 27 | 0.0104 | 0.125 | 0.08 | 261 | 0 | 0.364 | 1 | 1 | cs | TRUE
31 | LV_2534-5_0_5_line_31 |  | 26 | 33 | 0.0040051 | 0.125 | 0.08 | 261 | 0 | 0.364 | 1 | 1 | cs | TRUE
32 | LV_2534-5_0_5_line_32 |  | 27 | 28 | 0.0019229 | 0.125 | 0.08 | 261 | 0 | 0.364 | 1 | 1 | cs | TRUE
33 | LV_2534-5_0_5_line_33 |  | 28 | 29 | 0.018792 | 0.125 | 0.08 | 261 | 0 | 0.364 | 1 | 1 | cs | TRUE
34 | LV_2534-5_0_5_line_34 |  | 29 | 30 | 0.0043809 | 0.125 | 0.08 | 261 | 0 | 0.364 | 1 | 1 | cs | TRUE
35 | LV_2534-5_0_5_line_35 |  | 30 | 31 | 0.030765 | 0.125 | 0.08 | 261 | 0 | 0.364 | 1 | 1 | cs | TRUE
36 | LV_2534-5_0_5_line_36 |  | 31 | 32 | 0.01524 | 0.125 | 0.08 | 261 | 0 | 0.364 | 1 | 1 | cs | TRUE
37 | LV_2534-5_0_5_line_37 |  | 32 | 191 | 0.012724 | 0.125 | 0.08 | 261 | 0 | 0.364 | 1 | 1 | cs | TRUE
38 | LV_2534-5_0_5_line_38 |  | 33 | 95 | 0.022092 | 0.125 | 0.08 | 261 | 0 | 0.364 | 1 | 2 | cs | TRUE
39 | LV_2534-5_0_5_line_39 |  | 34 | 35 | 0.021766 | 0.125 | 0.08 | 261 | 0 | 0.364 | 1 | 1 | cs | TRUE
40 | LV_2534-5_0_5_line_40 |  | 35 | 36 | 0.014417 | 0.125 | 0.08 | 261 | 0 | 0.364 | 1 | 1 | cs | TRUE
41 | LV_2534-5_0_5_line_41 |  | 36 | 37 | 0.015257 | 0.125 | 0.08 | 261 | 0 | 0.364 | 1 | 4 | cs | TRUE
42 | LV_2534-5_0_5_line_42 |  | 36 | 38 | 0.012353 | 0.125 | 0.08 | 261 | 0 | 0.364 | 1 | 4 | cs | TRUE
43 | LV_2534-5_0_5_line_43 |  | 37 | 39 | 0.0076904 | 0.125 | 0.08 | 261 | 0 | 0.364 | 1 | 4 | cs | TRUE
44 | LV_2534-5_0_5_line_44 |  | 38 | 40 | 0.0047847 | 0.125 | 0.08 | 261 | 0 | 0.364 | 1 | 4 | cs | TRUE
45 | LV_2534-5_0_5_line_45 |  | 39 | 170 | 0.021952 | 0.125 | 0.08 | 261 | 0 | 0.364 | 1 | 4 | cs | TRUE
46 | LV_2534-5_0_5_line_46 |  | 39 | 164 | 0.009903 | 0.125 | 0.08 | 261 | 0 | 0.364 | 1 | 1 | cs | TRUE
47 | LV_2534-5_0_5_line_47 |  | 40 | 44 | 0.016532 | 0.125 | 0.08 | 261 | 0 | 0.364 | 1 | 4 | cs | TRUE
48 | LV_2534-5_0_5_line_48 |  | 41 | 42 | 0.023164 | 0.125 | 0.08 | 261 | 0 | 0.364 | 1 | 4 | cs | TRUE
49 | LV_2534-5_0_5_line_49 |  | 41 | 43 | 0.012075 | 0.125 | 0.08 | 261 | 0 | 0.364 | 1 | 4 | cs | TRUE
50 | LV_2534-5_0_5_line_50 |  | 42 | 44 | 0.019696 | 0.125 | 0.08 | 261 | 0 | 0.364 | 1 | 4 | cs | TRUE
51 | LV_2534-5_0_5_line_51 |  | 43 | 45 | 0.0066417 | 0.125 | 0.08 | 261 | 0 | 0.364 | 1 | 4 | cs | TRUE
52 | LV_2534-5_0_5_line_52 |  | 44 | 46 | 0.0060165 | 0.125 | 0.08 | 261 | 0 | 0.364 | 1 | 4 | cs | TRUE
53 | LV_2534-5_0_5_line_53 |  | 45 | 47 | 0.013386 | 0.125 | 0.08 | 261 | 0 | 0.364 | 1 | 4 | cs | TRUE
54 | LV_2534-5_0_5_line_54 |  | 46 | 48 | 0.016965 | 0.125 | 0.08 | 261 | 0 | 0.364 | 1 | 4 | cs | TRUE
55 | LV_2534-5_0_5_line_55 |  | 47 | 49 | 0.029139 | 0.125 | 0.08 | 261 | 0 | 0.364 | 1 | 4 | cs | TRUE
56 | LV_2534-5_0_5_line_56 |  | 48 | 92 | 0.0053564 | 0.125 | 0.08 | 261 | 0 | 0.364 | 1 | 4 | cs | TRUE
57 | LV_2534-5_0_5_line_57 |  | 49 | 215 | 0.013659 | 0.125 | 0.08 | 261 | 0 | 0.364 | 1 | 1 | cs | TRUE
58 | LV_2534-5_0_5_line_58 |  | 49 | 211 | 0.0025182 | 0.125 | 0.08 | 261 | 0 | 0.364 | 1 | 4 | cs | TRUE
59 | LV_2534-5_0_5_line_59 |  | 50 | 51 | 0.015728 | 0.125 | 0.08 | 261 | 0 | 0.364 | 1 | 1 | cs | TRUE
60 | LV_2534-5_0_5_line_60 |  | 50 | 52 | 0.013156 | 0.125 | 0.08 | 261 | 0 | 0.364 | 1 | 1 | cs | TRUE
61 | LV_2534-5_0_5_line_61 |  | 51 | 53 | 0.010471 | 0.125 | 0.08 | 261 | 0 | 0.364 | 1 | 1 | cs | TRUE
62 | LV_2534-5_0_5_line_62 |  | 52 | 54 | 0.014335 | 0.125 | 0.08 | 261 | 0 | 0.364 | 1 | 1 | cs | TRUE
63 | LV_2534-5_0_5_line_63 |  | 53 | 55 | 0.017027 | 0.125 | 0.08 | 261 | 0 | 0.364 | 1 | 1 | cs | TRUE
64 | LV_2534-5_0_5_line_64 |  | 54 | 56 | 0.0090588 | 0.125 | 0.08 | 261 | 0 | 0.364 | 1 | 1 | cs | TRUE
65 | LV_2534-5_0_5_line_65 |  | 55 | 57 | 0.0031857 | 0.125 | 0.08 | 261 | 0 | 0.364 | 1 | 1 | cs | TRUE
66 | LV_2534-5_0_5_line_66 |  | 56 | 58 | 0.013312 | 0.125 | 0.08 | 261 | 0 | 0.364 | 1 | 1 | cs | TRUE
67 | LV_2534-5_0_5_line_67 |  | 57 | 111 | 0.02131 | 0.125 | 0.08 | 261 | 0 | 0.364 | 1 | 1 | cs | TRUE
68 | LV_2534-5_0_5_line_68 |  | 58 | 107 | 0.020856 | 0.125 | 0.08 | 261 | 0 | 0.364 | 1 | 1 | cs | TRUE
69 | LV_2534-5_0_5_line_69 |  | 59 | 60 | 0.015284 | 0.125 | 0.08 | 261 | 0 | 0.364 | 1 | 4 | cs | TRUE
70 | LV_2534-5_0_5_line_70 |  | 60 | 61 | 0.0098421 | 0.125 | 0.08 | 261 | 0 | 0.364 | 1 | 4 | cs | TRUE
71 | LV_2534-5_0_5_line_71 |  | 61 | 64 | 0.010654 | 0.125 | 0.08 | 261 | 0 | 0.364 | 1 | 4 | cs | TRUE
72 | LV_2534-5_0_5_line_72 |  | 62 | 65 | 0.0083093 | 0.125 | 0.08 | 261 | 0 | 0.364 | 1 | 1 | cs | TRUE
73 | LV_2534-5_0_5_line_73 |  | 62 | 66 | 0.018881 | 0.125 | 0.08 | 261 | 0 | 0.364 | 1 | 1 | cs | TRUE
74 | LV_2534-5_0_5_line_74 |  | 63 | 67 | 0.0023466 | 0.125 | 0.08 | 261 | 0 | 0.364 | 1 | 1 | cs | TRUE
75 | LV_2534-5_0_5_line_75 |  | 64 | 105 | 0.0072802 | 0.125 | 0.08 | 261 | 0 | 0.364 | 1 | 4 | cs | TRUE
76 | LV_2534-5_0_5_line_76 |  | 65 | 111 | 0.017154 | 0.125 | 0.08 | 261 | 0 | 0.364 | 1 | 1 | cs | TRUE
77 | LV_2534-5_0_5_line_77 |  | 66 | 113 | 0.0035834 | 0.125 | 0.08 | 261 | 0 | 0.364 | 1 | 1 | cs | TRUE
78 | LV_2534-5_0_5_line_78 |  | 68 | 69 | 0.024486 | 0.125 | 0.08 | 261 | 0 | 0.364 | 1 | 1 | cs | TRUE
79 | LV_2534-5_0_5_line_79 |  | 68 | 70 | 0.032326 | 0.125 | 0.08 | 261 | 0 | 0.364 | 1 | 1 | cs | TRUE
80 | LV_2534-5_0_5_line_80 |  | 70 | 71 | 0.011826 | 0.125 | 0.08 | 261 | 0 | 0.364 | 1 | 1 | cs | TRUE
81 | LV_2534-5_0_5_line_81 |  | 71 | 72 | 0.033926 | 0.125 | 0.08 | 261 | 0 | 0.364 | 1 | 1 | cs | TRUE
82 | LV_2534-5_0_5_line_82 |  | 72 | 73 | 0.031426 | 0.125 | 0.08 | 261 | 0 | 0.364 | 1 | 1 | cs | TRUE
83 | LV_2534-5_0_5_line_83 |  | 73 | 74 | 0.025448 | 0.125 | 0.08 | 261 | 0 | 0.364 | 1 | 1 | cs | TRUE
84 | LV_2534-5_0_5_line_84 |  | 73 | 75 | 0.023531 | 0.125 | 0.08 | 261 | 0 | 0.364 | 1 | 1 | cs | TRUE
85 | LV_2534-5_0_5_line_85 |  | 74 | 76 | 0.016431 | 0.125 | 0.08 | 261 | 0 | 0.364 | 1 | 1 | cs | TRUE
86 | LV_2534-5_0_5_line_86 |  | 75 | 77 | 0.027735 | 0.125 | 0.08 | 261 | 0 | 0.364 | 1 | 1 | cs | TRUE
87 | LV_2534-5_0_5_line_87 |  | 76 | 78 | 0.0016646 | 0.125 | 0.08 | 261 | 0 | 0.364 | 1 | 3 | cs | TRUE
88 | LV_2534-5_0_5_line_88 |  | 77 | 79 | 0.0028173 | 0.125 | 0.08 | 261 | 0 | 0.364 | 1 | 1 | cs | TRUE
89 | LV_2534-5_0_5_line_89 |  | 78 | 80 | 0.013878 | 0.125 | 0.08 | 261 | 0 | 0.364 | 1 | 4 | cs | TRUE
90 | LV_2534-5_0_5_line_90 |  | 78 | 81 | 0.020425 | 0.125 | 0.08 | 261 | 0 | 0.364 | 1 | 4 | cs | TRUE
91 | LV_2534-5_0_5_line_91 |  | 80 | 82 | 0.014548 | 0.125 | 0.08 | 261 | 0 | 0.364 | 1 | 2 | cs | TRUE
92 | LV_2534-5_0_5_line_92 |  | 81 | 83 | 0.010175 | 0.125 | 0.08 | 261 | 0 | 0.364 | 1 | 4 | cs | TRUE
93 | LV_2534-5_0_5_line_93 |  | 83 | 84 | 0.010461 | 0.125 | 0.08 | 261 | 0 | 0.364 | 1 | 4 | cs | TRUE
94 | LV_2534-5_0_5_line_94 |  | 84 | 85 | 0.020981 | 0.125 | 0.08 | 261 | 0 | 0.364 | 1 | 4 | cs | TRUE
95 | LV_2534-5_0_5_line_95 |  | 85 | 86 | 0.0053083 | 0.125 | 0.08 | 261 | 0 | 0.364 | 1 | 4 | cs | TRUE
96 | LV_2534-5_0_5_line_96 |  | 86 | 109 | 0.012859 | 0.125 | 0.08 | 261 | 0 | 0.364 | 1 | 4 | cs | TRUE
97 | LV_2534-5_0_5_line_97 |  | 86 | 98 | 0.0089298 | 0.125 | 0.08 | 261 | 0 | 0.364 | 1 | 4 | cs | TRUE
98 | LV_2534-5_0_5_line_98 |  | 87 | 88 | 0.019953 | 0.125 | 0.08 | 261 | 0 | 0.364 | 1 | 4 | cs | TRUE
99 | LV_2534-5_0_5_line_99 |  | 87 | 89 | 0.017407 | 0.125 | 0.08 | 261 | 0 | 0.364 | 1 | 4 | cs | TRUE
100 | LV_2534-5_0_5_line_100 |  | 88 | 90 | 0.0073483 | 0.125 | 0.08 | 261 | 0 | 0.364 | 1 | 4 | cs | TRUE
101 | LV_2534-5_0_5_line_101 |  | 89 | 91 | 0.019166 | 0.125 | 0.08 | 261 | 0 | 0.364 | 1 | 1 | cs | TRUE
102 | LV_2534-5_0_5_line_102 |  | 89 | 92 | 0.0044359 | 0.125 | 0.08 | 261 | 0 | 0.364 | 1 | 4 | cs | TRUE
103 | LV_2534-5_0_5_line_103 |  | 90 | 93 | 0.007884 | 0.125 | 0.08 | 261 | 0 | 0.364 | 1 | 4 | cs | TRUE
104 | LV_2534-5_0_5_line_104 |  | 93 | 94 | 0.015751 | 0.125 | 0.08 | 261 | 0 | 0.364 | 1 | 4 | cs | TRUE
105 | LV_2534-5_0_5_line_105 |  | 94 | 95 | 0.0017036 | 0.125 | 0.08 | 261 | 0 | 0.364 | 1 | 4 | cs | TRUE
106 | LV_2534-5_0_5_line_106 |  | 96 | 97 | 0.0029683 | 0.125 | 0.08 | 261 | 0 | 0.364 | 1 | 4 | cs | TRUE
107 | LV_2534-5_0_5_line_107 |  | 97 | 98 | 0.0061348 | 0.125 | 0.08 | 261 | 0 | 0.364 | 1 | 4 | cs | TRUE
108 | LV_2534-5_0_5_line_108 |  | 99 | 100 | 8.298e-05 | 0.125 | 0.08 | 261 | 0 | 0.364 | 1 | 4 | cs | TRUE
109 | LV_2534-5_0_5_line_109 |  | 99 | 101 | 0.014378 | 0.125 | 0.08 | 261 | 0 | 0.364 | 1 | 4 | cs | TRUE
110 | LV_2534-5_0_5_line_110 |  | 100 | 102 | 0.024294 | 0.125 | 0.08 | 261 | 0 | 0.364 | 1 | 4 | cs | TRUE
111 | LV_2534-5_0_5_line_111 |  | 101 | 103 | 0.014238 | 0.125 | 0.08 | 261 | 0 | 0.364 | 1 | 4 | cs | TRUE
112 | LV_2534-5_0_5_line_112 |  | 102 | 104 | 0.0036945 | 0.125 | 0.08 | 261 | 0 | 0.364 | 1 | 4 | cs | TRUE
113 | LV_2534-5_0_5_line_113 |  | 103 | 105 | 0.010211 | 0.125 | 0.08 | 261 | 0 | 0.364 | 1 | 4 | cs | TRUE
114 | LV_2534-5_0_5_line_114 |  | 104 | 108 | 0.011775 | 0.125 | 0.08 | 261 | 0 | 0.364 | 1 | 4 | cs | TRUE
115 | LV_2534-5_0_5_line_115 |  | 106 | 107 | 0.007904 | 0.125 | 0.08 | 261 | 0 | 0.364 | 1 | 1 | cs | TRUE
116 | LV_2534-5_0_5_line_116 |  | 108 | 112 | 0.0077919 | 0.125 | 0.08 | 261 | 0 | 0.364 | 1 | 4 | cs | TRUE
117 | LV_2534-5_0_5_line_117 |  | 109 | 110 | 0.019136 | 0.125 | 0.08 | 261 | 0 | 0.364 | 1 | 4 | cs | TRUE
118 | LV_2534-5_0_5_line_118 |  | 110 | 112 | 0.0047902 | 0.125 | 0.08 | 261 | 0 | 0.364 | 1 | 4 | cs | TRUE
119 | LV_2534-5_0_5_line_119 |  | 111 | 117 | 0.0043728 | 0.125 | 0.08 | 261 | 0 | 0.364 | 1 | 1 | cs | TRUE
120 | LV_2534-5_0_5_line_120 |  | 113 | 114 | 0.00043918 | 0.125 | 0.08 | 261 | 0 | 0.364 | 1 | 1 | cs | TRUE
121 | LV_2534-5_0_5_line_121 |  | 114 | 115 | 0.052159 | 0.125 | 0.08 | 261 | 0 | 0.364 | 1 | 1 | cs | TRUE
122 | LV_2534-5_0_5_line_122 |  | 115 | 116 | 0.036679 | 0.125 | 0.08 | 261 | 0 | 0.364 | 1 | 1 | cs | TRUE
123 | LV_2534-5_0_5_line_123 |  | 117 | 118 | 0.021819 | 0.125 | 0.08 | 261 | 0 | 0.364 | 1 | 1 | cs | TRUE
124 | LV_2534-5_0_5_line_124 |  | 118 | 119 | 0.028669 | 0.125 | 0.08 | 261 | 0 | 0.364 | 1 | 1 | cs | TRUE
125 | LV_2534-5_0_5_line_125 |  | 119 | 120 | 0.012849 | 0.125 | 0.08 | 261 | 0 | 0.364 | 1 | 1 | cs | TRUE
126 | LV_2534-5_0_5_line_126 |  | 121 | 122 | 0.0090712 | 0.125 | 0.08 | 261 | 0 | 0.364 | 1 | 1 | cs | TRUE
127 | LV_2534-5_0_5_line_127 |  | 123 | 124 | 0.013082 | 0.125 | 0.08 | 261 | 0 | 0.364 | 1 | 1 | cs | TRUE
128 | LV_2534-5_0_5_line_128 |  | 123 | 125 | 0.017758 | 0.125 | 0.08 | 261 | 0 | 0.364 | 1 | 1 | cs | TRUE
129 | LV_2534-5_0_5_line_129 |  | 124 | 126 | 0.018313 | 0.125 | 0.08 | 261 | 0 | 0.364 | 1 | 1 | cs | TRUE
130 | LV_2534-5_0_5_line_130 |  | 124 | 127 | 0.0087189 | 0.125 | 0.08 | 261 | 0 | 0.364 | 1 | 1 | cs | TRUE
131 | LV_2534-5_0_5_line_131 |  | 126 | 128 | 0.0014866 | 0.125 | 0.08 | 261 | 0 | 0.364 | 1 | 1 | cs | TRUE
132 | LV_2534-5_0_5_line_132 |  | 127 | 129 | 0.018 | 0.125 | 0.08 | 261 | 0 | 0.364 | 1 | 1 | cs | TRUE
133 | LV_2534-5_0_5_line_133 |  | 128 | 130 | 0.014986 | 0.125 | 0.08 | 261 | 0 | 0.364 | 1 | 1 | cs | TRUE
134 | LV_2534-5_0_5_line_134 |  | 129 | 131 | 0.014238 | 0.125 | 0.08 | 261 | 0 | 0.364 | 1 | 1 | cs | TRUE
135 | LV_2534-5_0_5_line_135 |  | 129 | 132 | 0.010596 | 0.125 | 0.08 | 261 | 0 | 0.364 | 1 | 1 | cs | TRUE
136 | LV_2534-5_0_5_line_136 |  | 130 | 133 | 0.034913 | 0.125 | 0.08 | 261 | 0 | 0.364 | 1 | 1 | cs | TRUE
137 | LV_2534-5_0_5_line_137 |  | 130 | 134 | 0.027043 | 0.125 | 0.08 | 261 | 0 | 0.364 | 1 | 1 | cs | TRUE
138 | LV_2534-5_0_5_line_138 |  | 131 | 194 | 0.015577 | 0.125 | 0.08 | 261 | 0 | 0.364 | 1 | 1 | cs | TRUE
139 | LV_2534-5_0_5_line_139 |  | 132 | 192 | 0.019325 | 0.125 | 0.08 | 261 | 0 | 0.364 | 1 | 1 | cs | TRUE
140 | LV_2534-5_0_5_line_140 |  | 133 | 135 | 0.0043799 | 0.125 | 0.08 | 261 | 0 | 0.364 | 1 | 1 | cs | TRUE
141 | LV_2534-5_0_5_line_141 |  | 134 | 136 | 0.022676 | 0.125 | 0.08 | 261 | 0 | 0.364 | 1 | 1 | cs | TRUE
142 | LV_2534-5_0_5_line_142 |  | 134 | 137 | 0.017974 | 0.125 | 0.08 | 261 | 0 | 0.364 | 1 | 1 | cs | TRUE
143 | LV_2534-5_0_5_line_143 |  | 135 | 138 | 0.0036076 | 0.125 | 0.08 | 261 | 0 | 0.364 | 1 | 1 | cs | TRUE
144 | LV_2534-5_0_5_line_144 |  | 137 | 142 | 0.01253 | 0.125 | 0.08 | 261 | 0 | 0.364 | 1 | 1 | cs | TRUE
145 | LV_2534-5_0_5_line_145 |  | 139 | 140 | 0.02575 | 0.125 | 0.08 | 261 | 0 | 0.364 | 1 | 1 | cs | TRUE
146 | LV_2534-5_0_5_line_146 |  | 139 | 141 | 0.012147 | 0.125 | 0.08 | 261 | 0 | 0.364 | 1 | 1 | cs | TRUE
147 | LV_2534-5_0_5_line_147 |  | 140 | 145 | 0.02565 | 0.125 | 0.08 | 261 | 0 | 0.364 | 1 | 1 | cs | TRUE
148 | LV_2534-5_0_5_line_148 |  | 141 | 143 | 0.0043376 | 0.125 | 0.08 | 261 | 0 | 0.364 | 1 | 1 | cs | TRUE
149 | LV_2534-5_0_5_line_149 |  | 142 | 206 | 0.013865 | 0.125 | 0.08 | 261 | 0 | 0.364 | 1 | 1 | cs | TRUE
150 | LV_2534-5_0_5_line_150 |  | 143 | 144 | 0.0081252 | 0.125 | 0.08 | 261 | 0 | 0.364 | 1 | 1 | cs | TRUE
151 | LV_2534-5_0_5_line_151 |  | 145 | 146 | 0.0099331 | 0.125 | 0.08 | 261 | 0 | 0.364 | 1 | 1 | cs | TRUE
152 | LV_2534-5_0_5_line_152 |  | 145 | 147 | 0.012496 | 0.125 | 0.08 | 261 | 0 | 0.364 | 1 | 1 | cs | TRUE
153 | LV_2534-5_0_5_line_153 |  | 146 | 168 | 0.024839 | 0.125 | 0.08 | 261 | 0 | 0.364 | 1 | 1 | cs | TRUE
154 | LV_2534-5_0_5_line_154 |  | 147 | 189 | 0.0017976 | 0.125 | 0.08 | 261 | 0 | 0.364 | 1 | 1 | cs | TRUE
155 | LV_2534-5_0_5_line_155 |  | 148 | 149 | 2.957e-06 | 0.125 | 0.08 | 261 | 0 | 0.364 | 1 | 1 | cs | TRUE
156 | LV_2534-5_0_5_line_156 |  | 148 | 150 | 0.027645 | 0.125 | 0.08 | 261 | 0 | 0.364 | 1 | 1 | cs | TRUE
157 | LV_2534-5_0_5_line_157 |  | 149 | 151 | 0.019416 | 0.125 | 0.08 | 261 | 0 | 0.364 | 1 | 1 | cs | TRUE
158 | LV_2534-5_0_5_line_158 |  | 151 | 152 | 0.018211 | 0.125 | 0.08 | 261 | 0 | 0.364 | 1 | 1 | cs | TRUE
159 | LV_2534-5_0_5_line_159 |  | 151 | 153 | 0.024185 | 0.125 | 0.08 | 261 | 0 | 0.364 | 1 | 1 | cs | TRUE
160 | LV_2534-5_0_5_line_160 |  | 152 | 156 | 0.026638 | 0.125 | 0.08 | 261 | 0 | 0.364 | 1 | 1 | cs | TRUE
161 | LV_2534-5_0_5_line_161 |  | 154 | 155 | 0.0015372 | 0.125 | 0.08 | 261 | 0 | 0.364 | 1 | 1 | cs | TRUE
162 | LV_2534-5_0_5_line_162 |  | 155 | 157 | 0.021375 | 0.125 | 0.08 | 261 | 0 | 0.364 | 1 | 1 | cs | TRUE
163 | LV_2534-5_0_5_line_163 |  | 155 | 158 | 0.018269 | 0.125 | 0.08 | 261 | 0 | 0.364 | 1 | 1 | cs | TRUE
164 | LV_2534-5_0_5_line_164 |  | 156 | 159 | 0.019428 | 0.125 | 0.08 | 261 | 0 | 0.364 | 1 | 1 | cs | TRUE
165 | LV_2534-5_0_5_line_165 |  | 157 | 203 | 0.022529 | 0.125 | 0.08 | 261 | 0 | 0.364 | 1 | 1 | cs | TRUE
166 | LV_2534-5_0_5_line_166 |  | 158 | 200 | 0.012803 | 0.125 | 0.08 | 261 | 0 | 0.364 | 1 | 1 | cs | TRUE
167 | LV_2534-5_0_5_line_167 |  | 159 | 172 | 0.01689 | 0.125 | 0.08 | 261 | 0 | 0.364 | 1 | 1 | cs | TRUE
168 | LV_2534-5_0_5_line_168 |  | 160 | 161 | 0.0090495 | 0.125 | 0.08 | 261 | 0 | 0.364 | 1 | 1 | cs | TRUE
169 | LV_2534-5_0_5_line_169 |  | 160 | 162 | 0.01866 | 0.125 | 0.08 | 261 | 0 | 0.364 | 1 | 1 | cs | TRUE
170 | LV_2534-5_0_5_line_170 |  | 161 | 181 | 0.028027 | 0.125 | 0.08 | 261 | 0 | 0.364 | 1 | 1 | cs | TRUE
171 | LV_2534-5_0_5_line_171 |  | 162 | 185 | 0.022913 | 0.125 | 0.08 | 261 | 0 | 0.364 | 1 | 1 | cs | TRUE
172 | LV_2534-5_0_5_line_172 |  | 163 | 164 | 0.010198 | 0.125 | 0.08 | 261 | 0 | 0.364 | 1 | 1 | cs | TRUE
173 | LV_2534-5_0_5_line_173 |  | 163 | 165 | 0.021876 | 0.125 | 0.08 | 261 | 0 | 0.364 | 1 | 1 | cs | TRUE
174 | LV_2534-5_0_5_line_174 |  | 164 | 166 | 0.014313 | 0.125 | 0.08 | 261 | 0 | 0.364 | 1 | 1 | cs | TRUE
175 | LV_2534-5_0_5_line_175 |  | 165 | 167 | 0.013043 | 0.125 | 0.08 | 261 | 0 | 0.364 | 1 | 1 | cs | TRUE
176 | LV_2534-5_0_5_line_176 |  | 165 | 168 | 0.014003 | 0.125 | 0.08 | 261 | 0 | 0.364 | 1 | 1 | cs | TRUE
177 | LV_2534-5_0_5_line_177 |  | 166 | 169 | 0.030182 | 0.125 | 0.08 | 261 | 0 | 0.364 | 1 | 1 | cs | TRUE
178 | LV_2534-5_0_5_line_178 |  | 167 | 171 | 0.001902 | 0.125 | 0.08 | 261 | 0 | 0.364 | 1 | 1 | cs | TRUE
179 | LV_2534-5_0_5_line_179 |  | 170 | 172 | 0.021768 | 0.125 | 0.08 | 261 | 0 | 0.364 | 1 | 4 | cs | TRUE
180 | LV_2534-5_0_5_line_180 |  | 171 | 173 | 0.020874 | 0.125 | 0.08 | 261 | 0 | 0.364 | 1 | 1 | cs | TRUE
181 | LV_2534-5_0_5_line_181 |  | 173 | 193 | 0.017221 | 0.125 | 0.08 | 261 | 0 | 0.364 | 1 | 1 | cs | TRUE
182 | LV_2534-5_0_5_line_182 |  | 174 | 175 | 0.026266 | 0.125 | 0.08 | 261 | 0 | 0.364 | 1 | 4 | cs | TRUE
183 | LV_2534-5_0_5_line_183 |  | 174 | 176 | 0.00198 | 0.125 | 0.08 | 261 | 0 | 0.364 | 1 | 4 | cs | TRUE
184 | LV_2534-5_0_5_line_184 |  | 175 | 177 | 0.0012846 | 0.125 | 0.08 | 261 | 0 | 0.364 | 1 | 4 | cs | TRUE
185 | LV_2534-5_0_5_line_185 |  | 176 | 178 | 0.0205 | 0.125 | 0.08 | 261 | 0 | 0.364 | 1 | 4 | cs | TRUE
186 | LV_2534-5_0_5_line_186 |  | 177 | 179 | 0.01702 | 0.125 | 0.08 | 261 | 0 | 0.364 | 1 | 4 | cs | TRUE
187 | LV_2534-5_0_5_line_187 |  | 178 | 180 | 0.0048241 | 0.125 | 0.08 | 261 | 0 | 0.364 | 1 | 1 | cs | TRUE
188 | LV_2534-5_0_5_line_188 |  | 178 | 181 | 0.016848 | 0.125 | 0.08 | 261 | 0 | 0.364 | 1 | 3 | cs | TRUE
189 | LV_2534-5_0_5_line_189 |  | 179 | 182 | 0.014903 | 0.125 | 0.08 | 261 | 0 | 0.364 | 1 | 1 | cs | TRUE
190 | LV_2534-5_0_5_line_190 |  | 179 | 183 | 0.0032924 | 0.125 | 0.08 | 261 | 0 | 0.364 | 1 | 4 | cs | TRUE
191 | LV_2534-5_0_5_line_191 |  | 180 | 184 | 0.026915 | 0.125 | 0.08 | 261 | 0 | 0.364 | 1 | 1 | cs | TRUE
192 | LV_2534-5_0_5_line_192 |  | 183 | 220 | 0.020314 | 0.125 | 0.08 | 261 | 0 | 0.364 | 1 | 4 | cs | TRUE
193 | LV_2534-5_0_5_line_193 |  | 184 | 235 | 0.013845 | 0.125 | 0.08 | 261 | 0 | 0.364 | 1 | 1 | cs | TRUE
194 | LV_2534-5_0_5_line_194 |  | 185 | 186 | 0.00082394 | 0.125 | 0.08 | 261 | 0 | 0.364 | 1 | 1 | cs | TRUE
195 | LV_2534-5_0_5_line_195 |  | 186 | 187 | 0.023827 | 0.125 | 0.08 | 261 | 0 | 0.364 | 1 | 1 | cs | TRUE
196 | LV_2534-5_0_5_line_196 |  | 187 | 188 | 0.011696 | 0.125 | 0.08 | 261 | 0 | 0.364 | 1 | 1 | cs | TRUE
197 | LV_2534-5_0_5_line_197 |  | 188 | 228 | 0.0034652 | 0.125 | 0.08 | 261 | 0 | 0.364 | 1 | 1 | cs | TRUE
198 | LV_2534-5_0_5_line_198 |  | 189 | 190 | 0.01675 | 0.125 | 0.08 | 261 | 0 | 0.364 | 1 | 1 | cs | TRUE
199 | LV_2534-5_0_5_line_199 |  | 190 | 199 | 0.018117 | 0.125 | 0.08 | 261 | 0 | 0.364 | 1 | 1 | cs | TRUE
200 | LV_2534-5_0_5_line_200 |  | 191 | 192 | 0.010451 | 0.125 | 0.08 | 261 | 0 | 0.364 | 1 | 1 | cs | TRUE
201 | LV_2534-5_0_5_line_201 |  | 194 | 195 | 0.010339 | 0.125 | 0.08 | 261 | 0 | 0.364 | 1 | 1 | cs | TRUE
202 | LV_2534-5_0_5_line_202 |  | 195 | 196 | 0.022113 | 0.125 | 0.08 | 261 | 0 | 0.364 | 1 | 1 | cs | TRUE
203 | LV_2534-5_0_5_line_203 |  | 196 | 197 | 0.00122 | 0.125 | 0.08 | 261 | 0 | 0.364 | 1 | 1 | cs | TRUE
204 | LV_2534-5_0_5_line_204 |  | 197 | 198 | 0.013192 | 0.125 | 0.08 | 261 | 0 | 0.364 | 1 | 1 | cs | TRUE
205 | LV_2534-5_0_5_line_205 |  | 200 | 201 | 0.030074 | 0.125 | 0.08 | 261 | 0 | 0.364 | 1 | 1 | cs | TRUE
206 | LV_2534-5_0_5_line_206 |  | 201 | 202 | 0.020421 | 0.125 | 0.08 | 261 | 0 | 0.364 | 1 | 1 | cs | TRUE
207 | LV_2534-5_0_5_line_207 |  | 202 | 204 | 0.025253 | 0.125 | 0.08 | 261 | 0 | 0.364 | 1 | 1 | cs | TRUE
208 | LV_2534-5_0_5_line_208 |  | 203 | 205 | 0.020954 | 0.125 | 0.08 | 261 | 0 | 0.364 | 1 | 1 | cs | TRUE
209 | LV_2534-5_0_5_line_209 |  | 204 | 207 | 0.020375 | 0.125 | 0.08 | 261 | 0 | 0.364 | 1 | 1 | cs | TRUE
210 | LV_2534-5_0_5_line_210 |  | 205 | 229 | 0.0094864 | 0.125 | 0.08 | 261 | 0 | 0.364 | 1 | 1 | cs | TRUE
211 | LV_2534-5_0_5_line_211 |  | 205 | 228 | 0.014784 | 0.125 | 0.08 | 261 | 0 | 0.364 | 1 | 1 | cs | TRUE
212 | LV_2534-5_0_5_line_212 |  | 207 | 208 | 0.02106 | 0.125 | 0.08 | 261 | 0 | 0.364 | 1 | 1 | cs | TRUE
213 | LV_2534-5_0_5_line_213 |  | 208 | 209 | 0.022871 | 0.125 | 0.08 | 261 | 0 | 0.364 | 1 | 1 | cs | TRUE
214 | LV_2534-5_0_5_line_214 |  | 209 | 210 | 0.024287 | 0.125 | 0.08 | 261 | 0 | 0.364 | 1 | 1 | cs | TRUE
215 | LV_2534-5_0_5_line_215 |  | 210 | 223 | 0.010012 | 0.125 | 0.08 | 261 | 0 | 0.364 | 1 | 1 | cs | TRUE
216 | LV_2534-5_0_5_line_216 |  | 211 | 212 | 0.023214 | 0.125 | 0.08 | 261 | 0 | 0.364 | 1 | 4 | cs | TRUE
217 | LV_2534-5_0_5_line_217 |  | 212 | 213 | 0.010965 | 0.125 | 0.08 | 261 | 0 | 0.364 | 1 | 4 | cs | TRUE
218 | LV_2534-5_0_5_line_218 |  | 212 | 214 | 0.012603 | 0.125 | 0.08 | 261 | 0 | 0.364 | 1 | 1 | cs | TRUE
219 | LV_2534-5_0_5_line_219 |  | 213 | 216 | 0.0018575 | 0.125 | 0.08 | 261 | 0 | 0.364 | 1 | 4 | cs | TRUE
220 | LV_2534-5_0_5_line_220 |  | 214 | 217 | 0.015989 | 0.125 | 0.08 | 261 | 0 | 0.364 | 1 | 1 | cs | TRUE
221 | LV_2534-5_0_5_line_221 |  | 215 | 218 | 0.014741 | 0.125 | 0.08 | 261 | 0 | 0.364 | 1 | 1 | cs | TRUE
222 | LV_2534-5_0_5_line_222 |  | 216 | 219 | 0.015897 | 0.125 | 0.08 | 261 | 0 | 0.364 | 1 | 4 | cs | TRUE
223 | LV_2534-5_0_5_line_223 |  | 219 | 221 | 0.0243 | 0.125 | 0.08 | 261 | 0 | 0.364 | 1 | 1 | cs | TRUE
224 | LV_2534-5_0_5_line_224 |  | 219 | 220 | 0.00071191 | 0.125 | 0.08 | 261 | 0 | 0.364 | 1 | 4 | cs | TRUE
225 | LV_2534-5_0_5_line_225 |  | 222 | 223 | 0.023845 | 0.125 | 0.08 | 261 | 0 | 0.364 | 1 | 1 | cs | TRUE
226 | LV_2534-5_0_5_line_226 |  | 224 | 225 | 0.016475 | 0.125 | 0.08 | 261 | 0 | 0.364 | 1 | 1 | cs | TRUE
227 | LV_2534-5_0_5_line_227 |  | 225 | 226 | 0.026527 | 0.125 | 0.08 | 261 | 0 | 0.364 | 1 | 1 | cs | TRUE
228 | LV_2534-5_0_5_line_228 |  | 225 | 227 | 0.015195 | 0.125 | 0.08 | 261 | 0 | 0.364 | 1 | 1 | cs | TRUE
229 | LV_2534-5_0_5_line_229 |  | 226 | 232 | 0.017047 | 0.125 | 0.08 | 261 | 0 | 0.364 | 1 | 1 | cs | TRUE
230 | LV_2534-5_0_5_line_230 |  | 227 | 230 | 0.028986 | 0.125 | 0.08 | 261 | 0 | 0.364 | 1 | 1 | cs | TRUE
231 | LV_2534-5_0_5_line_231 |  | 230 | 231 | 0.0024846 | 0.125 | 0.08 | 261 | 0 | 0.364 | 1 | 1 | cs | TRUE
232 | LV_2534-5_0_5_line_232 |  | 232 | 233 | 0.00075915 | 0.125 | 0.08 | 261 | 0 | 0.364 | 1 | 1 | cs | TRUE
233 | LV_2534-5_0_5_line_233 |  | 233 | 234 | 0.023578 | 0.125 | 0.08 | 261 | 0 | 0.364 | 1 | 1 | cs | TRUE
234 | LV_2534-5_0_5_line_234 |  | 234 | 235 | 0.011923 | 0.125 | 0.08 | 261 | 0 | 0.364 | 1 | 1 | cs | TRUE

## trafo
| name | std_type | hv_bus | lv_bus | sn_mva | vn_hv_kv | vn_lv_kv | vk_percent | vkr_percent | pfe_kw | i0_percent | shift_degree | tap_side | tap_neutral | tap_min | tap_max | tap_step_percent | tap_step_degree | tap_pos | tap_phase_shifter | parallel | df | in_service
0 | LV_2534-5_0_5_trafo_209 | 0.63 MVA 20/0.4 kV | 236 | 172 | 0.63 | 20 | 0.4 | 6 | 1.206 | 1.65 | 0.2619 | 150 | hv | 0 | -2 | 2 | 2.5 | 0 | 0 | FALSE | 1 | 1 | TRUE

## line_geodata
| x0 | y0 | x1 | y1 | x2 | y2 | x3 | y3 | x4 | y4 | x5 | y5 | x6 | y6 | x7 | y7 | x8 | y8
0 | 2608579.3571 | 1227355.0289 | 2608572.814 | 1227349.6177
1 | 2608579.3571 | 1227355.0289 | 2608590.352 | 1227364.1219
2 | 2608564.0455 | 1227342.3659 | 2608572.814 | 1227349.6177
3 | 2608608.2386 | 1227378.9144 | 2608590.352 | 1227364.1219
4 | 2608554.0432 | 1227334.0938 | 2608564.0455 | 1227342.3659
5 | 2608616.1997 | 1227385.4984 | 2608608.2386 | 1227378.9144
6 | 2608554.0432 | 1227334.0938 | 2608549.2365 | 1227330.1186
7 | 2608616.1997 | 1227385.4984 | 2608601.7759 | 1227391.4559
8 | 2608616.1997 | 1227385.4984 | 2608626.0089 | 1227393.4171 | 2608634.2841 | 1227400.103
9 | 2608534.1616 | 1227317.6514 | 2608549.2365 | 1227330.1186
10 | 2608586.3939 | 1227397.8092 | 2608601.7759 | 1227391.4559
11 | 2608640.0683 | 1227404.7763 | 2608634.2841 | 1227400.103
12 | 2608678.3018 | 1227362.4966 | 2608649.2077 | 1227373.2727
13 | 2608685.5229 | 1227362.785 | 2608678.3018 | 1227362.4966
14 | 2608678.3018 | 1227362.4966 | 2608667.724 | 1227353.839
15 | 2608582.1455 | 1227399.5639 | 2608586.3939 | 1227397.8092
16 | 2608640.0683 | 1227404.7763 | 2608654.6627 | 1227416.5678
17 | 2608685.5229 | 1227362.785 | 2608694.512 | 1227345.8102 | 2608700.3114 | 1227338.9257
18 | 2608685.5229 | 1227362.785 | 2608688.0383 | 1227368.2808 | 2608689.0214 | 1227374.8972 | 2608688.9205 | 1227388.367
19 | 2608649.858 | 1227339.2162 | 2608667.724 | 1227353.839
20 | 2608553.0024 | 1227411.601 | 2608582.1455 | 1227399.5639
21 | 2608654.6627 | 1227416.5678 | 2608660.7196 | 1227421.4615 | 2608662.2688 | 1227422.7129
22 | 2608341.5295 | 1227378.8732 | 2608328.3418 | 1227397.2062
23 | 2608353.0825 | 1227362.8126 | 2608341.5295 | 1227378.8732
24 | 2608328.3418 | 1227397.2062 | 2608324.7973 | 1227402.1336
25 | 2608361 | 1227351.8061 | 2608353.0825 | 1227362.8126
26 | 2608322.8027 | 1227404.9065 | 2608324.7973 | 1227402.1336
27 | 2608361 | 1227351.8061 | 2608362.3853 | 1227352.7864 | 2608386.7009 | 1227369.9971
28 | 2608361 | 1227351.8061 | 2608356.8003 | 1227348.6709
29 | 2608386.7009 | 1227369.9971 | 2608397.1692 | 1227355.4481
30 | 2608386.7009 | 1227369.9971 | 2608383.1995 | 1227375.7957 | 2608381.4931 | 1227378.995
31 | 2608397.1692 | 1227355.4481 | 2608399.5084 | 1227352.1971
32 | 2608381.4931 | 1227378.995 | 2608380.5882 | 1227380.6917
33 | 2608371.5685 | 1227397.1768 | 2608376.901 | 1227387.6049 | 2608380.5882 | 1227380.6917
34 | 2608371.5685 | 1227397.1768 | 2608369.4364 | 1227401.0038
35 | 2608355.3982 | 1227428.3518 | 2608360.8036 | 1227416.4995 | 2608369.4364 | 1227401.0038
36 | 2608355.3982 | 1227428.3518 | 2608350.9681 | 1227438.0652 | 2608349.398 | 1227442.3507
37 | 2608345.0207 | 1227454.2979 | 2608349.398 | 1227442.3507
38 | 2608412.4112 | 1227334.2647 | 2608399.5084 | 1227352.1971
39 | 2608447.4159 | 1227384.216 | 2608448.6011 | 1227382.2135 | 2608465.1503 | 1227392.4119
40 | 2608477.4242 | 1227399.9757 | 2608465.1503 | 1227392.4119
41 | 2608477.4242 | 1227399.9757 | 2608469.6318 | 1227413.0925
42 | 2608477.4242 | 1227399.9757 | 2608483.7337 | 1227389.3552
43 | 2608465.704 | 1227419.7041 | 2608469.6318 | 1227413.0925
44 | 2608483.7337 | 1227389.3552 | 2608486.1775 | 1227385.2417
45 | 2608465.704 | 1227419.7041 | 2608484.8614 | 1227430.4218
46 | 2608465.704 | 1227419.7041 | 2608461.1071 | 1227428.4806
47 | 2608491.7581 | 1227370.0339 | 2608490.7548 | 1227377.5369 | 2608486.1775 | 1227385.2417
48 | 2608510.3978 | 1227376.3974 | 2608528.2558 | 1227391.1516
49 | 2608537.5644 | 1227398.8424 | 2608528.2558 | 1227391.1516
50 | 2608491.7581 | 1227370.0339 | 2608510.3978 | 1227376.3974 | 2608510.3978 | 1227376.3974
51 | 2608542.6847 | 1227403.0726 | 2608537.5644 | 1227398.8424
52 | 2608491.7581 | 1227370.0339 | 2608488.924 | 1227364.7268
53 | 2608553.0024 | 1227411.601 | 2608548.4915 | 1227407.8702 | 2608542.6847 | 1227403.0726
54 | 2608476.0637 | 1227353.663 | 2608488.924 | 1227364.7268
55 | 2608553.0024 | 1227411.601 | 2608545.9558 | 1227416.5161 | 2608545.402 | 1227416.9044 | 2608560.7894 | 1227429.4783
56 | 2608476.0637 | 1227353.663 | 2608472.0032 | 1227350.1697
57 | 2608560.7894 | 1227429.4783 | 2608554.3653 | 1227441.5319
58 | 2608560.7894 | 1227429.4783 | 2608562.7398 | 1227431.0711
59 | 2608673.6816 | 1227286.7758 | 2608661.1512 | 1227277.2692
60 | 2608650.67 | 1227269.3172 | 2608661.1512 | 1227277.2692
61 | 2608673.6816 | 1227286.7758 | 2608682.0234 | 1227293.1046
62 | 2608639.2495 | 1227260.6526 | 2608650.67 | 1227269.3172
63 | 2608682.0234 | 1227293.1046 | 2608695.5881 | 1227303.3959
64 | 2608632.0326 | 1227255.1773 | 2608639.2495 | 1227260.6526
65 | 2608698.126 | 1227305.3214 | 2608695.5881 | 1227303.3959
66 | 2608632.0326 | 1227255.1773 | 2608623.459 | 1227248.6726 | 2608621.1873 | 1227247.5131
67 | 2608715.103 | 1227318.2016 | 2608698.126 | 1227305.3214
68 | 2608601.9751 | 1227254.0563 | 2608613.4267 | 1227248.1023 | 2608616.0727 | 1227247.2055 | 2608618.4751 | 1227247.0645 | 2608621.1873 | 1227247.5131 | 2608621.1873 | 1227247.5131
69 | 2608649.858 | 1227339.2162 | 2608638.0308 | 1227329.536
70 | 2608630.4146 | 1227323.3022 | 2608638.0308 | 1227329.536
71 | 2608622.1704 | 1227316.5546 | 2608630.4146 | 1227323.3022
72 | 2608700.3114 | 1227338.9257 | 2608705.0803 | 1227332.1211
73 | 2608700.3114 | 1227338.9257 | 2608715.3936 | 1227350.2848
74 | 2608688.9029 | 1227390.7136 | 2608688.9205 | 1227388.367
75 | 2608622.1704 | 1227316.5546 | 2608616.5366 | 1227311.9435
76 | 2608715.103 | 1227318.2016 | 2608710.5626 | 1227324.2986 | 2608705.0803 | 1227332.1211
77 | 2608718.2559 | 1227352.4406 | 2608715.3936 | 1227350.2848
78 | 2608554.1537 | 1227226.7691 | 2608535.0684 | 1227211.4285
79 | 2608509.8728 | 1227191.1764 | 2608535.0684 | 1227211.4285
80 | 2608509.8728 | 1227191.1764 | 2608499.7701 | 1227197.3239
81 | 2608470.7882 | 1227214.9598 | 2608499.7701 | 1227197.3239
82 | 2608444.5237 | 1227232.0303 | 2608445.9279 | 1227230.398 | 2608448.5905 | 1227228.4673 | 2608470.7882 | 1227214.9598
83 | 2608444.5237 | 1227232.0303 | 2608443.2242 | 1227234.7078 | 2608442.7282 | 1227237.1197 | 2608442.7999 | 1227239.977 | 2608443.4102 | 1227242.4793 | 2608444.7178 | 1227244.8826 | 2608446.8443 | 1227246.9201 | 2608448.8502 | 1227248.5239 | 2608453.7873 | 1227252.4792
84 | 2608444.5237 | 1227232.0303 | 2608441.1292 | 1227231.8143 | 2608423.6308 | 1227241.7645
85 | 2608453.7873 | 1227252.4792 | 2608466.6106 | 1227262.7524
86 | 2608423.6308 | 1227241.7645 | 2608405.0676 | 1227252.3202 | 2608400.0271 | 1227256.2316
87 | 2608467.9097 | 1227263.7931 | 2608466.6106 | 1227262.7524
88 | 2608397.8013 | 1227257.9589 | 2608400.0271 | 1227256.2316
89 | 2608467.9097 | 1227263.7931 | 2608476.5744 | 1227252.9524
90 | 2608467.9097 | 1227263.7931 | 2608483.7878 | 1227276.6416
91 | 2608487.5778 | 1227245.1655 | 2608486.8192 | 1227245.7537 | 2608483.9021 | 1227245.4605 | 2608482.1506 | 1227246.214 | 2608480.5491 | 1227247.9794 | 2608476.5744 | 1227252.9524
92 | 2608483.7878 | 1227276.6416 | 2608491.6973 | 1227283.0419
93 | 2608499.8292 | 1227289.6221 | 2608491.6973 | 1227283.0419
94 | 2608499.8292 | 1227289.6221 | 2608516.1388 | 1227302.8198
95 | 2608520.2653 | 1227306.1589 | 2608516.1388 | 1227302.8198
96 | 2608520.2653 | 1227306.1589 | 2608522.751 | 1227300.7259 | 2608526.5481 | 1227294.9835
97 | 2608520.2653 | 1227306.1589 | 2608527.1467 | 1227311.8499
98 | 2608455.4433 | 1227335.9256 | 2608443.8988 | 1227325.9959 | 2608439.7449 | 1227323.7431
99 | 2608468.6404 | 1227347.2767 | 2608455.4433 | 1227335.9256
100 | 2608432.8172 | 1227321.7498 | 2608436.8493 | 1227322.1726 | 2608439.7449 | 1227323.7431
101 | 2608468.6404 | 1227347.2767 | 2608459.4294 | 1227364.0837
102 | 2608468.6404 | 1227347.2767 | 2608472.0032 | 1227350.1697
103 | 2608432.8172 | 1227321.7498 | 2608430.4015 | 1227321.4965 | 2608428.4684 | 1227322.1052 | 2608425.1564 | 1227322.4452 | 2608425.0701 | 1227322.4936
104 | 2608425.0701 | 1227322.4936 | 2608422.3883 | 1227323.9978 | 2608414.8464 | 1227330.8802 | 2608413.4061 | 1227332.8818
105 | 2608412.4112 | 1227334.2647 | 2608413.4061 | 1227332.8818
106 | 2608534.1616 | 1227317.6514 | 2608531.8742 | 1227315.7597
107 | 2608527.1467 | 1227311.8499 | 2608531.8742 | 1227315.7597
108 | 2608586.489 | 1227287.354 | 2608586.4248 | 1227287.3014
109 | 2608586.489 | 1227287.354 | 2608597.6165 | 1227296.4585
110 | 2608567.6224 | 1227271.9173 | 2608586.4248 | 1227287.3014
111 | 2608608.6347 | 1227305.476 | 2608599.4876 | 1227297.9894 | 2608597.6165 | 1227296.4585
112 | 2608567.6224 | 1227271.9173 | 2608564.3682 | 1227273.6665
113 | 2608608.6347 | 1227305.476 | 2608616.5366 | 1227311.9435
114 | 2608553.9962 | 1227279.2417 | 2608564.3682 | 1227273.6665
115 | 2608601.9751 | 1227254.0563 | 2608594.9624 | 1227257.7024
116 | 2608553.9962 | 1227279.2417 | 2608547.133 | 1227282.9308
117 | 2608526.5481 | 1227294.9835 | 2608529.9014 | 1227292.1866 | 2608540.3516 | 1227286.576 | 2608542.9137 | 1227285.1988
118 | 2608547.133 | 1227282.9308 | 2608542.9137 | 1227285.1988
119 | 2608715.103 | 1227318.2016 | 2608717.8504 | 1227314.7997
120 | 2608718.6067 | 1227352.7049 | 2608718.2559 | 1227352.4406
121 | 2608718.6067 | 1227352.7049 | 2608768.0672 | 1227369.2646
122 | 2608787.078 | 1227337.9406 | 2608787.078 | 1227337.9406 | 2608776.0162 | 1227357.4803 | 2608769.1582 | 1227367.9654 | 2608768.0672 | 1227369.2646
123 | 2608717.8504 | 1227314.7997 | 2608725.9815 | 1227304.7317 | 2608731.5592 | 1227297.8247
124 | 2608749.5725 | 1227275.5209 | 2608744.0417 | 1227282.3671 | 2608731.5592 | 1227297.8247
125 | 2608749.5725 | 1227275.5209 | 2608757.6469 | 1227265.5261
126 | 2608669.3254 | 1227428.413 | 2608662.2688 | 1227422.7129
127 | 2608336.9571 | 1227519.7828 | 2608326.3716 | 1227527.4692
128 | 2608312.0019 | 1227537.9033 | 2608326.3716 | 1227527.4692
129 | 2608336.9571 | 1227519.7828 | 2608341.3824 | 1227530.6287 | 2608344.6391 | 1227536.368
130 | 2608336.9571 | 1227519.7828 | 2608335.7962 | 1227511.1415
131 | 2608344.6391 | 1227536.368 | 2608345.3728 | 1227537.661
132 | 2608334.5996 | 1227493.1972 | 2608335.1121 | 1227506.0499 | 2608335.7962 | 1227511.1415
133 | 2608353.4032 | 1227550.3015 | 2608348.0116 | 1227542.3115 | 2608345.3728 | 1227537.661
134 | 2608334.5996 | 1227493.1972 | 2608320.3682 | 1227492.7686
135 | 2608334.5996 | 1227493.1972 | 2608336.5691 | 1227482.7858
136 | 2608353.4032 | 1227550.3015 | 2608325.3643 | 1227571.1035
137 | 2608374.3007 | 1227567.3963 | 2608363.4072 | 1227559.91 | 2608353.4032 | 1227550.3015
138 | 2608304.7983 | 1227492.2997 | 2608304.7983 | 1227492.2997 | 2608320.3682 | 1227492.7686
139 | 2608341.4764 | 1227464.1285 | 2608338.05 | 1227474.9579 | 2608336.5691 | 1227482.7858
140 | 2608321.8468 | 1227573.7132 | 2608325.3643 | 1227571.1035
141 | 2608374.3007 | 1227567.3963 | 2608392.7784 | 1227580.5409
142 | 2608374.3007 | 1227567.3963 | 2608364.0633 | 1227582.1698
143 | 2608318.9494 | 1227575.8627 | 2608321.8468 | 1227573.7132
144 | 2608356.9268 | 1227592.4685 | 2608364.0633 | 1227582.1698
145 | 2608398.1416 | 1227544.2271 | 2608404.2052 | 1227537.6205 | 2608411.7825 | 1227526.9693 | 2608413.6171 | 1227523.743
146 | 2608398.1416 | 1227544.2271 | 2608388.3 | 1227537.1069
147 | 2608425.1329 | 1227500.8504 | 2608418.9838 | 1227514.3053 | 2608413.6171 | 1227523.743
148 | 2608384.7857 | 1227534.5644 | 2608388.3 | 1227537.1069
149 | 2608356.9268 | 1227592.4685 | 2608349.0297 | 1227603.8647
150 | 2608378.2026 | 1227529.8018 | 2608384.7857 | 1227534.5644
151 | 2608425.1329 | 1227500.8504 | 2608429.2378 | 1227491.8052
152 | 2608425.1329 | 1227500.8504 | 2608413.9039 | 1227495.3684
153 | 2608429.2378 | 1227491.8052 | 2608437.7888 | 1227472.9629 | 2608439.7142 | 1227469.2896
154 | 2608412.2885 | 1227494.5797 | 2608413.9039 | 1227495.3684
155 | 2608479.7658 | 1227523.4339 | 2608479.7644 | 1227523.4365
156 | 2608466.7622 | 1227547.8335 | 2608479.7644 | 1227523.4365
157 | 2608488.8977 | 1227506.2991 | 2608479.7658 | 1227523.4339
158 | 2608488.8977 | 1227506.2991 | 2608497.3129 | 1227490.149
159 | 2608488.8977 | 1227506.2991 | 2608512.3968 | 1227512.0191
160 | 2608497.3129 | 1227490.149 | 2608509.622 | 1227466.5255
161 | 2608448.5011 | 1227582.0979 | 2608449.2241 | 1227580.7414
162 | 2608448.5011 | 1227582.0979 | 2608467.7315 | 1227591.4292
163 | 2608448.5011 | 1227582.0979 | 2608438.6824 | 1227597.5043
164 | 2608518.5993 | 1227449.2965 | 2608509.622 | 1227466.5255
165 | 2608467.7315 | 1227591.4292 | 2608485.0144 | 1227599.8155 | 2608488.1437 | 1227600.9205
166 | 2608431.8015 | 1227608.301 | 2608438.6824 | 1227597.5043
167 | 2608518.5993 | 1227449.2965 | 2608503.8589 | 1227441.0499
168 | 2608548.8985 | 1227520.9041 | 2608557.6928 | 1227523.0381
169 | 2608548.8985 | 1227520.9041 | 2608540.9436 | 1227537.7841
170 | 2608584.9289 | 1227529.647 | 2608557.6928 | 1227523.0381
171 | 2608531.176 | 1227558.5104 | 2608540.9436 | 1227537.7841
172 | 2608461.1071 | 1227428.4806 | 2608456.3723 | 1227437.5124
173 | 2608446.215 | 1227456.8875 | 2608456.3723 | 1227437.5124
174 | 2608461.1071 | 1227428.4806 | 2608448.4873 | 1227421.7269
175 | 2608446.215 | 1227456.8875 | 2608434.4155 | 1227451.3286
176 | 2608446.215 | 1227456.8875 | 2608439.7142 | 1227469.2896
177 | 2608448.4873 | 1227421.7269 | 2608430.0092 | 1227411.8381 | 2608434.6059 | 1227403.8408
178 | 2608434.4155 | 1227451.3286 | 2608432.6949 | 1227450.5179
179 | 2608484.8614 | 1227430.4218 | 2608503.8589 | 1227441.0499
180 | 2608432.6949 | 1227450.5179 | 2608413.8119 | 1227441.6218
181 | 2608422.3076 | 1227426.6424 | 2608413.8119 | 1227441.6218 | 2608413.8119 | 1227441.6218
182 | 2608620.0195 | 1227488.6102 | 2608609.9336 | 1227512.8628
183 | 2608609.1733 | 1227514.6911 | 2608609.9336 | 1227512.8628
184 | 2608620.0195 | 1227488.6102 | 2608620.5127 | 1227487.4241
185 | 2608601.3015 | 1227533.6199 | 2608609.1733 | 1227514.6911
186 | 2608627.048 | 1227471.7093 | 2608620.5127 | 1227487.4241
187 | 2608601.3015 | 1227533.6199 | 2608605.9896 | 1227534.7571
188 | 2608601.3015 | 1227533.6199 | 2608584.9289 | 1227529.647
189 | 2608627.048 | 1227471.7093 | 2608639.9425 | 1227479.1806
190 | 2608627.048 | 1227471.7093 | 2608624.1993 | 1227470.0585
191 | 2608632.1463 | 1227541.102 | 2608605.9896 | 1227534.7571
192 | 2608606.6234 | 1227459.8732 | 2608624.1993 | 1227470.0585
193 | 2608632.1463 | 1227541.102 | 2608626.9978 | 1227553.9577
194 | 2608531.176 | 1227558.5104 | 2608530.8248 | 1227559.2558
195 | 2608520.6674 | 1227580.8093 | 2608530.8248 | 1227559.2558
196 | 2608515.6813 | 1227591.3895 | 2608520.6674 | 1227580.8093
197 | 2608515.6813 | 1227591.3895 | 2608514.2041 | 1227594.5241
198 | 2608412.2885 | 1227494.5797 | 2608398.0012 | 1227487.6046 | 2608397.5606 | 1227486.8763
199 | 2608383.2513 | 1227476.7375 | 2608394.9318 | 1227482.5306 | 2608397.5606 | 1227486.8763
200 | 2608341.4764 | 1227464.1285 | 2608341.8403 | 1227462.9783 | 2608345.0207 | 1227454.2979
201 | 2608305.3275 | 1227481.9741 | 2608304.7983 | 1227492.2997
202 | 2608306.4594 | 1227459.8904 | 2608305.3275 | 1227481.9741
203 | 2608306.4594 | 1227459.8904 | 2608306.5219 | 1227458.672
204 | 2608307.1971 | 1227445.4977 | 2608306.5219 | 1227458.672
205 | 2608431.8015 | 1227608.301 | 2608413.9 | 1227632.5012
206 | 2608413.9 | 1227632.5012 | 2608432.8778 | 1227640.041
207 | 2608456.3468 | 1227649.3652 | 2608432.8778 | 1227640.041
208 | 2608507.9019 | 1227607.8971 | 2608488.1437 | 1227600.9205
209 | 2608456.3468 | 1227649.3652 | 2608475.2822 | 1227656.8881
210 | 2608507.9019 | 1227607.8971 | 2608517.1506 | 1227610.0074
211 | 2608507.9019 | 1227607.8971 | 2608514.2041 | 1227594.5241
212 | 2608475.2822 | 1227656.8881 | 2608494.8537 | 1227664.6638
213 | 2608494.8537 | 1227664.6638 | 2608506.1252 | 1227669.1419 | 2608516.4666 | 1227672.0489
214 | 2608516.4666 | 1227672.0489 | 2608528.5451 | 1227675.4441 | 2608540.2346 | 1227676.5397
215 | 2608540.2346 | 1227676.5397 | 2608550.2032 | 1227677.4739
216 | 2608581.1584 | 1227445.1166 | 2608577.1001 | 1227442.7983 | 2608562.7398 | 1227431.0711
217 | 2608581.1584 | 1227445.1166 | 2608590.6458 | 1227450.6144
218 | 2608581.1584 | 1227445.1166 | 2608574.7799 | 1227455.9868
219 | 2608590.6458 | 1227450.6144 | 2608592.2529 | 1227451.5457
220 | 2608566.6878 | 1227469.7771 | 2608574.7799 | 1227455.9868
221 | 2608547.4322 | 1227454.5407 | 2608554.3653 | 1227441.5319
222 | 2608606.0074 | 1227459.5163 | 2608592.2529 | 1227451.5457
223 | 2608593.3837 | 1227480.2993 | 2608606.0074 | 1227459.5163
224 | 2608606.6234 | 1227459.8732 | 2608606.0074 | 1227459.5163
225 | 2608573.9441 | 1227679.6989 | 2608550.2032 | 1227677.4739
226 | 2608599.1039 | 1227628.7062 | 2608595.954 | 1227644.8769
227 | 2608599.1039 | 1227628.7062 | 2608607.6325 | 1227603.5879
228 | 2608599.1039 | 1227628.7062 | 2608584.2899 | 1227625.3262
229 | 2608613.1132 | 1227587.4464 | 2608607.6325 | 1227603.5879
230 | 2608556.0298 | 1227618.8782 | 2608584.2899 | 1227625.3262
231 | 2608556.0298 | 1227618.8782 | 2608553.6075 | 1227618.3255
232 | 2608613.3982 | 1227586.7428 | 2608613.1132 | 1227587.4464
233 | 2608613.3982 | 1227586.7428 | 2608622.2498 | 1227564.8895
234 | 2608626.9978 | 1227553.9577 | 2608624.6796 | 1227558.8906 | 2608622.2498 | 1227564.8895

## bus_geodata
| x | y | coords
0 | 2608579.3571 | 1227355.0289
1 | 2608572.814 | 1227349.6177
2 | 2608590.352 | 1227364.1219
3 | 2608564.0455 | 1227342.3659
4 | 2608608.2386 | 1227378.9144
5 | 2608554.0432 | 1227334.0938
6 | 2608616.1997 | 1227385.4984
7 | 2608549.2365 | 1227330.1186
8 | 2608601.7759 | 1227391.4559
9 | 2608634.2841 | 1227400.103
10 | 2608649.2077 | 1227373.2727
11 | 2608678.3018 | 1227362.4966
12 | 2608586.3939 | 1227397.8092
13 | 2608640.0683 | 1227404.7763
14 | 2608685.5229 | 1227362.785
15 | 2608667.724 | 1227353.839
16 | 2608582.1455 | 1227399.5639
17 | 2608654.6627 | 1227416.5678
18 | 2608341.5295 | 1227378.8732
19 | 2608328.3418 | 1227397.2062
20 | 2608353.0825 | 1227362.8126
21 | 2608324.7973 | 1227402.1336
22 | 2608361 | 1227351.8061
23 | 2608322.8027 | 1227404.9065
24 | 2608386.7009 | 1227369.9971
25 | 2608356.8003 | 1227348.6709
26 | 2608397.1692 | 1227355.4481
27 | 2608381.4931 | 1227378.995
28 | 2608380.5882 | 1227380.6917
29 | 2608371.5685 | 1227397.1768
30 | 2608369.4364 | 1227401.0038
31 | 2608355.3982 | 1227428.3518
32 | 2608349.398 | 1227442.3507
33 | 2608399.5084 | 1227352.1971
34 | 2608447.4159 | 1227384.216
35 | 2608465.1503 | 1227392.4119
36 | 2608477.4242 | 1227399.9757
37 | 2608469.6318 | 1227413.0925
38 | 2608483.7337 | 1227389.3552
39 | 2608465.704 | 1227419.7042
40 | 2608486.1775 | 1227385.2417
41 | 2608528.2558 | 1227391.1516
42 | 2608510.3978 | 1227376.3974
43 | 2608537.5644 | 1227398.8424
44 | 2608491.7581 | 1227370.0339
45 | 2608542.6847 | 1227403.0726
46 | 2608488.924 | 1227364.7268
47 | 2608553.0024 | 1227411.601
48 | 2608476.0637 | 1227353.663
49 | 2608560.7894 | 1227429.4783
50 | 2608661.1512 | 1227277.2692
51 | 2608673.6816 | 1227286.7758
52 | 2608650.67 | 1227269.3172
53 | 2608682.0234 | 1227293.1046
54 | 2608639.2495 | 1227260.6526
55 | 2608695.5881 | 1227303.3959
56 | 2608632.0326 | 1227255.1773
57 | 2608698.126 | 1227305.3214
58 | 2608621.1873 | 1227247.5131
59 | 2608649.858 | 1227339.2162
60 | 2608638.0308 | 1227329.536
61 | 2608630.4146 | 1227323.3022
62 | 2608700.3114 | 1227338.9257
63 | 2608688.9205 | 1227388.367
64 | 2608622.1704 | 1227316.5546
65 | 2608705.0803 | 1227332.1211
66 | 2608715.3936 | 1227350.2848
67 | 2608688.9029 | 1227390.7136
68 | 2608535.0684 | 1227211.4285
69 | 2608554.1537 | 1227226.7691
70 | 2608509.8728 | 1227191.1764
71 | 2608499.7701 | 1227197.3239
72 | 2608470.7882 | 1227214.9598
73 | 2608444.5237 | 1227232.0303
74 | 2608453.7873 | 1227252.4792
75 | 2608423.6308 | 1227241.7645
76 | 2608466.6106 | 1227262.7524
77 | 2608400.0271 | 1227256.2316
78 | 2608467.9097 | 1227263.7931
79 | 2608397.8013 | 1227257.9589
80 | 2608476.5744 | 1227252.9524
81 | 2608483.7878 | 1227276.6416
82 | 2608487.5778 | 1227245.1655
83 | 2608491.6973 | 1227283.0419
84 | 2608499.8292 | 1227289.6221
85 | 2608516.1388 | 1227302.8198
86 | 2608520.2653 | 1227306.1589
87 | 2608455.4433 | 1227335.9256
88 | 2608439.7449 | 1227323.7431
89 | 2608468.6404 | 1227347.2767
90 | 2608432.8172 | 1227321.7498
91 | 2608459.4294 | 1227364.0837
92 | 2608472.0032 | 1227350.1697
93 | 2608425.0701 | 1227322.4936
94 | 2608413.4061 | 1227332.8818
95 | 2608412.4112 | 1227334.2647
96 | 2608534.1616 | 1227317.6514
97 | 2608531.8742 | 1227315.7597
98 | 2608527.1467 | 1227311.8499
99 | 2608586.489 | 1227287.354
100 | 2608586.4248 | 1227287.3014
101 | 2608597.6166 | 1227296.4585
102 | 2608567.6224 | 1227271.9173
103 | 2608608.6347 | 1227305.476
104 | 2608564.3682 | 1227273.6665
105 | 2608616.5366 | 1227311.9435
106 | 2608594.9624 | 1227257.7024
107 | 2608601.9751 | 1227254.0563
108 | 2608553.9962 | 1227279.2417
109 | 2608526.5481 | 1227294.9835
110 | 2608542.9137 | 1227285.1988
111 | 2608715.103 | 1227318.2016
112 | 2608547.133 | 1227282.9308
113 | 2608718.2559 | 1227352.4406
114 | 2608718.6067 | 1227352.7049
115 | 2608768.0672 | 1227369.2646
116 | 2608787.078 | 1227337.9406
117 | 2608717.8505 | 1227314.7997
118 | 2608731.5592 | 1227297.8247
119 | 2608749.5725 | 1227275.5209
120 | 2608757.6469 | 1227265.5261
121 | 2608669.3254 | 1227428.413
122 | 2608662.2688 | 1227422.7129
123 | 2608326.3716 | 1227527.4692
124 | 2608336.9571 | 1227519.7828
125 | 2608312.0019 | 1227537.9033
126 | 2608344.6391 | 1227536.368
127 | 2608335.7962 | 1227511.1415
128 | 2608345.3728 | 1227537.661
129 | 2608334.5996 | 1227493.1972
130 | 2608353.4032 | 1227550.3015
131 | 2608320.3682 | 1227492.7686
132 | 2608336.5691 | 1227482.7858
133 | 2608325.3643 | 1227571.1035
134 | 2608374.3007 | 1227567.3963
135 | 2608321.8468 | 1227573.7132
136 | 2608392.7784 | 1227580.5409
137 | 2608364.0633 | 1227582.1698
138 | 2608318.9494 | 1227575.8627
139 | 2608398.1416 | 1227544.2271
140 | 2608413.6171 | 1227523.743
141 | 2608388.3 | 1227537.1069
142 | 2608356.9268 | 1227592.4685
143 | 2608384.7857 | 1227534.5644
144 | 2608378.2026 | 1227529.8018
145 | 2608425.1329 | 1227500.8504
146 | 2608429.2378 | 1227491.8052
147 | 2608413.9039 | 1227495.3684
148 | 2608479.7644 | 1227523.4365
149 | 2608479.7658 | 1227523.4339
150 | 2608466.7622 | 1227547.8335
151 | 2608488.8977 | 1227506.2991
152 | 2608497.3129 | 1227490.149
153 | 2608512.3968 | 1227512.0191
154 | 2608449.2241 | 1227580.7414
155 | 2608448.5011 | 1227582.0979
156 | 2608509.622 | 1227466.5255
157 | 2608467.7315 | 1227591.4292
158 | 2608438.6824 | 1227597.5043
159 | 2608518.5993 | 1227449.2965
160 | 2608548.8985 | 1227520.9041
161 | 2608557.6928 | 1227523.0381
162 | 2608540.9436 | 1227537.7841
163 | 2608456.3723 | 1227437.5124
164 | 2608461.1071 | 1227428.4806
165 | 2608446.215 | 1227456.8875
166 | 2608448.4873 | 1227421.7269
167 | 2608434.4155 | 1227451.3286
168 | 2608439.7142 | 1227469.2896
169 | 2608434.6059 | 1227403.8408
170 | 2608484.8614 | 1227430.4218
171 | 2608432.6949 | 1227450.5179
172 | 2608503.8589 | 1227441.0499
173 | 2608413.8119 | 1227441.6218
174 | 2608609.9336 | 1227512.8628
175 | 2608620.0195 | 1227488.6102
176 | 2608609.1733 | 1227514.6911
177 | 2608620.5127 | 1227487.4241
178 | 2608601.3015 | 1227533.6199
179 | 2608627.048 | 1227471.7093
180 | 2608605.9896 | 1227534.7571
181 | 2608584.9289 | 1227529.647
182 | 2608639.9425 | 1227479.1806
183 | 2608624.1993 | 1227470.0585
184 | 2608632.1463 | 1227541.102
185 | 2608531.176 | 1227558.5104
186 | 2608530.8248 | 1227559.2558
187 | 2608520.6674 | 1227580.8093
188 | 2608515.6813 | 1227591.3895
189 | 2608412.2885 | 1227494.5797
190 | 2608397.5606 | 1227486.8763
191 | 2608345.0207 | 1227454.2979
192 | 2608341.4764 | 1227464.1285
193 | 2608422.3076 | 1227426.6424
194 | 2608304.7983 | 1227492.2997
195 | 2608305.3275 | 1227481.9741
196 | 2608306.4594 | 1227459.8904
197 | 2608306.5219 | 1227458.672
198 | 2608307.1971 | 1227445.4977
199 | 2608383.2513 | 1227476.7375
200 | 2608431.8015 | 1227608.301
201 | 2608413.9 | 1227632.5012
202 | 2608432.8778 | 1227640.041
203 | 2608488.1437 | 1227600.9205
204 | 2608456.3468 | 1227649.3652
205 | 2608507.9019 | 1227607.8971
206 | 2608349.0297 | 1227603.8647
207 | 2608475.2822 | 1227656.8881
208 | 2608494.8537 | 1227664.6638
209 | 2608516.4666 | 1227672.0489
210 | 2608540.2346 | 1227676.5397
211 | 2608562.7398 | 1227431.0711
212 | 2608581.1584 | 1227445.1166
213 | 2608590.6458 | 1227450.6144
214 | 2608574.7799 | 1227455.9868
215 | 2608554.3653 | 1227441.5319
216 | 2608592.2529 | 1227451.5457
217 | 2608566.6878 | 1227469.7771
218 | 2608547.4322 | 1227454.5407
219 | 2608606.0075 | 1227459.5163
220 | 2608606.6234 | 1227459.8732
221 | 2608593.3837 | 1227480.2993
222 | 2608573.9441 | 1227679.6989
223 | 2608550.2032 | 1227677.4739
224 | 2608595.954 | 1227644.8769
225 | 2608599.1039 | 1227628.7062
226 | 2608607.6325 | 1227603.5879
227 | 2608584.2899 | 1227625.3262
228 | 2608514.2041 | 1227594.5241
229 | 2608517.1506 | 1227610.0074
230 | 2608556.0298 | 1227618.8782
231 | 2608553.6075 | 1227618.3255
232 | 2608613.1132 | 1227587.4464
233 | 2608613.3982 | 1227586.7428
234 | 2608622.2498 | 1227564.8895
235 | 2608626.9978 | 1227553.9577
236 | 2608518.5993 | 1227449.2965

## line_std_types
| c_nf_per_km | r_ohm_per_km | x_ohm_per_km | max_i_ka | type | q_mm2 | alpha | voltage_rating
NAYY 4x50 SE | 210 | 0.642 | 0.083 | 0.142 | cs | 50 | 0.00403 | LV
NAYY 4x120 SE | 264 | 0.225 | 0.08 | 0.242 | cs | 120 | 0.00403 | LV
NAYY 4x150 SE | 261 | 0.208 | 0.08 | 0.27 | cs | 150 | 0.00403 | LV
NA2XS2Y 1x95 RM/25 12/20 kV | 216 | 0.313 | 0.132 | 0.252 | cs | 95 | 0.00403 | MV
NA2XS2Y 1x185 RM/25 12/20 kV | 273 | 0.161 | 0.117 | 0.362 | cs | 185 | 0.00403 | MV
NA2XS2Y 1x240 RM/25 12/20 kV | 304 | 0.122 | 0.112 | 0.421 | cs | 240 | 0.00403 | MV
NA2XS2Y 1x95 RM/25 6/10 kV | 315 | 0.313 | 0.123 | 0.249 | cs | 95 | 0.00403 | MV
NA2XS2Y 1x185 RM/25 6/10 kV | 406 | 0.161 | 0.11 | 0.358 | cs | 185 | 0.00403 | MV
NA2XS2Y 1x240 RM/25 6/10 kV | 456 | 0.122 | 0.105 | 0.416 | cs | 240 | 0.00403 | MV
NA2XS2Y 1x150 RM/25 12/20 kV | 250 | 0.206 | 0.116 | 0.319 | cs | 150 | 0.00403 | MV
NA2XS2Y 1x120 RM/25 12/20 kV | 230 | 0.253 | 0.119 | 0.283 | cs | 120 | 0.00403 | MV
NA2XS2Y 1x70 RM/25 12/20 kV | 190 | 0.443 | 0.132 | 0.22 | cs | 70 | 0.00403 | MV
NA2XS2Y 1x150 RM/25 6/10 kV | 360 | 0.206 | 0.11 | 0.315 | cs | 150 | 0.00403 | MV
NA2XS2Y 1x120 RM/25 6/10 kV | 340 | 0.253 | 0.113 | 0.28 | cs | 120 | 0.00403 | MV
NA2XS2Y 1x70 RM/25 6/10 kV | 280 | 0.443 | 0.123 | 0.217 | cs | 70 | 0.00403 | MV
N2XS(FL)2Y 1x120 RM/35 64/110 kV | 112 | 0.153 | 0.166 | 0.366 | cs | 120 | 0.00393 | HV
N2XS(FL)2Y 1x185 RM/35 64/110 kV | 125 | 0.099 | 0.156 | 0.457 | cs | 185 | 0.00393 | HV
N2XS(FL)2Y 1x240 RM/35 64/110 kV | 135 | 0.075 | 0.149 | 0.526 | cs | 240 | 0.00393 | HV
N2XS(FL)2Y 1x300 RM/35 64/110 kV | 144 | 0.06 | 0.144 | 0.588 | cs | 300 | 0.00393 | HV
15-AL1/3-ST1A 0.4 | 11 | 1.8769 | 0.35 | 0.105 | ol | 16 | 0.00403 | LV
24-AL1/4-ST1A 0.4 | 11.25 | 1.2012 | 0.335 | 0.14 | ol | 24 | 0.00403 | LV
48-AL1/8-ST1A 0.4 | 12.2 | 0.5939 | 0.3 | 0.21 | ol | 48 | 0.00403 | LV
94-AL1/15-ST1A 0.4 | 13.2 | 0.306 | 0.29 | 0.35 | ol | 94 | 0.00403 | LV
34-AL1/6-ST1A 10.0 | 9.7 | 0.8342 | 0.36 | 0.17 | ol | 34 | 0.00403 | MV
48-AL1/8-ST1A 10.0 | 10.1 | 0.5939 | 0.35 | 0.21 | ol | 48 | 0.00403 | MV
70-AL1/11-ST1A 10.0 | 10.4 | 0.4132 | 0.339 | 0.29 | ol | 70 | 0.00403 | MV
94-AL1/15-ST1A 10.0 | 10.75 | 0.306 | 0.33 | 0.35 | ol | 94 | 0.00403 | MV
122-AL1/20-ST1A 10.0 | 11.1 | 0.2376 | 0.323 | 0.41 | ol | 122 | 0.00403 | MV
149-AL1/24-ST1A 10.0 | 11.25 | 0.194 | 0.315 | 0.47 | ol | 149 | 0.00403 | MV
34-AL1/6-ST1A 20.0 | 9.15 | 0.8342 | 0.382 | 0.17 | ol | 34 | 0.00403 | MV
48-AL1/8-ST1A 20.0 | 9.5 | 0.5939 | 0.372 | 0.21 | ol | 48 | 0.00403 | MV
70-AL1/11-ST1A 20.0 | 9.7 | 0.4132 | 0.36 | 0.29 | ol | 70 | 0.00403 | MV
94-AL1/15-ST1A 20.0 | 10 | 0.306 | 0.35 | 0.35 | ol | 94 | 0.00403 | MV
122-AL1/20-ST1A 20.0 | 10.3 | 0.2376 | 0.344 | 0.41 | ol | 122 | 0.00403 | MV
149-AL1/24-ST1A 20.0 | 10.5 | 0.194 | 0.337 | 0.47 | ol | 149 | 0.00403 | MV
184-AL1/30-ST1A 20.0 | 10.75 | 0.1571 | 0.33 | 0.535 | ol | 184 | 0.00403 | MV
243-AL1/39-ST1A 20.0 | 11 | 0.1188 | 0.32 | 0.645 | ol | 243 | 0.00403 | MV
48-AL1/8-ST1A 110.0 | 8 | 0.5939 | 0.46 | 0.21 | ol | 48 | 0.00403 | HV
70-AL1/11-ST1A 110.0 | 8.4 | 0.4132 | 0.45 | 0.29 | ol | 70 | 0.00403 | HV
94-AL1/15-ST1A 110.0 | 8.65 | 0.306 | 0.44 | 0.35 | ol | 94 | 0.00403 | HV
122-AL1/20-ST1A 110.0 | 8.5 | 0.2376 | 0.43 | 0.41 | ol | 122 | 0.00403 | HV
149-AL1/24-ST1A 110.0 | 8.75 | 0.194 | 0.41 | 0.47 | ol | 149 | 0.00403 | HV
184-AL1/30-ST1A 110.0 | 8.8 | 0.1571 | 0.4 | 0.535 | ol | 184 | 0.00403 | HV
243-AL1/39-ST1A 110.0 | 9 | 0.1188 | 0.39 | 0.645 | ol | 243 | 0.00403 | HV
305-AL1/39-ST1A 110.0 | 9.2 | 0.0949 | 0.38 | 0.74 | ol | 305 | 0.00403 | HV
490-AL1/64-ST1A 110.0 | 9.75 | 0.059 | 0.37 | 0.96 | ol | 490 | 0.00403 | HV
679-AL1/86-ST1A 110.0 | 9.95 | 0.042 | 0.36 | 1.15 | ol | 679 | 0.00403 | HV
490-AL1/64-ST1A 220.0 | 10 | 0.059 | 0.285 | 0.96 | ol | 490 | 0.00403 | HV
679-AL1/86-ST1A 220.0 | 11.7 | 0.042 | 0.275 | 1.15 | ol | 679 | 0.00403 | HV
490-AL1/64-ST1A 380.0 | 11 | 0.059 | 0.253 | 0.96 | ol | 490 | 0.00403 | HV
679-AL1/86-ST1A 380.0 | 14.6 | 0.042 | 0.25 | 1.15 | ol | 679 | 0.00403 | HV

## trafo_std_types
| i0_percent | pfe_kw | vkr_percent | sn_mva | vn_lv_kv | vn_hv_kv | vk_percent | shift_degree | vector_group | tap_side | tap_neutral | tap_min | tap_max | tap_step_degree | tap_step_percent | tap_phase_shifter
160 MVA 380/110 kV | 0.06 | 60 | 0.25 | 160 | 110 | 380 | 12.2 | 0 | Yy0 | hv | 0 | -9 | 9 | 0 | 1.5 | FALSE
100 MVA 220/110 kV | 0.06 | 55 | 0.26 | 100 | 110 | 220 | 12 | 0 | Yy0 | hv | 0 | -9 | 9 | 0 | 1.5 | FALSE
63 MVA 110/20 kV | 0.04 | 22 | 0.32 | 63 | 20 | 110 | 18 | 150 | YNd5 | hv | 0 | -9 | 9 | 0 | 1.5 | FALSE
40 MVA 110/20 kV | 0.05 | 18 | 0.34 | 40 | 20 | 110 | 16.2 | 150 | YNd5 | hv | 0 | -9 | 9 | 0 | 1.5 | FALSE
25 MVA 110/20 kV | 0.07 | 14 | 0.41 | 25 | 20 | 110 | 12 | 150 | YNd5 | hv | 0 | -9 | 9 | 0 | 1.5 | FALSE
63 MVA 110/10 kV | 0.04 | 22 | 0.32 | 63 | 10 | 110 | 18 | 150 | YNd5 | hv | 0 | -9 | 9 | 0 | 1.5 | FALSE
40 MVA 110/10 kV | 0.05 | 18 | 0.34 | 40 | 10 | 110 | 16.2 | 150 | YNd5 | hv | 0 | -9 | 9 | 0 | 1.5 | FALSE
25 MVA 110/10 kV | 0.07 | 14 | 0.41 | 25 | 10 | 110 | 12 | 150 | YNd5 | hv | 0 | -9 | 9 | 0 | 1.5 | FALSE
0.25 MVA 20/0.4 kV | 0.32 | 0.8 | 1.44 | 0.25 | 0.4 | 20 | 6 | 150 | Yzn5 | hv | 0 | -2 | 2 | 0 | 2.5 | FALSE
0.4 MVA 20/0.4 kV | 0.3375 | 1.35 | 1.425 | 0.4 | 0.4 | 20 | 6 | 150 | Dyn5 | hv | 0 | -2 | 2 | 0 | 2.5 | FALSE
0.63 MVA 20/0.4 kV | 0.2619 | 1.65 | 1.206 | 0.63 | 0.4 | 20 | 6 | 150 | Dyn5 | hv | 0 | -2 | 2 | 0 | 2.5 | FALSE
0.25 MVA 10/0.4 kV | 0.24 | 0.6 | 1.2 | 0.25 | 0.4 | 10 | 4 | 150 | Dyn5 | hv | 0 | -2 | 2 | 0 | 2.5 | FALSE
0.4 MVA 10/0.4 kV | 0.2375 | 0.95 | 1.325 | 0.4 | 0.4 | 10 | 4 | 150 | Dyn5 | hv | 0 | -2 | 2 | 0 | 2.5 | FALSE
0.63 MVA 10/0.4 kV | 0.1873 | 1.18 | 1.0794 | 0.63 | 0.4 | 10 | 4 | 150 | Dyn5 | hv | 0 | -2 | 2 | 0 | 2.5 | FALSE

## trafo3w_std_types
| sn_hv_mva | sn_mv_mva | sn_lv_mva | vn_hv_kv | vn_mv_kv | vn_lv_kv | vk_hv_percent | vk_mv_percent | vk_lv_percent | vkr_hv_percent | vkr_mv_percent | vkr_lv_percent | pfe_kw | i0_percent | shift_mv_degree | shift_lv_degree | vector_group | tap_side | tap_neutral | tap_min | tap_max | tap_step_percent
63/25/38 MVA 110/20/10 kV | 63 | 25 | 38 | 110 | 20 | 10 | 10.4 | 10.4 | 10.4 | 0.28 | 0.32 | 0.35 | 35 | 0.89 | 0 | 0 | YN0yn0yn0 | hv | 0 | -10 | 10 | 1.2
63/25/38 MVA 110/10/10 kV | 63 | 25 | 38 | 110 | 10 | 10 | 10.4 | 10.4 | 10.4 | 0.28 | 0.32 | 0.35 | 35 | 0.89 | 0 | 0 | YN0yn0yn0 | hv | 0 | -10 | 10 | 1.2

## fuse_std_types
| fuse_type | i_rated_a | t_avg | t_min | t_total | x_avg | x_min | x_total
HV 100A | HV 100A | 100 | 0 | [10.0, 3.64, 0.854, 0.281, 0.1, 0.0531, 0.022, 0.01] | [10.0, 4.267, 1.21, 0.403, 0.1, 0.058, 0.022, 0.01] | 0 | [300.0, 350.0, 450.0, 550.0, 700.0, 850.0, 1200.0, 1752.0] | [600.0, 700.0, 900.0, 1150.0, 1665.0, 2000.0, 3000.0, 4313.0]
HV 10A | HV 10A | 10 | 0 | [10.0, 1675.0, 0.344, 0.156, 0.1, 0.0417, 0.0171, 0.01] | [10.0, 1.3, 0.3, 0.155, 0.1, 0.0555, 0.023, 0.01] | 0 | [30.0, 32.0, 35.0, 37.0, 39.0, 50.0, 70.0, 88.0] | [60.0, 70.0, 80.0, 87.0, 94.0, 110.0, 150.0, 216.0]
HV 125A | HV 125A | 125 | 0 | [10.0, 1.82, 0.344, 0.1, 0.0467, 0.0269, 0.01] | [10.0, 2.478, 0.426, 0.1, 0.0427, 0.0211, 0.01] | 0 | [375.0, 500.0, 700.0, 925.0, 1200.0, 1500.0, 2341.0] | [750.0, 1000.0, 1500.0, 2200.0, 3000.0, 4000.0, 5765.0]
HV 160A | HV 160A | 160 | 0 | [10.0, 4.15, 1.03, 0.198, 0.1, 0.051, 0.0172, 0.01] | [10.0, 2.3, 0.734, 0.274, 0.1, 0.046, 0.0177, 0.01] | 0 | [480.0, 550.0, 700.0, 1000.0, 1260.0, 1600.0, 2500.0, 3227.0] | [960.0, 1300.0, 1700.0, 2200.0, 2996.0, 4000.0, 6000.0, 7946.0]
HV 16A | HV 16A | 16 | 0 | [10.0, 0.352, 0.164, 0.1, 0.0649, 0.0342, 0.01] | [10.0, 2.34, 0.722, 0.181, 0.1, 0.055, 0.0296, 0.01] | 0 | [48.0, 60.0, 65.0, 71.0, 80.0, 100.0, 162.0] | [96.0, 110.0, 125.0, 150.0, 168.0, 200.0, 250.0, 398.0]
HV 200A | HV 200A | 200 | 0 | [10.0, 4.267, 1.21, 0.403, 0.1, 0.058, 0.022, 0.01] | [10.0, 3.73, 1.654, 0.328, 0.1, 0.0531, 0.019, 0.01] | 0 | [600.0, 700.0, 900.0, 1150.0, 1665.0, 2000.0, 3000.0, 4313.0] | [1200.0, 1500.0, 1800.0, 2700.0, 3960.0, 5000.0, 7500.0, 10620.0]
HV 20A | HV 20A | 20 | 0 | [10.0, 1.3, 0.3, 0.155, 0.1, 0.0555, 0.023, 0.01] | [10.0, 1.3, 0.161, 0.1, 0.0611, 0.0399, 0.0141, 0.01] | 0 | [60.0, 70.0, 80.0, 87.0, 94.0, 110.0, 150.0, 216.0] | [120.0, 150.0, 200.0, 223.0, 260.0, 300.0, 450.0, 532.0]
HV 25A | HV 25A | 25 | 0 | [10.0, 2.512, 0.833, 0.299, 0.1, 0.0372, 0.0223, 0.01] | [10.0, 3.125, 0.597, 0.198, 0.1, 0.0378, 0.022, 0.01] | 0 | [75.0, 82.0, 90.0, 100.0, 124.0, 170.0, 200.0, 289.0] | [150.0, 170.0, 210.0, 250.0, 294.0, 400.0, 500.0, 711.0]
HV 31.5A | HV 31.5A | 31.5 | 0 | [10.0, 2.34, 0.722, 0.181, 0.1, 0.055, 0.0296, 0.01] | [10.0, 2.84, 0.368, 0.164, 0.1, 0.0621, 0.0378, 0.0195, 0.01] | 0 | [95.0, 110.0, 125.0, 150.0, 165.0, 200.0, 250.0, 390.0] | [189.0, 220.0, 300.0, 350.0, 393.0, 450.0, 530.0, 700.0, 960.0]
HV 40A | HV 40A | 40 | 0 | [10.0, 1.3, 0.161, 0.1, 0.0611, 0.0399, 0.0141, 0.01] | [10.0, 2.05, 0.369, 0.198, 0.1, 0.051, 0.0298, 0.01] | 0 | [120.0, 150.0, 200.0, 223.0, 260.0, 300.0, 450.0, 532.0] | [240.0, 300.0, 400.0, 450.0, 530.0, 650.0, 800.0, 1311.0]
HV 50A | HV 50A | 50 | 0 | [10.0, 3.215, 0.597, 0.198, 0.1, 0.0378, 0.022, 0.01] | [10.0, 3.64, 0.854, 0.281, 0.1, 0.0531, 0.022, 0.01] | 0 | [150.0, 170.0, 210.0, 250.0, 294.0, 400.0, 500.0, 711.0] | [300.0, 350.0, 450.0, 550.0, 700.0, 850.0, 1200.0, 1752.0]
HV 6.3A | HV 6.3A | 6.3 | 0 | [10.0, 1.39, 0.344, 0.168, 0.1, 0.056, 0.0263, 0.01] | [10.0, 1.711, 0.516, 0.198, 0.1, 0.0634, 0.0303, 0.01] | 0 | [19.0, 19.5, 20.4, 20.8, 22.0, 25.0, 32.0, 48.0] | [38.0, 40.0, 43.0, 48.0, 53.0, 60.0, 75.0, 118.0]
HV 63A | HV 63A | 63 | 0 | [10.0, 2.84, 0.368, 0.164, 0.1, 0.0621, 0.0378, 0.0195, 0.01] | [10.0, 1.82, 0.344, 0.1, 0.0467, 0.0269, 0.01] | 0 | [189.0, 220.0, 300.0, 350.0, 393.0, 450.0, 530.0, 700.0, 961.0] | [378.0, 500.0, 700.0, 934.0, 1200.0, 1500.0, 2366.0]
HV 80A | HV 80A | 80 | 0 | [10.0, 2.05, 0.369, 0.198, 0.1, 0.051, 0.0298, 0.01] | [10.0, 4.15, 1.03, 0.198, 0.1, 0.051, 0.0172, 0.01] | 0 | [240.0, 300.0, 400.0, 450.0, 530.0, 650.0, 800.0, 1311.0] | [480.0, 550.0, 700.0, 1000.0, 1260.0, 1600.0, 2500.0, 3227.0]
Siemens NH-1-100 | Siemens NH-1-100 | 100 | [5400.0, 2000.0, 400.0, 20.0, 1.0, 0.2, 0.012, 0.004] | 0 | 0 | [150.0, 190.0, 250.0, 430.0, 900.0, 1250.0, 2700.0, 3600.0] | 0 | 0
Siemens NH-1-125 | Siemens NH-1-125 | 125 | [4800.0, 120.0, 7.0, 0.1, 0.004] | 0 | 0 | [180.0, 400.0, 740.0, 2000.0, 4250.0] | 0 | 0
Siemens NH-1-16 | Siemens NH-1-16 | 16 | [4000.0, 400.0, 2.0, 0.1, 0.04, 0.01] | 0 | 0 | [26.0, 35.0, 75.0, 150.0, 200.0, 300.0] | 0 | 0
Siemens NH-1-160 | Siemens NH-1-160 | 160 | [4800.0, 120.0, 7.0, 0.1, 0.004] | 0 | 0 | [210.0, 500.0, 900.0, 2300.0, 5000.0] | 0 | 0
Siemens NH-1-25 | Siemens NH-1-25 | 25 | [4000.0, 1000.0, 10.0, 0.2, 0.02, 0.01] | 0 | 0 | [40.0, 50.0, 100.0, 210.0, 400.0, 500.0] | 0 | 0
Siemens NH-1-50 | Siemens NH-1-50 | 50 | [4000.0, 40.0, 4.0, 1.0, 0.02, 0.01] | 0 | 0 | [86.0, 200.0, 300.0, 400.0, 1000.0, 1280.0] | 0 | 0
Siemens NH-1-63 | Siemens NH-1-63 | 63 | [4000.0, 100.0, 10.0, 2.0, 0.04, 0.01] | 0 | 0 | [100.0, 200.0, 300.0, 400.0, 1000.0, 1500.0] | 0 | 0
Siemens NH-1-80 | Siemens NH-1-80 | 80 | [4800.0, 120.0, 7.0, 0.1, 0.01] | 0 | 0 | [150.58, 250.0, 450.0, 1150.0, 2470.0] | 0 | 0
Siemens NH-2-1000 | Siemens NH-2-1000 | 1000 | [4800.0, 120.0, 7.0, 0.1, 0.004] | 0 | 0 | [1900.0, 3500.0, 8400.0, 24000.0, 52000.0] | 0 | 0
Siemens NH-2-200 | Siemens NH-2-200 | 200 | [4800.0, 120.0, 7.0, 0.1, 0.004] | 0 | 0 | [280.0, 650.0, 1200.0, 3000.0, 7000.0] | 0 | 0
Siemens NH-2-224 | Siemens NH-2-224 | 224 | [4800.0, 120.0, 7.0, 0.2, 0.04, 0.004] | 0 | 0 | [400.0, 750.0, 1453.0, 3025.0, 4315.0, 7600.0] | 0 | 0
Siemens NH-2-250 | Siemens NH-2-250 | 250 | [4800.0, 120.0, 7.0, 0.1, 0.004] | 0 | 0 | [450.0, 800.0, 1650.0, 4000.0, 8500.0] | 0 | 0
Siemens NH-2-315 | Siemens NH-2-315 | 315 | [4800.0, 120.0, 7.0, 0.1, 0.004] | 0 | 0 | [550.0, 920.0, 1900.0, 5000.0, 11000.0] | 0 | 0
Siemens NH-2-355 | Siemens NH-2-355 | 355 | [4800.0, 120.0, 6.0, 0.1, 0.004] | 0 | 0 | [650.0, 1116.27, 2350.0, 5840.0, 12790.0] | 0 | 0
Siemens NH-2-400 | Siemens NH-2-400 | 400 | [4800.0, 120.0, 7.0, 0.1, 0.004] | 0 | 0 | [720.0, 1350.0, 2800.0, 6500.0, 15000.0] | 0 | 0
Siemens NH-2-425 | Siemens NH-2-425 | 425 | [4800.0, 120.0, 7.0, 0.1, 0.004] | 0 | 0 | [850.0, 1500.0, 3050.0, 7500.0, 16500.0] | 0 | 0
Siemens NH-2-630 | Siemens NH-2-630 | 630 | [4800.0, 120.0, 7.0, 0.1, 0.004] | 0 | 0 | [1200.0, 2000.0, 4800.0, 12000.0, 26000.0] | 0 | 0

## res_bus
| vm_pu | va_degree | p_mw | q_mvar
0 | 0.98041 | -0.37549 | 0.0022475 | 0.00056329
1 | 0.98015 | -0.38057 | 0.0020616 | 0.00051668
2 | 0.98085 | -0.36682 | 0.0021919 | 0.00054935
3 | 0.9798 | -0.38728 | 0.0018205 | 0.00045626
4 | 0.98159 | -0.35249 | 0.0022761 | 0.00057045
5 | 0.97942 | -0.39482 | 0.0029827 | 0.00074755
6 | 0.98192 | -0.34602 | 0 | 0
7 | 0.97924 | -0.39837 | 0.0018236 | 0.00045704
8 | 0.98248 | -0.3352 | 0.0032739 | 0.00082052
9 | 0.98161 | -0.35221 | 0.0026428 | 0.00066234
10 | 0.97475 | -0.48637 | 0.0017227 | 0.00043174
11 | 0.9748 | -0.48539 | 0 | 0
12 | 0.98308 | -0.32344 | 0.0020214 | 0.00050662
13 | 0.98152 | -0.35383 | 0.0021404 | 0.00053644
14 | 0.97445 | -0.49227 | 0 | 0
15 | 0.97514 | -0.47865 | 0.0021346 | 0.00053498
16 | 0.98325 | -0.32015 | 0.0042513 | 0.0010655
17 | 0.98135 | -0.35721 | 0.0039155 | 0.00098131
18 | 0.98341 | -0.31735 | 0.001463 | 0.00036667
19 | 0.98326 | -0.32024 | 0.0026813 | 0.000672
20 | 0.98357 | -0.31429 | 0.0014505 | 0.00036352
21 | 0.98324 | -0.32073 | 0.0018306 | 0.0004588
22 | 0.98369 | -0.31184 | 0 | 0
23 | 0.98323 | -0.32089 | 0.0026051 | 0.0006529
24 | 0.98414 | -0.30317 | 0 | 0
25 | 0.98367 | -0.31234 | 0.0052795 | 0.0013232
26 | 0.98559 | -0.27498 | 0.0015619 | 0.00039145
27 | 0.98344 | -0.3167 | 0.0025187 | 0.00063125
28 | 0.98332 | -0.31911 | 0.0018716 | 0.00046906
29 | 0.98213 | -0.34211 | 0.0020683 | 0.00051836
30 | 0.98187 | -0.34732 | 0.0043151 | 0.0010815
31 | 0.98011 | -0.38155 | 0.0018522 | 0.0004642
32 | 0.97927 | -0.39804 | 0.0026456 | 0.00066304
33 | 0.98592 | -0.26858 | 0.0058593 | 0.0014685
34 | 0.99261 | -0.14006 | 0.0027215 | 0.00068207
35 | 0.99267 | -0.13902 | 0.00094469 | 0.00023676
36 | 0.99272 | -0.13808 | 0 | 0
37 | 0.99421 | -0.10966 | 0.0060318 | 0.0015117
38 | 0.99152 | -0.16096 | 0.003571 | 0.00089497
39 | 0.99497 | -0.095156 | 0 | 0
40 | 0.99106 | -0.16976 | 0.0027247 | 0.00068288
41 | 0.98657 | -0.25597 | 0.0029015 | 0.00072718
42 | 0.98813 | -0.22582 | 0.0026742 | 0.00067021
43 | 0.98576 | -0.27156 | 0.0034318 | 0.00086009
44 | 0.98948 | -0.20002 | 0 | 0
45 | 0.98532 | -0.28005 | 0.0024862 | 0.0006231
46 | 0.98931 | -0.20319 | 0.0019654 | 0.00049257
47 | 0.98444 | -0.29703 | 0 | 0
48 | 0.98886 | -0.21197 | 0.0010265 | 0.00025728
49 | 0.98364 | -0.31268 | 0 | 0
50 | 0.97103 | -0.5597 | 0.0026207 | 0.0006568
51 | 0.97128 | -0.55473 | 0.0015053 | 0.00037726
52 | 0.97085 | -0.56323 | 0.0023505 | 0.00058908
53 | 0.97146 | -0.55112 | 0.0022817 | 0.00057185
54 | 0.97069 | -0.56645 | 0.002003 | 0.000502
55 | 0.9718 | -0.54455 | 0.0022103 | 0.00055395
56 | 0.9706 | -0.56815 | 0.0024272 | 0.00060832
57 | 0.97187 | -0.54319 | 0.0024019 | 0.00060198
58 | 0.97051 | -0.57005 | 0.0028425 | 0.0007124
59 | 0.97544 | -0.47273 | 0.0014126 | 0.00035404
60 | 0.97565 | -0.46872 | 0.001602 | 0.0004015
61 | 0.97578 | -0.46607 | 0.0017232 | 0.00043187
62 | 0.9732 | -0.51683 | 0 | 0
63 | 0.97433 | -0.49451 | 0.0028056 | 0.00070315
64 | 0.97593 | -0.46311 | 0.00072236 | 0.00018104
65 | 0.97293 | -0.52227 | 0.0011532 | 0.00028903
66 | 0.97299 | -0.52092 | 0.0030077 | 0.0007538
67 | 0.97433 | -0.49459 | 0.0018487 | 0.00046333
68 | 0.97606 | -0.46077 | 0.0038645 | 0.00096854
69 | 0.97597 | -0.46252 | 0.0039054 | 0.00097879
70 | 0.97629 | -0.45617 | 0 | 0
71 | 0.97638 | -0.45449 | 0.0021499 | 0.00053882
72 | 0.97669 | -0.44834 | 0.0025861 | 0.00064814
73 | 0.97705 | -0.44116 | 0 | 0
74 | 0.97745 | -0.43339 | 0.0017363 | 0.00043516
75 | 0.97696 | -0.44297 | 0.001582 | 0.00039648
76 | 0.97773 | -0.42786 | 0.0013163 | 0.0003299
77 | 0.97689 | -0.4443 | 0.0015831 | 0.00039676
78 | 0.97774 | -0.42766 | 0 | 0
79 | 0.97689 | -0.44436 | 0.0010492 | 0.00026296
80 | 0.97772 | -0.42798 | 0.00092695 | 0.00023232
81 | 0.97786 | -0.42534 | 0.001565 | 0.00039223
82 | 0.9777 | -0.42854 | 0.0042087 | 0.0010548
83 | 0.97792 | -0.42411 | 0.0010623 | 0.00026624
84 | 0.97799 | -0.4228 | 0.0027771 | 0.00069601
85 | 0.97814 | -0.4199 | 0.0021626 | 0.00054199
86 | 0.97818 | -0.41911 | 0 | 0
87 | 0.98816 | -0.22546 | 0.0026079 | 0.0006536
88 | 0.98766 | -0.235 | 0.0027627 | 0.0006924
89 | 0.9886 | -0.21694 | 0 | 0
90 | 0.98748 | -0.23842 | 0.0017782 | 0.00044567
91 | 0.98855 | -0.21788 | 0.0027253 | 0.00068302
92 | 0.98871 | -0.21472 | 0.0027828 | 0.00069744
93 | 0.9873 | -0.24203 | 0.0027971 | 0.00070102
94 | 0.98693 | -0.24906 | 0.0032129 | 0.00080522
95 | 0.9869 | -0.24979 | 0.0015616 | 0.00039137
96 | 0.97868 | -0.40933 | 0.0026535 | 0.00066503
97 | 0.97859 | -0.41095 | 0.0011282 | 0.00028276
98 | 0.97842 | -0.41429 | 0.00083424 | 0.00020908
99 | 0.97663 | -0.44936 | 0.0019336 | 0.00048461
100 | 0.97663 | -0.44934 | 0.0023718 | 0.00059444
101 | 0.9764 | -0.45382 | 0.0016627 | 0.00041672
102 | 0.97704 | -0.44133 | 0 | 0
103 | 0.97619 | -0.45813 | 0.0032159 | 0.00080599
104 | 0.9771 | -0.44012 | 0.0037398 | 0.00093729
105 | 0.97604 | -0.46107 | 0.0015685 | 0.00039311
106 | 0.97039 | -0.57249 | 0.0038721 | 0.00097045
107 | 0.97041 | -0.57193 | 0.00099857 | 0.00025026
108 | 0.97731 | -0.43604 | 0.0033614 | 0.00084246
109 | 0.97792 | -0.42416 | 0.0024389 | 0.00061123
110 | 0.97755 | -0.43146 | 0.0027463 | 0.00068828
111 | 0.97237 | -0.53316 | 0 | 0
112 | 0.97746 | -0.43322 | 0.0016848 | 0.00042226
113 | 0.97296 | -0.5215 | 0.0027225 | 0.00068231
114 | 0.97296 | -0.52155 | 0.0022248 | 0.0005576
115 | 0.97278 | -0.52522 | 0.0019991 | 0.00050103
116 | 0.97271 | -0.52646 | 0.0018242 | 0.00045719
117 | 0.97234 | -0.53389 | 0.003136 | 0.00078595
118 | 0.97222 | -0.53622 | 0.0017029 | 0.00042679
119 | 0.97211 | -0.53839 | 0.0020437 | 0.0005122
120 | 0.97208 | -0.53888 | 0.0020582 | 0.00051582
121 | 0.98127 | -0.35875 | 0.0028626 | 0.00071743
122 | 0.9813 | -0.35828 | 0.0031678 | 0.00079393
123 | 0.97583 | -0.46548 | 0.002389 | 0.00059875
124 | 0.97591 | -0.464 | 0 | 0
125 | 0.97577 | -0.46672 | 0.0038011 | 0.00095265
126 | 0.97552 | -0.47166 | 0.00214 | 0.00053632
127 | 0.97614 | -0.45937 | 0.002029 | 0.00050852
128 | 0.97549 | -0.47222 | 0.0025464 | 0.00063819
129 | 0.97666 | -0.44914 | 0 | 0
130 | 0.97523 | -0.4772 | 0 | 0
131 | 0.97642 | -0.45383 | 0.0023898 | 0.00059895
132 | 0.97714 | -0.43965 | 0.0026694 | 0.00066901
133 | 0.97505 | -0.48082 | 0.0018971 | 0.00047545
134 | 0.97492 | -0.48341 | 0 | 0
135 | 0.97504 | -0.48112 | 0.0018419 | 0.00046162
136 | 0.97483 | -0.48511 | 0.004099 | 0.0010273
137 | 0.97478 | -0.48618 | 0.0028665 | 0.0007184
138 | 0.97503 | -0.48124 | 0.0019042 | 0.00047725
139 | 0.99113 | -0.16951 | 0 | 0
140 | 0.99126 | -0.16695 | 0.005735 | 0.0014373
141 | 0.99106 | -0.17072 | 0.0016219 | 0.00040647
142 | 0.97472 | -0.48745 | 0.0022969 | 0.00057567
143 | 0.99105 | -0.17103 | 0.0023798 | 0.00059645
144 | 0.99104 | -0.17126 | 0.0016089 | 0.00040324
145 | 0.99152 | -0.16179 | 0 | 0
146 | 0.99174 | -0.15754 | 0.0028606 | 0.00071694
147 | 0.99138 | -0.16462 | 0.001977 | 0.00049549
148 | 0.99812 | -0.036157 | 0.0057219 | 0.001434
149 | 0.99812 | -0.036156 | 0.0027457 | 0.00068815
150 | 0.99804 | -0.037697 | 0.0031835 | 0.00079785
151 | 0.99833 | -0.032199 | 0 | 0
152 | 0.99857 | -0.027538 | 0.0091968 | 0.0023049
153 | 0.99826 | -0.033462 | 0.0029851 | 0.00074813
154 | 0.97256 | -0.52937 | 0.0057805 | 0.0014487
155 | 0.97257 | -0.5292 | 0 | 0
156 | 0.99914 | -0.016445 | 0.0021204 | 0.00053143
157 | 0.97312 | -0.51838 | 0.0020653 | 0.00051761
158 | 0.9722 | -0.53651 | 0.003651 | 0.00091503
159 | 0.9996 | -0.0076449 | 0 | 0
160 | 0.97826 | -0.41748 | 0 | 0
161 | 0.97867 | -0.40937 | 0.0052843 | 0.0013244
162 | 0.9774 | -0.43421 | 0.0023664 | 0.00059308
163 | 0.99379 | -0.11788 | 0.0098395 | 0.002466
164 | 0.99437 | -0.10677 | 0 | 0
165 | 0.99276 | -0.13794 | 0 | 0
166 | 0.99431 | -0.10799 | 0.0021151 | 0.00053008
167 | 0.99251 | -0.14273 | 0.0039565 | 0.00099159
168 | 0.99236 | -0.14567 | 0.0041831 | 0.0010484
169 | 0.99423 | -0.10944 | 0.0027207 | 0.00068188
170 | 0.99748 | -0.047485 | 0.0047198 | 0.0011829
171 | 0.99248 | -0.14329 | 0.0051903 | 0.0013008
172 | 1 | 0 | -0.53578 | -0.1373
173 | 0.99226 | -0.14758 | 0.0048856 | 0.0012244
174 | 0.9808 | -0.36797 | 0.0029737 | 0.00074527
175 | 0.98131 | -0.35792 | 0.0017844 | 0.00044722
176 | 0.98076 | -0.3687 | 0.0053429 | 0.0013391
177 | 0.98134 | -0.35742 | 0.0056212 | 0.0014088
178 | 0.9804 | -0.37578 | 0 | 0
179 | 0.9817 | -0.35034 | 0 | 0
180 | 0.98031 | -0.37743 | 0.0035874 | 0.0008991
181 | 0.9801 | -0.38163 | 0.0029167 | 0.00073099
182 | 0.98166 | -0.35124 | 0.0033265 | 0.0008337
183 | 0.98177 | -0.34892 | 0.0037961 | 0.00095139
184 | 0.97993 | -0.38487 | 0 | 0
185 | 0.9764 | -0.4538 | 0.0019696 | 0.00049363
186 | 0.97637 | -0.45448 | 0.0019981 | 0.00050077
187 | 0.97542 | -0.47316 | 0.002073 | 0.00051955
188 | 0.97497 | -0.4819 | 0.0031937 | 0.00080043
189 | 0.99136 | -0.16496 | 0.0039653 | 0.00099381
190 | 0.99126 | -0.16699 | 0.002757 | 0.00069096
191 | 0.97859 | -0.41122 | 0.0033795 | 0.00084698
192 | 0.97807 | -0.42141 | 0.0018226 | 0.0004568
193 | 0.99215 | -0.14962 | 0.0067076 | 0.0016811
194 | 0.9762 | -0.45827 | 0.0032392 | 0.00081182
195 | 0.97608 | -0.46061 | 0.0037633 | 0.00094318
196 | 0.9759 | -0.4641 | 0.0028035 | 0.00070262
197 | 0.97589 | -0.46423 | 0.0018359 | 0.00046013
198 | 0.97585 | -0.46519 | 0.0039681 | 0.0009945
199 | 0.99119 | -0.1683 | 0.004078 | 0.001022
200 | 0.97198 | -0.54077 | 0 | 0
201 | 0.97148 | -0.55079 | 0 | 0
202 | 0.97113 | -0.5576 | 0.003607 | 0.000904
203 | 0.97374 | -0.50614 | 0.0029373 | 0.00073617
204 | 0.97079 | -0.56434 | 0.002019 | 0.000506
205 | 0.97438 | -0.49363 | 0 | 0
206 | 0.97467 | -0.48828 | 0.0032455 | 0.0008134
207 | 0.97056 | -0.56902 | 0.003559 | 0.00089197
208 | 0.97038 | -0.57248 | 0.0030639 | 0.0007679
209 | 0.97026 | -0.57493 | 0.0016422 | 0.00041158
210 | 0.97016 | -0.5768 | 0.0014183 | 0.00035546
211 | 0.98357 | -0.314 | 0.0031536 | 0.00079037
212 | 0.98296 | -0.32582 | 0 | 0
213 | 0.98268 | -0.33121 | 0.0031088 | 0.00077915
214 | 0.98291 | -0.32677 | 0.0026117 | 0.00065456
215 | 0.9836 | -0.31348 | 0.001793 | 0.00044936
216 | 0.98264 | -0.33209 | 0.002487 | 0.0006233
217 | 0.98289 | -0.32722 | 0.0015486 | 0.00038811
218 | 0.98358 | -0.31387 | 0.0014522 | 0.00036396
219 | 0.98226 | -0.3395 | 0 | 0
220 | 0.98224 | -0.33983 | 0.0026324 | 0.00065974
221 | 0.98222 | -0.34018 | 0.0015429 | 0.00038668
222 | 0.97011 | -0.57789 | 0.0013178 | 0.00033027
223 | 0.97014 | -0.57731 | 0.0014159 | 0.00035486
224 | 0.97889 | -0.40524 | 0.0012567 | 0.00031496
225 | 0.97891 | -0.40486 | 0 | 0
226 | 0.97912 | -0.40088 | 0.0023561 | 0.00059049
227 | 0.97882 | -0.40679 | 0.00151 | 0.00037844
228 | 0.97485 | -0.48429 | 0.0031459 | 0.00078844
229 | 0.97436 | -0.49397 | 0.0019522 | 0.00048928
230 | 0.97867 | -0.40968 | 0.0013624 | 0.00034144
231 | 0.97866 | -0.40987 | 0.0041211 | 0.0010328
232 | 0.97928 | -0.39759 | 0 | 0
233 | 0.97929 | -0.39744 | 0.0021226 | 0.00053198
234 | 0.97957 | -0.39199 | 0.0024932 | 0.00062486
235 | 0.97974 | -0.38869 | 0 | 0
236 | 0.99998 | 149.9956 | 0 | 0

## res_line
| p_from_mw | q_from_mvar | p_to_mw | q_to_mvar | pl_mw | ql_mvar | i_from_ka | i_to_ka | i_ka | vm_from_pu | va_from_degree | vm_to_pu | va_to_degree | loading_percent
0 | 0.13251 | 0.033439 | -0.13248 | -0.033419 | 3.2225e-05 | 2.0196e-05 | 0.20121 | 0.20121 | 0.20121 | 0.98041 | -0.37549 | 0.98015 | -0.38057 | 13.8191
1 | -0.13476 | -0.034002 | 0.13482 | 0.034037 | 5.6003e-05 | 3.5122e-05 | 0.20462 | 0.20462 | 0.20462 | 0.98041 | -0.37549 | 0.98085 | -0.36682 | 14.0534
2 | 0.13042 | 0.032902 | -0.13038 | -0.032876 | 4.1854e-05 | 2.6213e-05 | 0.19808 | 0.19808 | 0.19808 | 0.98015 | -0.38057 | 0.9798 | -0.38728 | 13.6042
3 | -0.13701 | -0.034587 | 0.1371 | 0.034646 | 9.4091e-05 | 5.9046e-05 | 0.20794 | 0.20794 | 0.20794 | 0.98085 | -0.36682 | 0.98159 | -0.35249 | 14.2818
4 | 0.12856 | 0.03242 | -0.12851 | -0.032391 | 4.6419e-05 | 2.9054e-05 | 0.19531 | 0.19531 | 0.19531 | 0.9798 | -0.38728 | 0.97942 | -0.39482 | 13.4143
5 | -0.13938 | -0.035216 | 0.13942 | 0.035243 | 4.328e-05 | 2.7177e-05 | 0.21139 | 0.21139 | 0.21139 | 0.98159 | -0.35249 | 0.98192 | -0.34602 | 14.5187
6 | 0.12553 | 0.031643 | -0.12551 | -0.03163 | 2.1284e-05 | 1.3308e-05 | 0.19078 | 0.19078 | 0.19078 | 0.97942 | -0.39482 | 0.97924 | -0.39837 | 13.1031
7 | -0.15416 | -0.038939 | 0.15424 | 0.038989 | 7.9921e-05 | 5.0359e-05 | 0.23372 | 0.23372 | 0.23372 | 0.98192 | -0.34602 | 0.98248 | -0.3352 | 16.0525
8 | 0.014736 | 0.0036952 | -0.014732 | -0.0036927 | 4.3475e-06 | 2.4884e-06 | 0.022332 | 0.022332 | 0.022332 | 0.98192 | -0.34602 | 0.98161 | -0.35221 | 6.1353
9 | 0.12368 | 0.031173 | -0.12362 | -0.031132 | 6.4826e-05 | 4.0505e-05 | 0.18801 | 0.18801 | 0.18801 | 0.97924 | -0.39837 | 0.97868 | -0.40933 | 12.9128
10 | -0.15751 | -0.03981 | 0.1576 | 0.039866 | 8.8885e-05 | 5.6043e-05 | 0.23868 | 0.23868 | 0.23868 | 0.98248 | -0.3352 | 0.98308 | -0.32344 | 16.393
11 | 0.012089 | 0.0030304 | -0.012088 | -0.0030299 | 9.3654e-07 | 5.0539e-07 | 0.018326 | 0.018326 | 0.018326 | 0.98161 | -0.35221 | 0.98152 | -0.35383 | 5.0347
12 | -0.0017227 | -0.00043174 | 0.0017227 | 0.00043141 | 8.0457e-08 | -3.3527e-07 | 0.0026298 | 0.0026296 | 0.0026298 | 0.97475 | -0.48637 | 0.9748 | -0.48539 | 0.72246
13 | 0.052179 | 0.013126 | -0.052162 | -0.013116 | 1.7152e-05 | 1.0887e-05 | 0.079669 | 0.079669 | 0.079669 | 0.9748 | -0.48539 | 0.97445 | -0.49227 | 21.8871
14 | -0.053902 | -0.013558 | 0.05392 | 0.013569 | 1.7359e-05 | 1.0769e-05 | 0.082299 | 0.082298 | 0.082299 | 0.9748 | -0.48539 | 0.97514 | -0.47865 | 11.3048
15 | -0.15962 | -0.040372 | 0.15965 | 0.040388 | 2.5183e-05 | 1.5884e-05 | 0.24174 | 0.24174 | 0.24174 | 0.98308 | -0.32344 | 0.98325 | -0.32015 | 16.6032
16 | 0.0099478 | 0.0024935 | -0.0099462 | -0.0024927 | 1.6003e-06 | 7.871e-07 | 0.015081 | 0.015081 | 0.015081 | 0.98152 | -0.35383 | 0.98135 | -0.35721 | 4.1432
17 | 0.047508 | 0.011949 | -0.047452 | -0.011914 | 5.5659e-05 | 3.5271e-05 | 0.072561 | 0.072561 | 0.072561 | 0.97445 | -0.49227 | 0.9732 | -0.51683 | 19.9344
18 | 0.0046548 | 0.0011664 | -0.0046543 | -0.0011665 | 4.9647e-07 | -8.6497e-09 | 0.007108 | 0.0071081 | 0.0071081 | 0.97445 | -0.49227 | 0.97433 | -0.49451 | 1.9528
19 | -0.056054 | -0.014104 | 0.05607 | 0.014113 | 1.5843e-05 | 8.9872e-06 | 0.085556 | 0.085555 | 0.085556 | 0.97514 | -0.47865 | 0.97544 | -0.47273 | 5.8761
20 | -0.1639 | -0.041454 | 0.16408 | 0.041568 | 0.00018207 | 0.00011492 | 0.24818 | 0.24818 | 0.24818 | 0.98325 | -0.32015 | 0.98444 | -0.29703 | 17.045
21 | 0.0060308 | 0.0015114 | -0.0060305 | -0.0015113 | 3.0662e-07 | 7.2703e-08 | 0.0091444 | 0.0091444 | 0.0091444 | 0.98135 | -0.35721 | 0.9813 | -0.35828 | 2.5122
22 | 0.0071182 | 0.001784 | -0.0071172 | -0.0017837 | 9.8244e-07 | 3.4227e-07 | 0.010771 | 0.010771 | 0.010771 | 0.98341 | -0.31735 | 0.98326 | -0.32024 | 2.959
23 | -0.0085812 | -0.0021507 | 0.0085824 | 0.0021512 | 1.2508e-06 | 5.4945e-07 | 0.012984 | 0.012984 | 0.012984 | 0.98341 | -0.31735 | 0.98357 | -0.31429 | 3.5671
24 | 0.0044359 | 0.0011117 | -0.0044358 | -0.0011117 | 1.0257e-07 | -1.134e-08 | 0.0067129 | 0.006713 | 0.006713 | 0.98326 | -0.32024 | 0.98324 | -0.32073 | 1.8442
25 | -0.010033 | -0.0025147 | 0.010034 | 0.0025153 | 1.1714e-06 | 5.7759e-07 | 0.015179 | 0.015179 | 0.015179 | 0.98357 | -0.31429 | 0.98369 | -0.31184 | 4.1699
26 | 0.0026051 | 0.00065287 | -0.0026051 | -0.0006529 | 1.991e-08 | -3.058e-08 | 0.0039425 | 0.0039425 | 0.0039425 | 0.98324 | -0.32073 | 0.98323 | -0.32089 | 1.0831
27 | -0.015314 | -0.0038385 | 0.01532 | 0.0038422 | 6.3242e-06 | 3.6484e-06 | 0.023165 | 0.023165 | 0.023165 | 0.98369 | -0.31184 | 0.98414 | -0.30317 | 6.364
28 | 0.0052796 | 0.0013232 | -0.0052795 | -0.0013232 | 1.2535e-07 | 1.3696e-08 | 0.0079864 | 0.0079864 | 0.0079864 | 0.98369 | -0.31184 | 0.98367 | -0.31234 | 2.1941
29 | -0.087997 | -0.022237 | 0.088116 | 0.022313 | 0.0001191 | 7.5998e-05 | 0.13312 | 0.13312 | 0.13312 | 0.98414 | -0.30317 | 0.98559 | -0.27498 | 36.5704
30 | 0.072677 | 0.018395 | -0.072629 | -0.018365 | 4.7147e-05 | 3.0042e-05 | 0.10995 | 0.10995 | 0.10995 | 0.98414 | -0.30317 | 0.98344 | -0.3167 | 30.2065
31 | -0.089678 | -0.022704 | 0.089705 | 0.022722 | 2.7565e-05 | 1.7591e-05 | 0.13547 | 0.13547 | 0.13547 | 0.98559 | -0.27498 | 0.98592 | -0.26858 | 37.2182
32 | 0.070111 | 0.017733 | -0.070103 | -0.017728 | 8.1236e-06 | 5.1747e-06 | 0.10614 | 0.10614 | 0.10614 | 0.98344 | -0.3167 | 0.98332 | -0.31911 | 29.1595
33 | 0.068231 | 0.017259 | -0.068156 | -0.017211 | 7.5211e-05 | 4.7897e-05 | 0.10331 | 0.10331 | 0.10331 | 0.98332 | -0.31911 | 0.98213 | -0.34211 | 28.3815
34 | 0.066088 | 0.016693 | -0.066071 | -0.016682 | 1.6486e-05 | 1.0495e-05 | 0.10017 | 0.10017 | 0.10017 | 0.98213 | -0.34211 | 0.98187 | -0.34732 | 27.5206
35 | 0.061756 | 0.015601 | -0.061655 | -0.015537 | 0.00010115 | 6.4348e-05 | 0.093635 | 0.093636 | 0.093636 | 0.98187 | -0.34732 | 0.98011 | -0.38155 | 25.7241
36 | 0.059803 | 0.015072 | -0.059756 | -0.015042 | 4.7143e-05 | 2.9979e-05 | 0.090824 | 0.090824 | 0.090824 | 0.98011 | -0.38155 | 0.97927 | -0.39804 | 24.9516
37 | 0.05711 | 0.014379 | -0.057074 | -0.014357 | 3.5952e-05 | 2.285e-05 | 0.086804 | 0.086804 | 0.086804 | 0.97927 | -0.39804 | 0.97859 | -0.41122 | 23.8472
38 | -0.095565 | -0.02419 | 0.095651 | 0.024245 | 8.6273e-05 | 5.465e-05 | 0.14432 | 0.14432 | 0.14432 | 0.98592 | -0.26858 | 0.9869 | -0.24979 | 19.8238
39 | -0.0027215 | -0.00068207 | 0.0027216 | 0.00068187 | 1.3585e-07 | -1.9442e-07 | 0.0040797 | 0.0040796 | 0.0040797 | 0.99261 | -0.14006 | 0.99267 | -0.13902 | 1.1208
40 | -0.0036663 | -0.00091863 | 0.0036665 | 0.00091855 | 1.6329e-07 | -8.1884e-08 | 0.0054957 | 0.0054957 | 0.0054957 | 0.99267 | -0.13902 | 0.99272 | -0.13808 | 1.5098
41 | -0.42741 | -0.10923 | 0.428 | 0.1096 | 0.00058846 | 0.00037582 | 0.64142 | 0.64142 | 0.64142 | 0.99272 | -0.13808 | 0.99421 | -0.10966 | 44.0533
42 | 0.42375 | 0.10831 | -0.42328 | -0.10801 | 0.00046834 | 0.0002991 | 0.63592 | 0.63592 | 0.63592 | 0.99272 | -0.13808 | 0.99152 | -0.16096 | 43.6759
43 | -0.43403 | -0.11111 | 0.43434 | 0.11131 | 0.00030503 | 0.00019482 | 0.65044 | 0.65044 | 0.65044 | 0.99421 | -0.10966 | 0.99497 | -0.095156 | 44.6734
44 | 0.41971 | 0.10711 | -0.41953 | -0.107 | 0.00017835 | 0.0001139 | 0.63056 | 0.63056 | 0.63056 | 0.99152 | -0.16096 | 0.99106 | -0.16976 | 43.3078
45 | -0.50109 | -0.1281 | 0.50225 | 0.12884 | 0.0011585 | 0.00074029 | 0.75029 | 0.75029 | 0.75029 | 0.99497 | -0.095156 | 0.99748 | -0.047485 | 51.5309
46 | 0.066748 | 0.01679 | -0.066711 | -0.016766 | 3.7022e-05 | 2.3566e-05 | 0.099846 | 0.099846 | 0.099846 | 0.99497 | -0.095156 | 0.99437 | -0.10677 | 27.4303
47 | 0.4168 | 0.10632 | -0.4162 | -0.10593 | 0.00060826 | 0.00038844 | 0.62647 | 0.62647 | 0.62647 | 0.99106 | -0.16976 | 0.98948 | -0.20002 | 43.0269
48 | -0.29359 | -0.074524 | 0.29402 | 0.074796 | 0.00042649 | 0.00027177 | 0.44316 | 0.44316 | 0.44316 | 0.98657 | -0.25597 | 0.98813 | -0.22582 | 30.4365
49 | 0.29069 | 0.073797 | -0.29047 | -0.073658 | 0.00021794 | 0.00013887 | 0.43878 | 0.43878 | 0.43878 | 0.98657 | -0.25597 | 0.98576 | -0.27156 | 30.136
50 | -0.29669 | -0.075466 | 0.29706 | 0.075701 | 0.00036925 | 0.00023531 | 0.44718 | 0.44718 | 0.44718 | 0.98813 | -0.22582 | 0.98948 | -0.20002 | 30.7131
51 | 0.28704 | 0.072798 | -0.28692 | -0.072723 | 0.00011707 | 7.4583e-05 | 0.4336 | 0.4336 | 0.4336 | 0.98576 | -0.27156 | 0.98532 | -0.28005 | 29.7802
52 | 0.11913 | 0.030227 | -0.11912 | -0.030216 | 1.8131e-05 | 1.1295e-05 | 0.17929 | 0.17929 | 0.17929 | 0.98948 | -0.20002 | 0.98931 | -0.20319 | 12.3139
53 | 0.28444 | 0.0721 | -0.28421 | -0.071953 | 0.00023187 | 0.00014772 | 0.42985 | 0.42985 | 0.42985 | 0.98532 | -0.28005 | 0.98444 | -0.29703 | 29.5223
54 | 0.11715 | 0.029723 | -0.1171 | -0.029692 | 4.9452e-05 | 3.0778e-05 | 0.17633 | 0.17633 | 0.17633 | 0.98931 | -0.20319 | 0.98886 | -0.21197 | 12.1108
55 | 0.12012 | 0.030384 | -0.12003 | -0.030328 | 9.0161e-05 | 5.6222e-05 | 0.18167 | 0.18167 | 0.18167 | 0.98444 | -0.29703 | 0.98364 | -0.31268 | 12.4774
56 | 0.11607 | 0.029435 | -0.11606 | -0.029426 | 1.5342e-05 | 9.5438e-06 | 0.17479 | 0.17479 | 0.17479 | 0.98886 | -0.21197 | 0.98871 | -0.21472 | 12.0048
57 | 0.0032453 | 0.00081305 | -0.0032452 | -0.00081314 | 1.2345e-07 | -9.4363e-08 | 0.0049093 | 0.0049093 | 0.0049093 | 0.98364 | -0.31268 | 0.9836 | -0.31348 | 1.3487
58 | 0.11679 | 0.029515 | -0.11678 | -0.02951 | 7.3761e-06 | 4.5929e-06 | 0.17676 | 0.17676 | 0.17676 | 0.98364 | -0.31268 | 0.98357 | -0.314 | 12.1402
59 | -0.017121 | -0.0042924 | 0.017125 | 0.0042948 | 4.0601e-06 | 2.4039e-06 | 0.026237 | 0.026237 | 0.026237 | 0.97103 | -0.5597 | 0.97128 | -0.55473 | 7.2079
60 | 0.0145 | 0.0036356 | -0.014498 | -0.0036342 | 2.4361e-06 | 1.3964e-06 | 0.022221 | 0.022221 | 0.022221 | 0.97103 | -0.5597 | 0.97085 | -0.56323 | 6.1046
61 | -0.01863 | -0.0046721 | 0.018633 | 0.004674 | 3.199e-06 | 1.9177e-06 | 0.028543 | 0.028543 | 0.028543 | 0.97128 | -0.55473 | 0.97146 | -0.55112 | 7.8414
62 | 0.012147 | 0.0030451 | -0.012145 | -0.0030441 | 1.8635e-06 | 1.0154e-06 | 0.018618 | 0.018618 | 0.018618 | 0.97085 | -0.56323 | 0.97069 | -0.56645 | 5.115
63 | -0.020915 | -0.0052458 | 0.020922 | 0.0052498 | 6.5537e-06 | 3.9835e-06 | 0.032038 | 0.032038 | 0.032038 | 0.97146 | -0.55112 | 0.9718 | -0.54455 | 8.8016
64 | 0.010142 | 0.0025421 | -0.010142 | -0.0025417 | 8.212e-07 | 4.136e-07 | 0.015548 | 0.015548 | 0.015548 | 0.97069 | -0.56645 | 0.9706 | -0.56815 | 4.2714
65 | -0.023132 | -0.0058038 | 0.023134 | 0.0058047 | 1.4989e-06 | 9.1984e-07 | 0.035422 | 0.035422 | 0.035422 | 0.9718 | -0.54455 | 0.97187 | -0.54319 | 9.7313
66 | 0.0077145 | 0.0019334 | -0.0077138 | -0.0019331 | 6.9828e-07 | 2.8238e-07 | 0.011827 | 0.011827 | 0.011827 | 0.9706 | -0.56815 | 0.97051 | -0.57005 | 3.2492
67 | -0.025535 | -0.0064067 | 0.025548 | 0.0064142 | 1.2217e-05 | 7.5546e-06 | 0.0391 | 0.039099 | 0.0391 | 0.97187 | -0.54319 | 0.97237 | -0.53316 | 10.7416
68 | 0.0048712 | 0.0012207 | -0.0048708 | -0.0012207 | 4.3628e-07 | 2.1523e-08 | 0.0074687 | 0.0074688 | 0.0074688 | 0.97051 | -0.57005 | 0.97041 | -0.57193 | 2.0519
69 | -0.057483 | -0.014467 | 0.057494 | 0.014473 | 1.1023e-05 | 6.2914e-06 | 0.08771 | 0.08771 | 0.08771 | 0.97544 | -0.47273 | 0.97565 | -0.46872 | 6.0241
70 | -0.059096 | -0.014874 | 0.059103 | 0.014879 | 7.4993e-06 | 4.3079e-06 | 0.090153 | 0.090153 | 0.090153 | 0.97565 | -0.46872 | 0.97578 | -0.46607 | 6.1919
71 | -0.060826 | -0.015311 | 0.060835 | 0.015316 | 8.5977e-06 | 4.9701e-06 | 0.092781 | 0.092781 | 0.092781 | 0.97578 | -0.46607 | 0.97593 | -0.46311 | 6.3723
72 | 0.03567 | 0.0089612 | -0.035661 | -0.0089553 | 9.2713e-06 | 5.8304e-06 | 0.054547 | 0.054547 | 0.054547 | 0.9732 | -0.51683 | 0.97293 | -0.52227 | 14.9855
73 | 0.011782 | 0.0029527 | -0.011779 | -0.0029514 | 2.2977e-06 | 1.2359e-06 | 0.018014 | 0.018014 | 0.018014 | 0.9732 | -0.51683 | 0.97299 | -0.52092 | 4.9489
74 | 0.0018487 | 0.00046331 | -0.0018487 | -0.00046333 | 7.0148e-09 | -2.4736e-08 | 0.0028234 | 0.0028234 | 0.0028234 | 0.97433 | -0.49451 | 0.97433 | -0.49459 | 0.77566
75 | -0.061557 | -0.015497 | 0.061563 | 0.0155 | 6.0157e-06 | 3.4861e-06 | 0.093882 | 0.093882 | 0.093882 | 0.97593 | -0.46311 | 0.97604 | -0.46107 | 6.448
76 | 0.034508 | 0.0086663 | -0.03449 | -0.0086551 | 1.7922e-05 | 1.1257e-05 | 0.052783 | 0.052783 | 0.052783 | 0.97293 | -0.52227 | 0.97237 | -0.53316 | 14.501
77 | 0.0087717 | 0.0021976 | -0.0087714 | -0.0021975 | 2.4181e-07 | 1.1025e-07 | 0.013414 | 0.013414 | 0.013414 | 0.97299 | -0.52092 | 0.97296 | -0.5215 | 3.6853
78 | 0.0039057 | 0.00097869 | -0.0039054 | -0.00097879 | 3.2556e-07 | -9.7662e-08 | 0.0059543 | 0.0059544 | 0.0059544 | 0.97606 | -0.46077 | 0.97597 | -0.46252 | 1.6358
79 | -0.0077703 | -0.0019472 | 0.007772 | 0.0019479 | 1.701e-06 | 6.8452e-07 | 0.011846 | 0.011846 | 0.011846 | 0.97606 | -0.46077 | 0.97629 | -0.45617 | 3.2543
80 | -0.007772 | -0.0019479 | 0.0077726 | 0.0019482 | 6.2228e-07 | 2.5037e-07 | 0.011846 | 0.011846 | 0.011846 | 0.97629 | -0.45617 | 0.97638 | -0.45449 | 3.2543
81 | -0.0099225 | -0.002487 | 0.0099254 | 0.0024884 | 2.9093e-06 | 1.4375e-06 | 0.015122 | 0.015122 | 0.015122 | 0.97638 | -0.45449 | 0.97669 | -0.44834 | 4.1544
82 | -0.012512 | -0.0031366 | 0.012516 | 0.0031389 | 4.2821e-06 | 2.3471e-06 | 0.019062 | 0.019062 | 0.019062 | 0.97669 | -0.44834 | 0.97705 | -0.44116 | 5.2368
83 | -0.016731 | -0.0041948 | 0.016737 | 0.0041984 | 6.1959e-06 | 3.6465e-06 | 0.025481 | 0.025481 | 0.025481 | 0.97705 | -0.44116 | 0.97745 | -0.43339 | 7.0002
84 | 0.0042148 | 0.0010559 | -0.0042145 | -0.0010559 | 3.6357e-07 | -6.1992e-08 | 0.0064188 | 0.0064189 | 0.0064189 | 0.97705 | -0.44116 | 0.97696 | -0.44297 | 1.7634
85 | -0.018473 | -0.0046336 | 0.018478 | 0.0046365 | 4.8735e-06 | 2.913e-06 | 0.028124 | 0.028124 | 0.028124 | 0.97745 | -0.43339 | 0.97773 | -0.42786 | 7.7263
86 | 0.0026325 | 0.00065945 | -0.0026323 | -0.00065969 | 1.672e-07 | -2.4026e-07 | 0.0040094 | 0.0040096 | 0.0040096 | 0.97696 | -0.44297 | 0.97689 | -0.4443 | 1.1015
87 | -0.019794 | -0.0049664 | 0.019795 | 0.0049665 | 1.8885e-07 | 5.8237e-08 | 0.030127 | 0.030127 | 0.030127 | 0.97773 | -0.42786 | 0.97774 | -0.42766 | 2.7589
88 | 0.0010492 | 0.00026292 | -0.0010492 | -0.00026296 | 2.6984e-09 | -3.3546e-08 | 0.0015981 | 0.0015982 | 0.0015982 | 0.97689 | -0.4443 | 0.97689 | -0.44436 | 0.43906
89 | 0.0051358 | 0.0012862 | -0.0051358 | -0.0012868 | 7.9481e-08 | -6.4534e-07 | 0.0078159 | 0.0078161 | 0.0078161 | 0.97774 | -0.42766 | 0.97772 | -0.42798 | 0.53682
90 | -0.02493 | -0.0062526 | 0.024933 | 0.0062534 | 2.7568e-06 | 7.3952e-07 | 0.037943 | 0.037943 | 0.037943 | 0.97774 | -0.42766 | 0.97786 | -0.42534 | 2.606
91 | 0.0042088 | 0.0010545 | -0.0042087 | -0.0010548 | 1.1192e-07 | -2.9327e-07 | 0.0064054 | 0.0064055 | 0.0064055 | 0.97772 | -0.42798 | 0.9777 | -0.42854 | 0.87987
92 | -0.026498 | -0.0066456 | 0.0265 | 0.0066461 | 1.551e-06 | 4.8207e-07 | 0.040324 | 0.040324 | 0.040324 | 0.97786 | -0.42534 | 0.97792 | -0.42411 | 2.7695
93 | -0.027562 | -0.0069123 | 0.027564 | 0.0069129 | 1.725e-06 | 5.79e-07 | 0.04194 | 0.04194 | 0.04194 | 0.97792 | -0.42411 | 0.97799 | -0.4228 | 2.8805
94 | -0.030341 | -0.0076089 | 0.030345 | 0.0076105 | 4.192e-06 | 1.6296e-06 | 0.046165 | 0.046165 | 0.046165 | 0.97799 | -0.4228 | 0.97814 | -0.4199 | 3.1707
95 | -0.032508 | -0.0081525 | 0.032509 | 0.008153 | 1.2172e-06 | 5.1245e-07 | 0.049455 | 0.049455 | 0.049455 | 0.97814 | -0.4199 | 0.97818 | -0.41911 | 3.3966
96 | 0.086439 | 0.021787 | -0.086418 | -0.021775 | 2.0858e-05 | 1.2704e-05 | 0.13154 | 0.13154 | 0.13154 | 0.97818 | -0.41911 | 0.97792 | -0.42416 | 9.0341
97 | -0.11895 | -0.02994 | 0.11898 | 0.029958 | 2.7424e-05 | 1.7103e-05 | 0.18099 | 0.18099 | 0.18099 | 0.97818 | -0.41911 | 0.97842 | -0.41429 | 12.4307
98 | 0.10789 | 0.027356 | -0.10784 | -0.027326 | 4.9439e-05 | 3.0619e-05 | 0.16257 | 0.16257 | 0.16257 | 0.98816 | -0.22546 | 0.98766 | -0.235 | 11.1657
99 | -0.11049 | -0.02801 | 0.11054 | 0.028038 | 4.524e-05 | 2.8061e-05 | 0.1665 | 0.1665 | 0.1665 | 0.98816 | -0.22546 | 0.9886 | -0.21694 | 11.4354
100 | 0.10507 | 0.026633 | -0.10506 | -0.026622 | 1.7287e-05 | 1.0688e-05 | 0.15841 | 0.15841 | 0.15841 | 0.98766 | -0.235 | 0.98748 | -0.23842 | 10.8799
101 | 0.0027254 | 0.00068285 | -0.0027253 | -0.00068302 | 1.2094e-07 | -1.6832e-07 | 0.0041021 | 0.0041022 | 0.0041022 | 0.9886 | -0.21694 | 0.98855 | -0.21788 | 1.127
102 | -0.11326 | -0.028721 | 0.11328 | 0.028728 | 1.2104e-05 | 7.5189e-06 | 0.1706 | 0.1706 | 0.1706 | 0.9886 | -0.21694 | 0.98871 | -0.21472 | 11.7171
103 | 0.10328 | 0.026177 | -0.10326 | -0.026166 | 1.7925e-05 | 1.1069e-05 | 0.15573 | 0.15573 | 0.15573 | 0.98748 | -0.23842 | 0.9873 | -0.24203 | 10.6958
104 | 0.10046 | 0.025465 | -0.10043 | -0.025444 | 3.39e-05 | 2.089e-05 | 0.15152 | 0.15152 | 0.15152 | 0.9873 | -0.24203 | 0.98693 | -0.24906 | 10.4063
105 | 0.097216 | 0.024639 | -0.097212 | -0.024636 | 3.4358e-06 | 2.1118e-06 | 0.14667 | 0.14667 | 0.14667 | 0.98693 | -0.24906 | 0.9869 | -0.24979 | 10.0736
106 | 0.12097 | 0.030467 | -0.12096 | -0.030461 | 9.4189e-06 | 5.8789e-06 | 0.18398 | 0.18398 | 0.18398 | 0.97868 | -0.40933 | 0.97859 | -0.41095 | 12.6357
107 | 0.11983 | 0.030179 | -0.11981 | -0.030167 | 1.9105e-05 | 1.1919e-05 | 0.18226 | 0.18226 | 0.18226 | 0.97859 | -0.41095 | 0.97842 | -0.41429 | 12.5179
108 | -0.069981 | -0.017622 | 0.069981 | 0.017622 | 8.8495e-08 | 5.2485e-08 | 0.10665 | 0.10665 | 0.10665 | 0.97663 | -0.44936 | 0.97663 | -0.44934 | 7.3252
109 | 0.068048 | 0.017138 | -0.068033 | -0.017129 | 1.4497e-05 | 8.5588e-06 | 0.10371 | 0.10371 | 0.10371 | 0.97663 | -0.44936 | 0.9764 | -0.45382 | 7.1229
110 | -0.072353 | -0.018217 | 0.072381 | 0.018233 | 2.7693e-05 | 1.6507e-05 | 0.11027 | 0.11027 | 0.11027 | 0.97663 | -0.44934 | 0.97704 | -0.44133 | 7.5734
111 | 0.06637 | 0.016712 | -0.066357 | -0.016704 | 1.3663e-05 | 8.0325e-06 | 0.10118 | 0.10118 | 0.10118 | 0.9764 | -0.45382 | 0.97619 | -0.45813 | 6.9489
112 | -0.072381 | -0.018233 | 0.072385 | 0.018236 | 4.2114e-06 | 2.5102e-06 | 0.11027 | 0.11027 | 0.11027 | 0.97704 | -0.44133 | 0.9771 | -0.44012 | 7.5734
113 | 0.063141 | 0.015898 | -0.063132 | -0.015893 | 8.8728e-06 | 5.168e-06 | 0.096273 | 0.096273 | 0.096273 | 0.97619 | -0.45813 | 0.97604 | -0.46107 | 6.6122
114 | -0.076125 | -0.019173 | 0.07614 | 0.019182 | 1.4845e-05 | 8.9109e-06 | 0.11596 | 0.11596 | 0.11596 | 0.9771 | -0.44012 | 0.97731 | -0.43604 | 7.9645
115 | -0.0038721 | -0.00097045 | 0.0038722 | 0.00097041 | 1.045e-07 | -3.0769e-08 | 0.0059376 | 0.0059376 | 0.0059376 | 0.97039 | -0.57249 | 0.97041 | -0.57193 | 1.6312
116 | -0.079501 | -0.020024 | 0.079512 | 0.020031 | 1.071e-05 | 6.4635e-06 | 0.12108 | 0.12108 | 0.12108 | 0.97731 | -0.43604 | 0.97746 | -0.43322 | 8.316
117 | 0.083979 | 0.021163 | -0.08395 | -0.021146 | 2.9314e-05 | 1.7801e-05 | 0.12783 | 0.12783 | 0.12783 | 0.97792 | -0.42416 | 0.97755 | -0.43146 | 8.7793
118 | 0.081204 | 0.020457 | -0.081197 | -0.020453 | 6.8657e-06 | 4.1539e-06 | 0.12365 | 0.12365 | 0.12365 | 0.97755 | -0.43146 | 0.97746 | -0.43322 | 8.4922
119 | 0.0089422 | 0.0022408 | -0.0089419 | -0.0022407 | 3.0706e-07 | 1.4228e-07 | 0.013684 | 0.013684 | 0.013684 | 0.97237 | -0.53316 | 0.97234 | -0.53389 | 3.7594
120 | 0.006049 | 0.0015152 | -0.006049 | -0.0015152 | 1.4094e-08 | 3.5657e-09 | 0.0092508 | 0.0092508 | 0.0092508 | 0.97296 | -0.5215 | 0.97296 | -0.52155 | 2.5414
121 | 0.0038241 | 0.00095761 | -0.0038234 | -0.00095783 | 6.6899e-07 | -2.1951e-07 | 0.0058482 | 0.0058484 | 0.0058484 | 0.97296 | -0.52155 | 0.97278 | -0.52522 | 1.6067
122 | 0.0018243 | 0.0004568 | -0.0018242 | -0.00045719 | 1.0711e-07 | -3.8678e-07 | 0.0027904 | 0.0027906 | 0.0027906 | 0.97278 | -0.52522 | 0.97271 | -0.52646 | 0.76664
123 | 0.0058059 | 0.0014547 | -0.0058052 | -0.0014546 | 6.4592e-07 | 1.4279e-07 | 0.0088849 | 0.008885 | 0.008885 | 0.97234 | -0.53389 | 0.97222 | -0.53622 | 2.4409
124 | 0.0041023 | 0.0010278 | -0.0041019 | -0.0010279 | 4.2383e-07 | -8.4226e-08 | 0.0062786 | 0.0062787 | 0.0062787 | 0.97222 | -0.53622 | 0.97211 | -0.53839 | 1.7249
125 | 0.0020582 | 0.00051569 | -0.0020582 | -0.00051582 | 4.7824e-08 | -1.2868e-07 | 0.0031505 | 0.0031505 | 0.0031505 | 0.97211 | -0.53839 | 0.97208 | -0.53888 | 0.86553
126 | -0.0028626 | -0.00071743 | 0.0028627 | 0.00071736 | 6.4098e-08 | -7.3571e-08 | 0.0043409 | 0.0043408 | 0.0043409 | 0.98127 | -0.35875 | 0.9813 | -0.35828 | 1.1926
127 | -0.0061904 | -0.0015513 | 0.0061908 | 0.0015514 | 4.3711e-07 | 1.1631e-07 | 0.0094395 | 0.0094394 | 0.0094395 | 0.97583 | -0.46548 | 0.97591 | -0.464 | 2.5933
128 | 0.0038013 | 0.00095257 | -0.0038011 | -0.00095265 | 2.2375e-07 | -7.8634e-08 | 0.0057965 | 0.0057966 | 0.0057966 | 0.97583 | -0.46548 | 0.97577 | -0.46672 | 1.5925
129 | 0.022857 | 0.0057342 | -0.022849 | -0.0057291 | 8.3424e-06 | 5.1104e-06 | 0.034854 | 0.034854 | 0.034854 | 0.97591 | -0.464 | 0.97552 | -0.47166 | 9.5753
130 | -0.029048 | -0.0072856 | 0.029055 | 0.0072896 | 6.4146e-06 | 3.9964e-06 | 0.044293 | 0.044293 | 0.044293 | 0.97591 | -0.464 | 0.97614 | -0.45937 | 12.1685
131 | 0.020709 | 0.0051927 | -0.020708 | -0.0051924 | 5.5632e-07 | 3.3749e-07 | 0.03159 | 0.03159 | 0.03159 | 0.97552 | -0.47166 | 0.97549 | -0.47222 | 8.6785
132 | -0.031084 | -0.0077981 | 0.031099 | 0.0078076 | 1.5157e-05 | 9.4754e-06 | 0.047386 | 0.047386 | 0.047386 | 0.97614 | -0.45937 | 0.97666 | -0.44914 | 13.0182
133 | 0.018162 | 0.0045542 | -0.018158 | -0.0045516 | 4.3137e-06 | 2.5737e-06 | 0.027705 | 0.027705 | 0.027705 | 0.97549 | -0.47222 | 0.97523 | -0.4772 | 7.6114
134 | 0.01801 | 0.0045169 | -0.018006 | -0.0045145 | 4.0205e-06 | 2.395e-06 | 0.027441 | 0.027441 | 0.027441 | 0.97666 | -0.44914 | 0.97642 | -0.45383 | 7.5388
135 | -0.049109 | -0.012324 | 0.049131 | 0.012339 | 2.2248e-05 | 1.4106e-05 | 0.074827 | 0.074827 | 0.074827 | 0.97666 | -0.44914 | 0.97714 | -0.43965 | 20.5569
136 | 0.0056442 | 0.0014144 | -0.0056433 | -0.0014143 | 9.7102e-07 | 1.8591e-07 | 0.0086119 | 0.0086121 | 0.0086121 | 0.97523 | -0.4772 | 0.97505 | -0.48082 | 2.366
137 | 0.012514 | 0.0031372 | -0.01251 | -0.0031352 | 3.6971e-06 | 2.0288e-06 | 0.019094 | 0.019094 | 0.019094 | 0.97523 | -0.4772 | 0.97492 | -0.48341 | 5.2455
138 | 0.015616 | 0.0039155 | -0.015613 | -0.0039136 | 3.3086e-06 | 1.9227e-06 | 0.023799 | 0.023799 | 0.023799 | 0.97642 | -0.45383 | 0.9762 | -0.45827 | 6.5383
139 | -0.051801 | -0.013008 | 0.051846 | 0.013036 | 4.5105e-05 | 2.8625e-05 | 0.078892 | 0.078892 | 0.078892 | 0.97714 | -0.43965 | 0.97807 | -0.42141 | 21.6737
140 | 0.0037462 | 0.00093881 | -0.0037461 | -0.00093883 | 5.3683e-08 | -2.0272e-08 | 0.005717 | 0.005717 | 0.005717 | 0.97505 | -0.48082 | 0.97504 | -0.48112 | 1.5706
141 | 0.0040993 | 0.0010272 | -0.004099 | -0.0010273 | 3.3289e-07 | -6.9683e-08 | 0.0062567 | 0.0062569 | 0.0062569 | 0.97492 | -0.48341 | 0.97483 | -0.48511 | 1.7189
142 | 0.0084105 | 0.0021079 | -0.0084094 | -0.0021074 | 1.1107e-06 | 4.8675e-07 | 0.012837 | 0.012837 | 0.012837 | 0.97492 | -0.48341 | 0.97478 | -0.48618 | 3.5266
143 | 0.0019042 | 0.00047721 | -0.0019042 | -0.00047725 | 1.1425e-08 | -3.7683e-08 | 0.0029061 | 0.0029061 | 0.0029061 | 0.97504 | -0.48112 | 0.97503 | -0.48124 | 0.79838
144 | 0.0055429 | 0.001389 | -0.0055426 | -0.001389 | 3.3639e-07 | 5.9107e-08 | 0.0084613 | 0.0084613 | 0.0084613 | 0.97478 | -0.48618 | 0.97472 | -0.48745 | 2.3245
145 | -0.005611 | -0.0014061 | 0.0056117 | 0.0014062 | 6.8525e-07 | 1.0666e-07 | 0.008424 | 0.0084239 | 0.008424 | 0.99113 | -0.16951 | 0.99126 | -0.16695 | 2.3143
146 | 0.005611 | 0.0014061 | -0.0056107 | -0.001406 | 3.2326e-07 | 5.0348e-08 | 0.008424 | 0.0084241 | 0.0084241 | 0.99113 | -0.16951 | 0.99106 | -0.17072 | 2.3143
147 | -0.011347 | -0.0028435 | 0.01135 | 0.002845 | 2.7906e-06 | 1.4553e-06 | 0.017033 | 0.017033 | 0.017033 | 0.99126 | -0.16695 | 0.99152 | -0.16179 | 4.6794
148 | 0.0039889 | 0.00099957 | -0.0039888 | -0.00099959 | 5.8342e-08 | -1.8553e-08 | 0.005989 | 0.005989 | 0.005989 | 0.99106 | -0.17072 | 0.99105 | -0.17103 | 1.6453
149 | 0.0032456 | 0.00081331 | -0.0032455 | -0.0008134 | 1.2765e-07 | -9.1116e-08 | 0.0049548 | 0.0049548 | 0.0049548 | 0.97472 | -0.48745 | 0.97467 | -0.48828 | 1.3612
150 | 0.001609 | 0.00040315 | -0.0016089 | -0.00040324 | 1.7782e-08 | -9.3316e-08 | 0.0024158 | 0.0024158 | 0.0024158 | 0.99105 | -0.17103 | 0.99104 | -0.17126 | 0.66368
151 | -0.02413 | -0.0060485 | 0.024135 | 0.0060515 | 4.8847e-06 | 2.9981e-06 | 0.036213 | 0.036213 | 0.036213 | 0.99152 | -0.16179 | 0.99174 | -0.15754 | 9.9486
152 | 0.01278 | 0.0032035 | -0.012778 | -0.0032025 | 1.7238e-06 | 9.4209e-07 | 0.01918 | 0.01918 | 0.01918 | 0.99152 | -0.16179 | 0.99138 | -0.16462 | 5.2692
153 | -0.026995 | -0.0067684 | 0.027011 | 0.0067779 | 1.5282e-05 | 9.4597e-06 | 0.040505 | 0.040505 | 0.040505 | 0.99174 | -0.15754 | 0.99236 | -0.14567 | 11.1277
154 | 0.010801 | 0.002707 | -0.010801 | -0.002707 | 1.7718e-07 | 9.0218e-08 | 0.016212 | 0.016212 | 0.016212 | 0.99138 | -0.16462 | 0.99136 | -0.16496 | 4.454
155 | -0.0089056 | -0.0022317 | 0.0089056 | 0.0022317 | 1.9542e-10 | 6.6995e-11 | 0.013277 | 0.013277 | 0.013277 | 0.99812 | -0.036157 | 0.99812 | -0.036156 | 3.6474
156 | 0.0031837 | 0.00079764 | -0.0031835 | -0.00079785 | 2.3354e-07 | -2.1183e-07 | 0.0047462 | 0.0047463 | 0.0047463 | 0.99812 | -0.036157 | 0.99804 | -0.037697 | 1.3039
157 | -0.011651 | -0.0029198 | 0.011654 | 0.002921 | 2.1968e-06 | 1.1521e-06 | 0.01737 | 0.01737 | 0.01737 | 0.99812 | -0.036156 | 0.99833 | -0.032199 | 4.772
158 | -0.014639 | -0.0036689 | 0.014642 | 0.0036708 | 3.2512e-06 | 1.8426e-06 | 0.021819 | 0.021819 | 0.021819 | 0.99833 | -0.032199 | 0.99857 | -0.027538 | 5.9943
159 | 0.0029852 | 0.00074793 | -0.0029851 | -0.00074813 | 1.7956e-07 | -2.0129e-07 | 0.0044495 | 0.0044496 | 0.0044496 | 0.99833 | -0.032199 | 0.99826 | -0.033462 | 1.2224
160 | -0.023839 | -0.0059757 | 0.023851 | 0.0059834 | 1.2606e-05 | 7.7191e-06 | 0.035524 | 0.035524 | 0.035524 | 0.99857 | -0.027538 | 0.99914 | -0.016445 | 9.7593
161 | -0.0057805 | -0.0014487 | 0.0057806 | 0.0014488 | 4.509e-08 | 9.7819e-09 | 0.0088442 | 0.0088442 | 0.0088442 | 0.97256 | -0.52937 | 0.97257 | -0.5292 | 2.4297
162 | -0.027511 | -0.0069059 | 0.027525 | 0.0069147 | 1.4203e-05 | 8.8246e-06 | 0.042095 | 0.042095 | 0.042095 | 0.97257 | -0.5292 | 0.97312 | -0.51838 | 11.5645
163 | 0.02173 | 0.0054571 | -0.021722 | -0.0054525 | 7.5744e-06 | 4.621e-06 | 0.03325 | 0.03325 | 0.03325 | 0.97257 | -0.5292 | 0.9722 | -0.53651 | 9.1347
164 | -0.025972 | -0.0065148 | 0.025983 | 0.0065216 | 1.0901e-05 | 6.722e-06 | 0.038682 | 0.038682 | 0.038682 | 0.99914 | -0.016445 | 0.9996 | -0.0076449 | 10.6269
165 | -0.02959 | -0.0074323 | 0.029607 | 0.0074431 | 1.73e-05 | 1.0792e-05 | 0.045253 | 0.045252 | 0.045253 | 0.97312 | -0.51838 | 0.97374 | -0.50614 | 12.432
166 | 0.018071 | 0.0045375 | -0.018068 | -0.0045353 | 3.6738e-06 | 2.1925e-06 | 0.027662 | 0.027662 | 0.027662 | 0.9722 | -0.53651 | 0.97198 | -0.54077 | 7.5996
167 | -0.025983 | -0.0065216 | 0.025992 | 0.0065274 | 9.4772e-06 | 5.8439e-06 | 0.038682 | 0.038682 | 0.038682 | 0.9996 | -0.0076449 | 1 | 0 | 10.6268
168 | -0.049423 | -0.012478 | 0.049443 | 0.01249 | 1.9196e-05 | 1.2172e-05 | 0.07521 | 0.07521 | 0.07521 | 0.97826 | -0.41748 | 0.97867 | -0.40937 | 20.6621
169 | 0.049423 | 0.012478 | -0.049384 | -0.012453 | 3.9583e-05 | 2.5099e-05 | 0.07521 | 0.07521 | 0.07521 | 0.97826 | -0.41748 | 0.9774 | -0.43421 | 20.6622
170 | -0.054727 | -0.013814 | 0.0548 | 0.013861 | 7.283e-05 | 4.6259e-05 | 0.083245 | 0.083244 | 0.083245 | 0.97867 | -0.40937 | 0.9801 | -0.38163 | 22.8694
171 | 0.047017 | 0.01186 | -0.046973 | -0.011832 | 4.4058e-05 | 2.791e-05 | 0.071608 | 0.071608 | 0.071608 | 0.9774 | -0.43421 | 0.9764 | -0.4538 | 19.6724
172 | -0.061842 | -0.015533 | 0.061875 | 0.015554 | 3.2797e-05 | 2.0858e-05 | 0.092609 | 0.092609 | 0.092609 | 0.99379 | -0.11788 | 0.99437 | -0.10677 | 25.4421
173 | 0.052003 | 0.013067 | -0.051953 | -0.013036 | 4.9753e-05 | 3.1559e-05 | 0.077877 | 0.077877 | 0.077877 | 0.99379 | -0.11788 | 0.99276 | -0.13794 | 21.3947
174 | 0.0048363 | 0.0012117 | -0.004836 | -0.0012117 | 2.8113e-07 | -5.74e-09 | 0.0072371 | 0.0072371 | 0.0072371 | 0.99437 | -0.10677 | 0.99431 | -0.10799 | 1.9882
175 | 0.020748 | 0.0052025 | -0.020743 | -0.0051996 | 4.7308e-06 | 2.8591e-06 | 0.0311 | 0.0311 | 0.0311 | 0.99276 | -0.13794 | 0.99251 | -0.14273 | 8.5439
176 | 0.031205 | 0.0078334 | -0.031194 | -0.0078262 | 1.149e-05 | 7.1724e-06 | 0.046777 | 0.046777 | 0.046777 | 0.99276 | -0.13794 | 0.99236 | -0.14567 | 12.8508
177 | 0.0027209 | 0.00068161 | -0.0027207 | -0.00068188 | 1.8766e-07 | -2.7134e-07 | 0.0040718 | 0.004072 | 0.004072 | 0.99431 | -0.10799 | 0.99423 | -0.10944 | 1.1187
178 | 0.016787 | 0.004208 | -0.016786 | -0.0042078 | 4.5179e-07 | 2.6457e-07 | 0.025168 | 0.025168 | 0.025168 | 0.99251 | -0.14273 | 0.99248 | -0.14329 | 6.9143
179 | -0.50697 | -0.13002 | 0.50814 | 0.13077 | 0.0011705 | 0.00074797 | 0.75733 | 0.75733 | 0.75733 | 0.99748 | -0.047485 | 1 | 0 | 52.0144
180 | 0.011596 | 0.002907 | -0.011594 | -0.0029057 | 2.3662e-06 | 1.2447e-06 | 0.017386 | 0.017386 | 0.017386 | 0.99248 | -0.14329 | 0.99226 | -0.14758 | 4.7765
181 | 0.0067082 | 0.0016813 | -0.0067076 | -0.0016811 | 6.5354e-07 | 1.9585e-07 | 0.01006 | 0.01006 | 0.01006 | 0.99226 | -0.14758 | 0.99215 | -0.14962 | 2.7637
182 | -0.084908 | -0.021428 | 0.084949 | 0.021453 | 4.0896e-05 | 2.4847e-05 | 0.12887 | 0.12887 | 0.12887 | 0.9808 | -0.36797 | 0.98131 | -0.35792 | 8.851
183 | 0.081934 | 0.020682 | -0.081931 | -0.020681 | 2.8708e-06 | 1.7374e-06 | 0.12436 | 0.12436 | 0.12436 | 0.9808 | -0.36797 | 0.98076 | -0.3687 | 8.5412
184 | -0.086733 | -0.0219 | 0.086735 | 0.021901 | 2.0849e-06 | 1.2694e-06 | 0.13158 | 0.13158 | 0.13158 | 0.98131 | -0.35792 | 0.98134 | -0.35742 | 9.0368
185 | 0.076588 | 0.019342 | -0.076562 | -0.019326 | 2.5974e-05 | 1.5589e-05 | 0.11625 | 0.11625 | 0.11625 | 0.98076 | -0.3687 | 0.9804 | -0.37578 | 7.9844
186 | -0.092356 | -0.02331 | 0.092388 | 0.023329 | 3.1318e-05 | 1.9183e-05 | 0.1401 | 0.1401 | 0.1401 | 0.98134 | -0.35742 | 0.9817 | -0.35034 | 9.6222
187 | 0.01883 | 0.0047246 | -0.018828 | -0.0047237 | 1.4778e-06 | 8.8494e-07 | 0.028581 | 0.028581 | 0.028581 | 0.9804 | -0.37578 | 0.98031 | -0.37743 | 7.8519
188 | 0.057733 | 0.014601 | -0.057716 | -0.014592 | 1.6187e-05 | 9.7228e-06 | 0.087672 | 0.087673 | 0.087673 | 0.9804 | -0.37578 | 0.9801 | -0.38163 | 8.0286
189 | 0.0033267 | 0.0008336 | -0.0033265 | -0.0008337 | 1.4209e-07 | -9.7476e-08 | 0.0050423 | 0.0050424 | 0.0050424 | 0.9817 | -0.35034 | 0.98166 | -0.35124 | 1.3853
190 | -0.095714 | -0.024163 | 0.095721 | 0.024167 | 6.5024e-06 | 3.995e-06 | 0.14514 | 0.14514 | 0.14514 | 0.9817 | -0.35034 | 0.98177 | -0.34892 | 9.9685
191 | 0.015241 | 0.0038246 | -0.015235 | -0.0038215 | 5.4025e-06 | 3.1184e-06 | 0.023136 | 0.023136 | 0.023136 | 0.98031 | -0.37743 | 0.97993 | -0.38487 | 6.356
192 | -0.099517 | -0.025118 | 0.09956 | 0.025145 | 4.3362e-05 | 2.6724e-05 | 0.1509 | 0.15089 | 0.1509 | 0.98177 | -0.34892 | 0.98224 | -0.33983 | 10.3637
193 | 0.015235 | 0.0038215 | -0.015233 | -0.0038199 | 2.779e-06 | 1.6042e-06 | 0.023136 | 0.023136 | 0.023136 | 0.97993 | -0.38487 | 0.97974 | -0.38869 | 6.356
194 | 0.045004 | 0.011338 | -0.045002 | -0.011337 | 1.4543e-06 | 9.2044e-07 | 0.068606 | 0.068606 | 0.068606 | 0.9764 | -0.4538 | 0.97637 | -0.45448 | 18.8478
195 | 0.043004 | 0.010836 | -0.042966 | -0.010812 | 3.8405e-05 | 2.4282e-05 | 0.065561 | 0.065561 | 0.065561 | 0.97637 | -0.45448 | 0.97542 | -0.47316 | 18.0113
196 | 0.040893 | 0.010293 | -0.040876 | -0.010282 | 1.7078e-05 | 1.0784e-05 | 0.062399 | 0.062399 | 0.062399 | 0.97542 | -0.47316 | 0.97497 | -0.4819 | 17.1425
197 | 0.037682 | 0.0094814 | -0.037678 | -0.0094787 | 4.3e-06 | 2.7088e-06 | 0.057524 | 0.057524 | 0.057524 | 0.97497 | -0.4819 | 0.97485 | -0.48429 | 15.8034
198 | 0.0068359 | 0.0017131 | -0.0068353 | -0.0017129 | 6.613e-07 | 2.0728e-07 | 0.010261 | 0.010261 | 0.010261 | 0.99136 | -0.16496 | 0.99126 | -0.16699 | 2.8189
199 | 0.0040783 | 0.001022 | -0.004078 | -0.001022 | 2.5463e-07 | -7.0563e-08 | 0.006122 | 0.0061221 | 0.0061221 | 0.99126 | -0.16699 | 0.99119 | -0.1683 | 1.6819
200 | 0.053695 | 0.01351 | -0.053668 | -0.013493 | 2.6137e-05 | 1.6597e-05 | 0.081665 | 0.081665 | 0.081665 | 0.97859 | -0.41122 | 0.97807 | -0.42141 | 22.4355
201 | 0.012374 | 0.0031018 | -0.012373 | -0.003101 | 1.3794e-06 | 7.5355e-07 | 0.018862 | 0.018862 | 0.018862 | 0.9762 | -0.45827 | 0.97608 | -0.46061 | 5.1818
202 | 0.0086092 | 0.0021579 | -0.0086078 | -0.0021572 | 1.4284e-06 | 6.3784e-07 | 0.013125 | 0.013125 | 0.013125 | 0.97608 | -0.46061 | 0.9759 | -0.4641 | 3.6057
203 | 0.0058043 | 0.0014546 | -0.0058042 | -0.0014546 | 3.5834e-08 | 7.6903e-09 | 0.0088501 | 0.0088501 | 0.0088501 | 0.9759 | -0.4641 | 0.97589 | -0.46423 | 2.4313
204 | 0.0039683 | 0.00099445 | -0.0039681 | -0.0009945 | 1.8111e-07 | -4.8902e-08 | 0.0060507 | 0.0060508 | 0.0060508 | 0.97589 | -0.46423 | 0.97585 | -0.46519 | 1.6623
205 | 0.018068 | 0.0045353 | -0.018059 | -0.0045301 | 8.6299e-06 | 5.1506e-06 | 0.027662 | 0.027663 | 0.027663 | 0.97198 | -0.54077 | 0.97148 | -0.55079 | 7.5996
206 | 0.018059 | 0.0045301 | -0.018053 | -0.0045266 | 5.8599e-06 | 3.4976e-06 | 0.027663 | 0.027663 | 0.027663 | 0.97148 | -0.55079 | 0.97113 | -0.5576 | 7.5996
207 | 0.014446 | 0.0036226 | -0.014442 | -0.00362 | 4.6403e-06 | 2.6574e-06 | 0.022136 | 0.022136 | 0.022136 | 0.97113 | -0.5576 | 0.97079 | -0.56434 | 6.0813
208 | -0.032545 | -0.0081793 | 0.032564 | 0.0081914 | 1.9441e-05 | 1.2182e-05 | 0.049741 | 0.049741 | 0.049741 | 0.97374 | -0.50614 | 0.97438 | -0.49363 | 13.6652
209 | 0.012423 | 0.003114 | -0.01242 | -0.0031124 | 2.7703e-06 | 1.5211e-06 | 0.019041 | 0.019041 | 0.019041 | 0.97079 | -0.56434 | 0.97056 | -0.56902 | 5.2312
210 | 0.0019523 | 0.00048918 | -0.0019522 | -0.00048928 | 3.162e-08 | -9.7919e-08 | 0.0029814 | 0.0029814 | 0.0029814 | 0.97438 | -0.49363 | 0.97436 | -0.49397 | 0.81907
211 | -0.034516 | -0.0086806 | 0.034532 | 0.0086903 | 1.541e-05 | 9.6781e-06 | 0.052722 | 0.052722 | 0.052722 | 0.97438 | -0.49363 | 0.97485 | -0.48429 | 14.4842
212 | 0.0088608 | 0.0022205 | -0.0088593 | -0.0022198 | 1.4575e-06 | 6.7257e-07 | 0.013585 | 0.013585 | 0.013585 | 0.97056 | -0.56902 | 0.97038 | -0.57248 | 3.7321
213 | 0.0057954 | 0.0014519 | -0.0057947 | -0.0014518 | 6.7732e-07 | 1.5098e-07 | 0.0088867 | 0.0088868 | 0.0088868 | 0.97038 | -0.57248 | 0.97026 | -0.57493 | 2.4414
214 | 0.0041525 | 0.0010402 | -0.0041521 | -0.0010402 | 3.6936e-07 | -6.354e-08 | 0.0063682 | 0.0063683 | 0.0063683 | 0.97026 | -0.57493 | 0.97016 | -0.5768 | 1.7495
215 | 0.0027338 | 0.00068478 | -0.0027338 | -0.00068486 | 6.6009e-08 | -8.1383e-08 | 0.0041929 | 0.004193 | 0.004193 | 0.97016 | -0.5768 | 0.97014 | -0.57731 | 1.1519
216 | 0.11363 | 0.02872 | -0.11356 | -0.02868 | 6.4378e-05 | 4.0024e-05 | 0.17199 | 0.17199 | 0.17199 | 0.98357 | -0.314 | 0.98296 | -0.32582 | 11.8126
217 | 0.1094 | 0.027637 | -0.10937 | -0.02762 | 2.8223e-05 | 1.7507e-05 | 0.16569 | 0.16569 | 0.16569 | 0.98296 | -0.32582 | 0.98268 | -0.33121 | 11.38
218 | 0.0041605 | 0.0010424 | -0.0041603 | -0.0010425 | 1.8748e-07 | -3.9769e-08 | 0.0062981 | 0.0062982 | 0.0062982 | 0.98296 | -0.32582 | 0.98291 | -0.32677 | 1.7303
219 | 0.10627 | 0.026841 | -0.10626 | -0.026838 | 4.513e-06 | 2.7942e-06 | 0.16099 | 0.16099 | 0.16099 | 0.98268 | -0.33121 | 0.98264 | -0.33209 | 11.0567
220 | 0.0015486 | 0.00038792 | -0.0015486 | -0.00038811 | 3.2954e-08 | -1.8156e-07 | 0.0023443 | 0.0023444 | 0.0023444 | 0.98291 | -0.32677 | 0.98289 | -0.32722 | 0.64406
221 | 0.0014522 | 0.00036379 | -0.0014522 | -0.00036396 | 2.6681e-08 | -1.7002e-07 | 0.0021969 | 0.002197 | 0.002197 | 0.9836 | -0.31348 | 0.98358 | -0.31387 | 0.60357
222 | 0.10377 | 0.026215 | -0.10374 | -0.026192 | 3.6839e-05 | 2.2771e-05 | 0.15722 | 0.15722 | 0.15722 | 0.98264 | -0.33209 | 0.98226 | -0.3395 | 10.7981
223 | 0.0015429 | 0.0003864 | -0.0015429 | -0.00038668 | 4.9782e-08 | -2.7572e-07 | 0.0023373 | 0.0023374 | 0.0023374 | 0.98226 | -0.3395 | 0.98222 | -0.34018 | 0.64213
224 | 0.10219 | 0.025805 | -0.10219 | -0.025804 | 1.601e-06 | 9.8862e-07 | 0.15488 | 0.15488 | 0.15488 | 0.98226 | -0.3395 | 0.98224 | -0.33983 | 10.6375
225 | -0.0013178 | -0.00033027 | 0.0013178 | 0.00033 | 3.6532e-08 | -2.7104e-07 | 0.0020213 | 0.0020212 | 0.0020213 | 0.97011 | -0.57789 | 0.97014 | -0.57731 | 0.55531
226 | -0.0012567 | -0.00031496 | 0.0012567 | 0.00031477 | 2.2544e-08 | -1.9268e-07 | 0.0019103 | 0.0019102 | 0.0019103 | 0.97889 | -0.40524 | 0.97891 | -0.40486 | 0.52481
227 | -0.0082516 | -0.0020678 | 0.0082532 | 0.0020685 | 1.565e-06 | 6.6803e-07 | 0.012543 | 0.012543 | 0.012543 | 0.97891 | -0.40486 | 0.97912 | -0.40088 | 3.4459
228 | 0.0069949 | 0.0017531 | -0.0069942 | -0.0017528 | 6.4419e-07 | 2.2127e-07 | 0.010633 | 0.010633 | 0.010633 | 0.97891 | -0.40486 | 0.97882 | -0.40679 | 2.9211
229 | -0.010609 | -0.002659 | 0.010611 | 0.0026598 | 1.6618e-06 | 8.4913e-07 | 0.016123 | 0.016123 | 0.016123 | 0.97912 | -0.40088 | 0.97928 | -0.39759 | 4.4295
230 | 0.0054843 | 0.0013744 | -0.0054835 | -0.0013743 | 7.5558e-07 | 1.1928e-07 | 0.0083373 | 0.0083374 | 0.0083374 | 0.97882 | -0.40679 | 0.97867 | -0.40968 | 2.2905
231 | 0.0041211 | 0.0010328 | -0.0041211 | -0.0010328 | 3.6582e-08 | -7.8076e-09 | 0.006266 | 0.006266 | 0.006266 | 0.97867 | -0.40968 | 0.97866 | -0.40987 | 1.7214
232 | -0.010611 | -0.0026598 | 0.010611 | 0.0026599 | 7.4006e-08 | 3.7813e-08 | 0.016123 | 0.016123 | 0.016123 | 0.97928 | -0.39759 | 0.97929 | -0.39744 | 4.4295
233 | -0.012734 | -0.0031918 | 0.012737 | 0.0031937 | 3.3101e-06 | 1.8217e-06 | 0.019349 | 0.019349 | 0.019349 | 0.97929 | -0.39744 | 0.97957 | -0.39199 | 5.3156
234 | -0.01523 | -0.0038185 | 0.015233 | 0.0038199 | 2.3932e-06 | 1.3815e-06 | 0.023136 | 0.023136 | 0.023136 | 0.97957 | -0.39199 | 0.97974 | -0.38869 | 6.356

## res_trafo
| p_hv_mw | q_hv_mvar | p_lv_mw | q_lv_mvar | pl_mw | ql_mvar | i_hv_ka | i_lv_ka | vm_hv_pu | va_hv_degree | vm_lv_pu | va_lv_degree | loading_percent
0 | -1.2729e-15 | -1.3162e-15 | 0.00165 | 1.2699e-07 | 0.00165 | 1.2699e-07 | 5.2857e-17 | 0.0023815 | 0.99998 | 149.9956 | 1 | 0 | 0.2619

## res_ext_grid
| p_mw | q_mvar
0 | 0.53863 | 0.13801

## res_load
| p_mw | q_mvar
0 | 0.0022475 | 0.00056329
1 | 0.0020616 | 0.00051668
2 | 0.0021919 | 0.00054935
3 | 0.0018205 | 0.00045626
4 | 0.0022761 | 0.00057045
5 | 0.0029827 | 0.00074755
6 | 0.0018236 | 0.00045704
7 | 0.0032739 | 0.00082052
8 | 0.0026428 | 0.00066234
9 | 0.0017227 | 0.00043174
10 | 0.0020214 | 0.00050662
11 | 0.0021404 | 0.00053644
12 | 0.0021346 | 0.00053498
13 | 0.0042513 | 0.0010655
14 | 0.0039155 | 0.00098131
15 | 0.001463 | 0.00036667
16 | 0.0026813 | 0.000672
17 | 0.0014505 | 0.00036352
18 | 0.0018306 | 0.0004588
19 | 0.0026051 | 0.0006529
20 | 0.0052795 | 0.0013232
21 | 0.0015619 | 0.00039145
22 | 0.0025187 | 0.00063125
23 | 0.0018716 | 0.00046906
24 | 0.0020683 | 0.00051836
25 | 0.0043151 | 0.0010815
26 | 0.0018522 | 0.0004642
27 | 0.0026456 | 0.00066304
28 | 0.0058593 | 0.0014685
29 | 0.0027215 | 0.00068207
30 | 0.00094469 | 0.00023676
31 | 0.0060318 | 0.0015117
32 | 0.003571 | 0.00089497
33 | 0.0027247 | 0.00068288
34 | 0.0029015 | 0.00072718
35 | 0.0026742 | 0.00067021
36 | 0.0034318 | 0.00086009
37 | 0.0024862 | 0.0006231
38 | 0.0019654 | 0.00049257
39 | 0.0010265 | 0.00025728
40 | 0.0026207 | 0.0006568
41 | 0.0015053 | 0.00037726
42 | 0.0023505 | 0.00058908
43 | 0.0022817 | 0.00057185
44 | 0.002003 | 0.000502
45 | 0.0022103 | 0.00055395
46 | 0.0024272 | 0.00060832
47 | 0.0024019 | 0.00060198
48 | 0.0028425 | 0.0007124
49 | 0.0014126 | 0.00035404
50 | 0.001602 | 0.0004015
51 | 0.0017232 | 0.00043187
52 | 0.0028056 | 0.00070315
53 | 0.00072236 | 0.00018104
54 | 0.0011532 | 0.00028903
55 | 0.0030077 | 0.0007538
56 | 0.0018487 | 0.00046333
57 | 0.0038645 | 0.00096854
58 | 0.0039054 | 0.00097879
59 | 0.0021499 | 0.00053882
60 | 0.0025861 | 0.00064814
61 | 0.0017363 | 0.00043516
62 | 0.001582 | 0.00039648
63 | 0.0013163 | 0.0003299
64 | 0.0015831 | 0.00039676
65 | 0.0010492 | 0.00026296
66 | 0.00092695 | 0.00023232
67 | 0.001565 | 0.00039223
68 | 0.0042087 | 0.0010548
69 | 0.0010623 | 0.00026624
70 | 0.0027771 | 0.00069601
71 | 0.0021626 | 0.00054199
72 | 0.0026079 | 0.0006536
73 | 0.0027627 | 0.0006924
74 | 0.0017782 | 0.00044567
75 | 0.0027253 | 0.00068302
76 | 0.0027828 | 0.00069744
77 | 0.0027971 | 0.00070102
78 | 0.0032129 | 0.00080522
79 | 0.0015616 | 0.00039137
80 | 0.0026535 | 0.00066503
81 | 0.0011282 | 0.00028276
82 | 0.00083424 | 0.00020908
83 | 0.0019336 | 0.00048461
84 | 0.0023718 | 0.00059444
85 | 0.0016627 | 0.00041672
86 | 0.0032159 | 0.00080599
87 | 0.0037398 | 0.00093729
88 | 0.0015685 | 0.00039311
89 | 0.0038721 | 0.00097045
90 | 0.00099857 | 0.00025026
91 | 0.0033614 | 0.00084246
92 | 0.0024389 | 0.00061123
93 | 0.0027463 | 0.00068828
94 | 0.0016848 | 0.00042226
95 | 0.0027225 | 0.00068231
96 | 0.0022248 | 0.0005576
97 | 0.0019991 | 0.00050103
98 | 0.0018242 | 0.00045719
99 | 0.003136 | 0.00078595
100 | 0.0017029 | 0.00042679
101 | 0.0020437 | 0.0005122
102 | 0.0020582 | 0.00051582
103 | 0.0028626 | 0.00071743
104 | 0.0031678 | 0.00079393
105 | 0.002389 | 0.00059875
106 | 0.0038011 | 0.00095265
107 | 0.00214 | 0.00053632
108 | 0.002029 | 0.00050852
109 | 0.0025464 | 0.00063819
110 | 0.0023898 | 0.00059895
111 | 0.0026694 | 0.00066901
112 | 0.0018971 | 0.00047545
113 | 0.0018419 | 0.00046162
114 | 0.004099 | 0.0010273
115 | 0.0028665 | 0.0007184
116 | 0.0019042 | 0.00047725
117 | 0.005735 | 0.0014373
118 | 0.0016219 | 0.00040647
119 | 0.0022969 | 0.00057567
120 | 0.0023798 | 0.00059645
121 | 0.0016089 | 0.00040324
122 | 0.0028606 | 0.00071694
123 | 0.001977 | 0.00049549
124 | 0.0057219 | 0.001434
125 | 0.0027457 | 0.00068815
126 | 0.0031835 | 0.00079785
127 | 0.0091968 | 0.0023049
128 | 0.0029851 | 0.00074813
129 | 0.0057805 | 0.0014487
130 | 0.0021204 | 0.00053143
131 | 0.0020653 | 0.00051761
132 | 0.003651 | 0.00091503
133 | 0.0052843 | 0.0013244
134 | 0.0023664 | 0.00059308
135 | 0.0098395 | 0.002466
136 | 0.0021151 | 0.00053008
137 | 0.0039565 | 0.00099159
138 | 0.0041831 | 0.0010484
139 | 0.0027207 | 0.00068188
140 | 0.0047198 | 0.0011829
141 | 0.0051903 | 0.0013008
142 | 0.0028489 | 0.00071399
143 | 0.0048856 | 0.0012244
144 | 0.0029737 | 0.00074527
145 | 0.0017844 | 0.00044722
146 | 0.0053429 | 0.0013391
147 | 0.0056212 | 0.0014088
148 | 0.0035874 | 0.0008991
149 | 0.0029167 | 0.00073099
150 | 0.0033265 | 0.0008337
151 | 0.0037961 | 0.00095139
152 | 0.0019696 | 0.00049363
153 | 0.0019981 | 0.00050077
154 | 0.002073 | 0.00051955
155 | 0.0031937 | 0.00080043
156 | 0.0039653 | 0.00099381
157 | 0.002757 | 0.00069096
158 | 0.0033795 | 0.00084698
159 | 0.0018226 | 0.0004568
160 | 0.0067076 | 0.0016811
161 | 0.0032392 | 0.00081182
162 | 0.0037633 | 0.00094318
163 | 0.0028035 | 0.00070262
164 | 0.0018359 | 0.00046013
165 | 0.0039681 | 0.0009945
166 | 0.004078 | 0.001022
167 | 0.003607 | 0.000904
168 | 0.0029373 | 0.00073617
169 | 0.002019 | 0.000506
170 | 0.0032455 | 0.0008134
171 | 0.003559 | 0.00089197
172 | 0.0030639 | 0.0007679
173 | 0.0016422 | 0.00041158
174 | 0.0014183 | 0.00035546
175 | 0.0031536 | 0.00079037
176 | 0.0031088 | 0.00077915
177 | 0.0026117 | 0.00065456
178 | 0.001793 | 0.00044936
179 | 0.002487 | 0.0006233
180 | 0.0015486 | 0.00038811
181 | 0.0014522 | 0.00036396
182 | 0.0026324 | 0.00065974
183 | 0.0015429 | 0.00038668
184 | 0.0013178 | 0.00033027
185 | 0.0014159 | 0.00035486
186 | 0.0012567 | 0.00031496
187 | 0.0023561 | 0.00059049
188 | 0.00151 | 0.00037844
189 | 0.0031459 | 0.00078844
190 | 0.0019522 | 0.00048928
191 | 0.0013624 | 0.00034144
192 | 0.0041211 | 0.0010328
193 | 0.0021226 | 0.00053198
194 | 0.0024932 | 0.00062486

## dtypes
| element | column | dtype
0 | bus | name | object
1 | bus | vn_kv | float64
2 | bus | type | object
3 | bus | zone | object
4 | bus | in_service | bool
5 | load | name | object
6 | load | bus | uint32
7 | load | p_mw | float64
8 | load | q_mvar | float64
9 | load | const_z_percent | float64
10 | load | const_i_percent | float64
11 | load | sn_mva | float64
12 | load | scaling | float64
13 | load | in_service | bool
14 | load | type | object
15 | ext_grid | name | object
16 | ext_grid | bus | uint32
17 | ext_grid | vm_pu | float64
18 | ext_grid | va_degree | float64
19 | ext_grid | slack_weight | float64
20 | ext_grid | in_service | bool
21 | line | name | object
22 | line | std_type | object
23 | line | from_bus | uint32
24 | line | to_bus | uint32
25 | line | length_km | float64
26 | line | r_ohm_per_km | float64
27 | line | x_ohm_per_km | float64
28 | line | c_nf_per_km | float64
29 | line | g_us_per_km | float64
30 | line | max_i_ka | float64
31 | line | df | float64
32 | line | parallel | uint32
33 | line | type | object
34 | line | in_service | bool
35 | trafo | name | object
36 | trafo | std_type | object
37 | trafo | hv_bus | uint32
38 | trafo | lv_bus | uint32
39 | trafo | sn_mva | float64
40 | trafo | vn_hv_kv | float64
41 | trafo | vn_lv_kv | float64
42 | trafo | vk_percent | float64
43 | trafo | vkr_percent | float64
44 | trafo | pfe_kw | float64
45 | trafo | i0_percent | float64
46 | trafo | shift_degree | float64
47 | trafo | tap_side | object
48 | trafo | tap_neutral | int32
49 | trafo | tap_min | int32
50 | trafo | tap_max | int32
51 | trafo | tap_step_percent | float64
52 | trafo | tap_step_degree | float64
53 | trafo | tap_pos | int32
54 | trafo | tap_phase_shifter | bool
55 | trafo | parallel | uint32
56 | trafo | df | float64
57 | trafo | in_service | bool
58 | line_geodata | coords | object
59 | bus_geodata | x | float64
60 | bus_geodata | y | float64
61 | bus_geodata | coords | object
62 | res_bus | vm_pu | float64
63 | res_bus | va_degree | float64
64 | res_bus | p_mw | float64
65 | res_bus | q_mvar | float64
66 | res_line | p_from_mw | float64
67 | res_line | q_from_mvar | float64
68 | res_line | p_to_mw | float64
69 | res_line | q_to_mvar | float64
70 | res_line | pl_mw | float64
71 | res_line | ql_mvar | float64
72 | res_line | i_from_ka | float64
73 | res_line | i_to_ka | float64
74 | res_line | i_ka | float64
75 | res_line | vm_from_pu | float64
76 | res_line | va_from_degree | float64
77 | res_line | vm_to_pu | float64
78 | res_line | va_to_degree | float64
79 | res_line | loading_percent | float64
80 | res_trafo | p_hv_mw | float64
81 | res_trafo | q_hv_mvar | float64
82 | res_trafo | p_lv_mw | float64
83 | res_trafo | q_lv_mvar | float64
84 | res_trafo | pl_mw | float64
85 | res_trafo | ql_mvar | float64
86 | res_trafo | i_hv_ka | float64
87 | res_trafo | i_lv_ka | float64
88 | res_trafo | vm_hv_pu | float64
89 | res_trafo | va_hv_degree | float64
90 | res_trafo | vm_lv_pu | float64
91 | res_trafo | va_lv_degree | float64
92 | res_trafo | loading_percent | float64
93 | res_ext_grid | p_mw | float64
94 | res_ext_grid | q_mvar | float64
95 | res_load | p_mw | float64
96 | res_load | q_mvar | float64

## parameters
| version | format_version | converged | OPF_converged | name | f_hz | sn_mva
0 | 2.14.6 | 2.14.0 | TRUE | FALSE |  | 50 | 1