## bus
| name | vn_kv | type | zone | in_service
0 | bus_LV_2542-10_0_4_node_0 | 0.4 | n |  | TRUE
1 | bus_LV_2542-10_0_4_node_1 | 0.4 | n |  | TRUE
2 | bus_LV_2542-10_0_4_node_2 | 0.4 | n |  | TRUE
3 | bus_LV_2542-10_0_4_node_3 | 0.4 | n |  | TRUE
4 | bus_LV_2542-10_0_4_node_5 | 0.4 | n |  | TRUE
5 | bus_LV_2542-10_0_4_node_159 | 0.4 | n |  | TRUE
6 | bus_LV_2542-10_0_4_node_4 | 0.4 | n |  | TRUE
7 | bus_LV_2542-10_0_4_node_38 | 0.4 | n |  | TRUE
8 | bus_LV_2542-10_0_4_node_65 | 0.4 | n |  | TRUE
9 | bus_LV_2542-10_0_4_node_149 | 0.4 | n |  | TRUE
10 | bus_LV_2542-10_0_4_node_36 | 0.4 | n |  | TRUE
11 | bus_LV_2542-10_0_4_node_66 | 0.4 | n |  | TRUE
12 | bus_LV_2542-10_0_4_node_6 | 0.4 | n |  | TRUE
13 | bus_LV_2542-10_0_4_node_8 | 0.4 | n |  | TRUE
14 | bus_LV_2542-10_0_4_node_11 | 0.4 | n |  | TRUE
15 | bus_LV_2542-10_0_4_node_12 | 0.4 | n |  | TRUE
16 | bus_LV_2542-10_0_4_node_10 | 0.4 | n |  | TRUE
17 | bus_LV_2542-10_0_4_node_17 | 0.4 | n |  | TRUE
18 | bus_LV_2542-10_0_4_node_13 | 0.4 | n |  | TRUE
19 | bus_LV_2542-10_0_4_node_51 | 0.4 | n |  | TRUE
20 | bus_LV_2542-10_0_4_node_179 | 0.4 | n |  | TRUE
21 | bus_LV_2542-10_0_4_node_35 | 0.4 | n |  | TRUE
22 | bus_LV_2542-10_0_4_node_14 | 0.4 | n |  | TRUE
23 | bus_LV_2542-10_0_4_node_52 | 0.4 | n |  | TRUE
24 | bus_LV_2542-10_0_4_node_50 | 0.4 | n |  | TRUE
25 | bus_LV_2542-10_0_4_node_178 | 0.4 | n |  | TRUE
26 | bus_LV_2542-10_0_4_node_34 | 0.4 | n |  | TRUE
27 | bus_LV_2542-10_0_4_node_16 | 0.4 | n |  | TRUE
28 | bus_LV_2542-10_0_4_node_15 | 0.4 | n |  | TRUE
29 | bus_LV_2542-10_0_4_node_46 | 0.4 | n |  | TRUE
30 | bus_LV_2542-10_0_4_node_194 | 0.4 | n |  | TRUE
31 | bus_LV_2542-10_0_4_node_25 | 0.4 | n |  | TRUE
32 | bus_LV_2542-10_0_4_node_45 | 0.4 | n |  | TRUE
33 | bus_LV_2542-10_0_4_node_138 | 0.4 | n |  | TRUE
34 | bus_LV_2542-10_0_4_node_23 | 0.4 | n |  | TRUE
35 | bus_LV_2542-10_0_4_node_18 | 0.4 | n |  | TRUE
36 | bus_LV_2542-10_0_4_node_19 | 0.4 | n |  | TRUE
37 | bus_LV_2542-10_0_4_node_20 | 0.4 | n |  | TRUE
38 | bus_LV_2542-10_0_4_node_22 | 0.4 | n |  | TRUE
39 | bus_LV_2542-10_0_4_node_26 | 0.4 | n |  | TRUE
40 | bus_LV_2542-10_0_4_node_24 | 0.4 | n |  | TRUE
41 | bus_LV_2542-10_0_4_node_27 | 0.4 | n |  | TRUE
42 | bus_LV_2542-10_0_4_node_29 | 0.4 | n |  | TRUE
43 | bus_LV_2542-10_0_4_node_33 | 0.4 | n |  | TRUE
44 | bus_LV_2542-10_0_4_node_30 | 0.4 | n |  | TRUE
45 | bus_LV_2542-10_0_4_node_166 | 0.4 | n |  | TRUE
46 | bus_LV_2542-10_0_4_node_151 | 0.4 | n |  | TRUE
47 | bus_LV_2542-10_0_4_node_31 | 0.4 | n |  | TRUE
48 | bus_LV_2542-10_0_4_node_32 | 0.4 | n |  | TRUE
49 | bus_LV_2542-10_0_4_node_171 | 0.4 | n |  | TRUE
50 | bus_LV_2542-10_0_4_node_139 | 0.4 | n |  | TRUE
51 | bus_LV_2542-10_0_4_node_137 | 0.4 | n |  | TRUE
52 | bus_LV_2542-10_0_4_node_170 | 0.4 | n |  | TRUE
53 | bus_LV_2542-10_0_4_node_169 | 0.4 | n |  | TRUE
54 | bus_LV_2542-10_0_4_node_150 | 0.4 | n |  | TRUE
55 | bus_LV_2542-10_0_4_node_37 | 0.4 | n |  | TRUE
56 | bus_LV_2542-10_0_4_node_42 | 0.4 | n |  | TRUE
57 | bus_LV_2542-10_0_4_node_43 | 0.4 | n |  | TRUE
58 | bus_LV_2542-10_0_4_node_44 | 0.4 | n |  | TRUE
59 | bus_LV_2542-10_0_4_node_40 | 0.4 | n |  | TRUE
60 | bus_LV_2542-10_0_4_node_39 | 0.4 | n |  | TRUE
61 | bus_LV_2542-10_0_4_node_41 | 0.4 | n |  | TRUE
62 | bus_LV_2542-10_0_4_node_47 | 0.4 | n |  | TRUE
63 | bus_LV_2542-10_0_4_node_144 | 0.4 | n |  | TRUE
64 | bus_LV_2542-10_0_4_node_48 | 0.4 | n |  | TRUE
65 | bus_LV_2542-10_0_4_node_142 | 0.4 | n |  | TRUE
66 | bus_LV_2542-10_0_4_node_172 | 0.4 | n |  | TRUE
67 | bus_LV_2542-10_0_4_node_73 | 0.4 | n |  | TRUE
68 | bus_LV_2542-10_0_4_node_173 | 0.4 | n |  | TRUE
69 | bus_LV_2542-10_0_4_node_69 | 0.4 | n |  | TRUE
70 | bus_LV_2542-10_0_4_node_72 | 0.4 | n |  | TRUE
71 | bus_LV_2542-10_0_4_node_53 | 0.4 | n |  | TRUE
72 | bus_LV_2542-10_0_4_node_54 | 0.4 | n |  | TRUE
73 | bus_LV_2542-10_0_4_node_55 | 0.4 | n |  | TRUE
74 | bus_LV_2542-10_0_4_node_56 | 0.4 | n |  | TRUE
75 | bus_LV_2542-10_0_4_node_57 | 0.4 | n |  | TRUE
76 | bus_LV_2542-10_0_4_node_75 | 0.4 | n |  | TRUE
77 | bus_LV_2542-10_0_4_node_58 | 0.4 | n |  | TRUE
78 | bus_LV_2542-10_0_4_node_76 | 0.4 | n |  | TRUE
79 | bus_LV_2542-10_0_4_node_77 | 0.4 | n |  | TRUE
80 | bus_LV_2542-10_0_4_node_78 | 0.4 | n |  | TRUE
81 | bus_LV_2542-10_0_4_node_59 | 0.4 | n |  | TRUE
82 | bus_LV_2542-10_0_4_node_60 | 0.4 | n |  | TRUE
83 | bus_LV_2542-10_0_4_node_61 | 0.4 | n |  | TRUE
84 | bus_LV_2542-10_0_4_node_63 | 0.4 | n |  | TRUE
85 | bus_LV_2542-10_0_4_node_62 | 0.4 | n |  | TRUE
86 | bus_LV_2542-10_0_4_node_109 | 0.4 | n |  | TRUE
87 | bus_LV_2542-10_0_4_node_64 | 0.4 | n |  | TRUE
88 | bus_LV_2542-10_0_4_node_110 | 0.4 | n |  | TRUE
89 | bus_LV_2542-10_0_4_node_67 | 0.4 | n |  | TRUE
90 | bus_LV_2542-10_0_4_node_168 | 0.4 | n |  | TRUE
91 | bus_LV_2542-10_0_4_node_107 | 0.4 | n |  | TRUE
92 | bus_LV_2542-10_0_4_node_68 | 0.4 | n |  | TRUE
93 | bus_LV_2542-10_0_4_node_70 | 0.4 | n |  | TRUE
94 | bus_LV_2542-10_0_4_node_74 | 0.4 | n |  | TRUE
95 | bus_LV_2542-10_0_4_node_71 | 0.4 | n |  | TRUE
96 | bus_LV_2542-10_0_4_node_82 | 0.4 | n |  | TRUE
97 | bus_LV_2542-10_0_4_node_79 | 0.4 | n |  | TRUE
98 | bus_LV_2542-10_0_4_node_181 | 0.4 | n |  | TRUE
99 | bus_LV_2542-10_0_4_node_81 | 0.4 | n |  | TRUE
100 | bus_LV_2542-10_0_4_node_83 | 0.4 | n |  | TRUE
101 | bus_LV_2542-10_0_4_node_80 | 0.4 | n |  | TRUE
102 | bus_LV_2542-10_0_4_node_180 | 0.4 | n |  | TRUE
103 | bus_LV_2542-10_0_4_node_84 | 0.4 | n |  | TRUE
104 | bus_LV_2542-10_0_4_node_87 | 0.4 | n |  | TRUE
105 | bus_LV_2542-10_0_4_node_88 | 0.4 | n |  | TRUE
106 | bus_LV_2542-10_0_4_node_183 | 0.4 | n |  | TRUE
107 | bus_LV_2542-10_0_4_node_182 | 0.4 | n |  | TRUE
108 | bus_LV_2542-10_0_4_node_85 | 0.4 | n |  | TRUE
109 | bus_LV_2542-10_0_4_node_86 | 0.4 | n |  | TRUE
110 | bus_LV_2542-10_0_4_node_135 | 0.4 | n |  | TRUE
111 | bus_LV_2542-10_0_4_node_94 | 0.4 | n |  | TRUE
112 | bus_LV_2542-10_0_4_node_131 | 0.4 | n |  | TRUE
113 | bus_LV_2542-10_0_4_node_92 | 0.4 | n |  | TRUE
114 | bus_LV_2542-10_0_4_node_89 | 0.4 | n |  | TRUE
115 | bus_LV_2542-10_0_4_node_90 | 0.4 | n |  | TRUE
116 | bus_LV_2542-10_0_4_node_91 | 0.4 | n |  | TRUE
117 | bus_LV_2542-10_0_4_node_93 | 0.4 | n |  | TRUE
118 | bus_LV_2542-10_0_4_node_124 | 0.4 | n |  | TRUE
119 | bus_LV_2542-10_0_4_node_125 | 0.4 | n |  | TRUE
120 | bus_LV_2542-10_0_4_node_130 | 0.4 | n |  | TRUE
121 | bus_LV_2542-10_0_4_node_95 | 0.4 | n |  | TRUE
122 | bus_LV_2542-10_0_4_node_96 | 0.4 | n |  | TRUE
123 | bus_LV_2542-10_0_4_node_97 | 0.4 | n |  | TRUE
124 | bus_LV_2542-10_0_4_node_98 | 0.4 | n |  | TRUE
125 | bus_LV_2542-10_0_4_node_99 | 0.4 | n |  | TRUE
126 | bus_LV_2542-10_0_4_node_105 | 0.4 | n |  | TRUE
127 | bus_LV_2542-10_0_4_node_101 | 0.4 | n |  | TRUE
128 | bus_LV_2542-10_0_4_node_117 | 0.4 | n |  | TRUE
129 | bus_LV_2542-10_0_4_node_100 | 0.4 | n |  | TRUE
130 | bus_LV_2542-10_0_4_node_102 | 0.4 | n |  | TRUE
131 | bus_LV_2542-10_0_4_node_103 | 0.4 | n |  | TRUE
132 | bus_LV_2542-10_0_4_node_104 | 0.4 | n |  | TRUE
133 | bus_LV_2542-10_0_4_node_106 | 0.4 | n |  | TRUE
134 | bus_LV_2542-10_0_4_node_196 | 0.4 | n |  | TRUE
135 | bus_LV_2542-10_0_4_node_108 | 0.4 | n |  | TRUE
136 | bus_LV_2542-10_0_4_node_195 | 0.4 | n |  | TRUE
137 | bus_LV_2542-10_0_4_node_120 | 0.4 | n |  | TRUE
138 | bus_LV_2542-10_0_4_node_122 | 0.4 | n |  | TRUE
139 | bus_LV_2542-10_0_4_node_185 | 0.4 | n |  | TRUE
140 | bus_LV_2542-10_0_4_node_118 | 0.4 | n |  | TRUE
141 | bus_LV_2542-10_0_4_node_165 | 0.4 | n |  | TRUE
142 | bus_LV_2542-10_0_4_node_164 | 0.4 | n |  | TRUE
143 | bus_LV_2542-10_0_4_node_111 | 0.4 | n |  | TRUE
144 | bus_LV_2542-10_0_4_node_123 | 0.4 | n |  | TRUE
145 | bus_LV_2542-10_0_4_node_112 | 0.4 | n |  | TRUE
146 | bus_LV_2542-10_0_4_node_113 | 0.4 | n |  | TRUE
147 | bus_LV_2542-10_0_4_node_114 | 0.4 | n |  | TRUE
148 | bus_LV_2542-10_0_4_node_115 | 0.4 | n |  | TRUE
149 | bus_LV_2542-10_0_4_node_116 | 0.4 | n |  | TRUE
150 | bus_LV_2542-10_0_4_node_129 | 0.4 | n |  | TRUE
151 | bus_LV_2542-10_0_4_node_127 | 0.4 | n |  | TRUE
152 | bus_LV_2542-10_0_4_node_128 | 0.4 | n |  | TRUE
153 | bus_LV_2542-10_0_4_node_184 | 0.4 | n |  | TRUE
154 | bus_LV_2542-10_0_4_node_193 | 0.4 | n |  | TRUE
155 | bus_LV_2542-10_0_4_node_126 | 0.4 | n |  | TRUE
156 | bus_LV_2542-10_0_4_node_119 | 0.4 | n |  | TRUE
157 | bus_LV_2542-10_0_4_node_121 | 0.4 | n |  | TRUE
158 | bus_LV_2542-10_0_4_node_192 | 0.4 | n |  | TRUE
159 | bus_LV_2542-10_0_4_node_132 | 0.4 | n |  | TRUE
160 | bus_LV_2542-10_0_4_node_133 | 0.4 | n |  | TRUE
161 | bus_LV_2542-10_0_4_node_186 | 0.4 | n |  | TRUE
162 | bus_LV_2542-10_0_4_node_187 | 0.4 | n |  | TRUE
163 | bus_LV_2542-10_0_4_node_140 | 0.4 | n |  | TRUE
164 | bus_LV_2542-10_0_4_node_141 | 0.4 | n |  | TRUE
165 | bus_LV_2542-10_0_4_node_143 | 0.4 | n |  | TRUE
166 | bus_LV_2542-10_0_4_node_160 | 0.4 | n |  | TRUE
167 | bus_LV_2542-10_0_4_node_167 | 0.4 | n |  | TRUE
168 | bus_LV_2542-10_0_4_node_145 | 0.4 | n |  | TRUE
169 | bus_LV_2542-10_0_4_node_146 | 0.4 | n |  | TRUE
170 | bus_LV_2542-10_0_4_node_147 | 0.4 | n |  | TRUE
171 | bus_LV_2542-10_0_4_node_148 | 0.4 | n |  | TRUE
172 | bus_LV_2542-10_0_4_node_152 | 0.4 | n |  | TRUE
173 | bus_LV_2542-10_0_4_node_153 | 0.4 | n |  | TRUE
174 | bus_LV_2542-10_0_4_node_154 | 0.4 | n |  | TRUE
175 | bus_LV_2542-10_0_4_node_155 | 0.4 | n |  | TRUE
176 | bus_LV_2542-10_0_4_node_156 | 0.4 | n |  | TRUE
177 | bus_LV_2542-10_0_4_node_157 | 0.4 | n |  | TRUE
178 | bus_LV_2542-10_0_4_node_158 | 0.4 | n |  | TRUE
179 | bus_LV_2542-10_0_4_node_177 | 0.4 | n |  | TRUE
180 | bus_LV_2542-10_0_4_node_162 | 0.4 | n |  | TRUE
181 | bus_LV_2542-10_0_4_node_161 | 0.4 | n |  | TRUE
182 | bus_LV_2542-10_0_4_node_163 | 0.4 | n |  | TRUE
183 | bus_LV_2542-10_0_4_node_174 | 0.4 | n |  | TRUE
184 | bus_LV_2542-10_0_4_node_175 | 0.4 | n |  | TRUE
185 | bus_LV_2542-10_0_4_node_188 | 0.4 | n |  | TRUE
186 | bus_LV_2542-10_0_4_node_189 | 0.4 | n |  | TRUE
187 | bus_LV_2542-10_0_4_node_190 | 0.4 | n |  | TRUE
188 | bus_LV_2542-10_0_4_node_191 | 0.4 | n |  | TRUE
189 | bus_LV_2542-10_0_4_node_197 | 0.4 | n |  | TRUE
190 | bus_MV_292_0_node_96 | 20 | n |  | TRUE

## load
| name | bus | p_mw | q_mvar | const_z_percent | const_i_percent | sn_mva | scaling | in_service | type
0 | LV_2542-10_0_4_load_0 | 0 | 0.0041972 | 0.0010519 | 0 | 0 |  | 1 | TRUE | wye
1 | LV_2542-10_0_4_load_3 | 3 | 0.0036533 | 0.00091561 | 0 | 0 |  | 1 | TRUE | wye
2 | LV_2542-10_0_4_load_5 | 4 | 0.002431 | 0.00060926 | 0 | 0 |  | 1 | TRUE | wye
3 | LV_2542-10_0_4_load_159 | 5 | 0.0016438 | 0.00041198 | 0 | 0 |  | 1 | TRUE | wye
4 | LV_2542-10_0_4_load_4 | 6 | 0.0029509 | 0.00073956 | 0 | 0 |  | 1 | TRUE | wye
5 | LV_2542-10_0_4_load_38 | 7 | 0.0037381 | 0.00093685 | 0 | 0 |  | 1 | TRUE | wye
6 | LV_2542-10_0_4_load_65 | 8 | 0.00037849 | 9.4859e-05 | 0 | 0 |  | 1 | TRUE | wye
7 | LV_2542-10_0_4_load_149 | 9 | 0.0033588 | 0.0008418 | 0 | 0 |  | 1 | TRUE | wye
8 | LV_2542-10_0_4_load_6 | 12 | 0.016492 | 0.0041333 | 0 | 0 |  | 1 | TRUE | wye
9 | LV_2542-10_0_4_load_12 | 15 | 0.0036745 | 0.00092093 | 0 | 0 |  | 1 | TRUE | wye
10 | LV_2542-10_0_4_load_17 | 17 | 0.035524 | 0.0089031 | 0 | 0 |  | 1 | TRUE | wye
11 | LV_2542-10_0_4_load_13 | 18 | 0.007842 | 0.0019654 | 0 | 0 |  | 1 | TRUE | wye
12 | LV_2542-10_0_4_load_179 | 20 | 0.0043221 | 0.0010832 | 0 | 0 |  | 1 | TRUE | wye
13 | LV_2542-10_0_4_load_35 | 21 | 0.0204 | 0.0051128 | 0 | 0 |  | 1 | TRUE | wye
14 | LV_2542-10_0_4_load_50 | 24 | 0.013454 | 0.0033719 | 0 | 0 |  | 1 | TRUE | wye
15 | LV_2542-10_0_4_load_178 | 25 | 0.0054595 | 0.0013683 | 0 | 0 |  | 1 | TRUE | wye
16 | LV_2542-10_0_4_load_34 | 26 | 0.0046579 | 0.0011674 | 0 | 0 |  | 1 | TRUE | wye
17 | LV_2542-10_0_4_load_15 | 28 | 0.010396 | 0.0026056 | 0 | 0 |  | 1 | TRUE | wye
18 | LV_2542-10_0_4_load_46 | 29 | 0.0018816 | 0.00047156 | 0 | 0 |  | 1 | TRUE | wye
19 | LV_2542-10_0_4_load_194 | 30 | 0.0035374 | 0.00088657 | 0 | 0 |  | 1 | TRUE | wye
20 | LV_2542-10_0_4_load_25 | 31 | 0.0035833 | 0.00089806 | 0 | 0 |  | 1 | TRUE | wye
21 | LV_2542-10_0_4_load_45 | 32 | 0.0049577 | 0.0012425 | 0 | 0 |  | 1 | TRUE | wye
22 | LV_2542-10_0_4_load_138 | 33 | 0.0036806 | 0.00092244 | 0 | 0 |  | 1 | TRUE | wye
23 | LV_2542-10_0_4_load_23 | 34 | 0.0019123 | 0.00047926 | 0 | 0 |  | 1 | TRUE | wye
24 | LV_2542-10_0_4_load_18 | 35 | 0.0027511 | 0.00068949 | 0 | 0 |  | 1 | TRUE | wye
25 | LV_2542-10_0_4_load_19 | 36 | 0.0018867 | 0.00047286 | 0 | 0 |  | 1 | TRUE | wye
26 | LV_2542-10_0_4_load_24 | 40 | 0.0023995 | 0.00060137 | 0 | 0 |  | 1 | TRUE | wye
27 | LV_2542-10_0_4_load_27 | 41 | 0.0027966 | 0.0007009 | 0 | 0 |  | 1 | TRUE | wye
28 | LV_2542-10_0_4_load_30 | 44 | 0.0024736 | 0.00061995 | 0 | 0 |  | 1 | TRUE | wye
29 | LV_2542-10_0_4_load_151 | 46 | 0.002046 | 0.00051279 | 0 | 0 |  | 1 | TRUE | wye
30 | LV_2542-10_0_4_load_31 | 47 | 0.0021435 | 0.00053722 | 0 | 0 |  | 1 | TRUE | wye
31 | LV_2542-10_0_4_load_171 | 49 | 0.0021555 | 0.00054022 | 0 | 0 |  | 1 | TRUE | wye
32 | LV_2542-10_0_4_load_139 | 50 | 0.0037903 | 0.00094994 | 0 | 0 |  | 1 | TRUE | wye
33 | LV_2542-10_0_4_load_169 | 53 | 0.0045136 | 0.0011312 | 0 | 0 |  | 1 | TRUE | wye
34 | LV_2542-10_0_4_load_150 | 54 | 0.0026394 | 0.0006615 | 0 | 0 |  | 1 | TRUE | wye
35 | LV_2542-10_0_4_load_37 | 55 | 0.0026896 | 0.00067408 | 0 | 0 |  | 1 | TRUE | wye
36 | LV_2542-10_0_4_load_43 | 57 | 0.0047308 | 0.0011857 | 0 | 0 |  | 1 | TRUE | wye
37 | LV_2542-10_0_4_load_44 | 58 | 0.0022102 | 0.00055393 | 0 | 0 |  | 1 | TRUE | wye
38 | LV_2542-10_0_4_load_40 | 59 | 0.0028715 | 0.00071967 | 0 | 0 |  | 1 | TRUE | wye
39 | LV_2542-10_0_4_load_39 | 60 | 0.0027968 | 0.00070095 | 0 | 0 |  | 1 | TRUE | wye
40 | LV_2542-10_0_4_load_41 | 61 | 0.0024187 | 0.00060619 | 0 | 0 |  | 1 | TRUE | wye
41 | LV_2542-10_0_4_load_144 | 63 | 0.0039938 | 0.001001 | 0 | 0 |  | 1 | TRUE | wye
42 | LV_2542-10_0_4_load_48 | 64 | 0.0027289 | 0.00068393 | 0 | 0 |  | 1 | TRUE | wye
43 | LV_2542-10_0_4_load_142 | 65 | 0.0012236 | 0.00030666 | 0 | 0 |  | 1 | TRUE | wye
44 | LV_2542-10_0_4_load_172 | 66 | 0.0058229 | 0.0014594 | 0 | 0 |  | 1 | TRUE | wye
45 | LV_2542-10_0_4_load_173 | 68 | 0.010784 | 0.0027027 | 0 | 0 |  | 1 | TRUE | wye
46 | LV_2542-10_0_4_load_72 | 70 | 0.015372 | 0.0038525 | 0 | 0 |  | 1 | TRUE | wye
47 | LV_2542-10_0_4_load_53 | 71 | 0.0028067 | 0.00070342 | 0 | 0 |  | 1 | TRUE | wye
48 | LV_2542-10_0_4_load_54 | 72 | 0.0019389 | 0.00048594 | 0 | 0 |  | 1 | TRUE | wye
49 | LV_2542-10_0_4_load_55 | 73 | 0.0029738 | 0.00074531 | 0 | 0 |  | 1 | TRUE | wye
50 | LV_2542-10_0_4_load_56 | 74 | 0.0030392 | 0.0007617 | 0 | 0 |  | 1 | TRUE | wye
51 | LV_2542-10_0_4_load_57 | 75 | 0.0030365 | 0.00076102 | 0 | 0 |  | 1 | TRUE | wye
52 | LV_2542-10_0_4_load_58 | 77 | 0.0023156 | 0.00058034 | 0 | 0 |  | 1 | TRUE | wye
53 | LV_2542-10_0_4_load_76 | 78 | 0.0033778 | 0.00084655 | 0 | 0 |  | 1 | TRUE | wye
54 | LV_2542-10_0_4_load_77 | 79 | 0.0012815 | 0.00032117 | 0 | 0 |  | 1 | TRUE | wye
55 | LV_2542-10_0_4_load_78 | 80 | 0.0037451 | 0.00093861 | 0 | 0 |  | 1 | TRUE | wye
56 | LV_2542-10_0_4_load_59 | 81 | 0.001569 | 0.00039322 | 0 | 0 |  | 1 | TRUE | wye
57 | LV_2542-10_0_4_load_61 | 83 | 0.0016074 | 0.00040284 | 0 | 0 |  | 1 | TRUE | wye
58 | LV_2542-10_0_4_load_63 | 84 | 0.0011231 | 0.00028146 | 0 | 0 |  | 1 | TRUE | wye
59 | LV_2542-10_0_4_load_62 | 85 | 0.0021387 | 0.00053601 | 0 | 0 |  | 1 | TRUE | wye
60 | LV_2542-10_0_4_load_109 | 86 | 0.0019002 | 0.00047623 | 0 | 0 |  | 1 | TRUE | wye
61 | LV_2542-10_0_4_load_64 | 87 | 0.0013262 | 0.00033239 | 0 | 0 |  | 1 | TRUE | wye
62 | LV_2542-10_0_4_load_110 | 88 | 0.0014878 | 0.00037287 | 0 | 0 |  | 1 | TRUE | wye
63 | LV_2542-10_0_4_load_67 | 89 | 0.00086376 | 0.00021648 | 0 | 0 |  | 1 | TRUE | wye
64 | LV_2542-10_0_4_load_168 | 90 | 0.0010974 | 0.00027505 | 0 | 0 |  | 1 | TRUE | wye
65 | LV_2542-10_0_4_load_107 | 91 | 0.0022389 | 0.00056113 | 0 | 0 |  | 1 | TRUE | wye
66 | LV_2542-10_0_4_load_68 | 92 | 0.02238 | 0.005609 | 0 | 0 |  | 1 | TRUE | wye
67 | LV_2542-10_0_4_load_82 | 96 | 0.014757 | 0.0036984 | 0 | 0 |  | 1 | TRUE | wye
68 | LV_2542-10_0_4_load_79 | 97 | 0.0041867 | 0.0010493 | 0 | 0 |  | 1 | TRUE | wye
69 | LV_2542-10_0_4_load_83 | 100 | 0.013226 | 0.0033147 | 0 | 0 |  | 1 | TRUE | wye
70 | LV_2542-10_0_4_load_80 | 101 | 0.0043725 | 0.0010959 | 0 | 0 |  | 1 | TRUE | wye
71 | LV_2542-10_0_4_load_87 | 104 | 0.0036274 | 0.00090911 | 0 | 0 |  | 1 | TRUE | wye
72 | LV_2542-10_0_4_load_88 | 105 | 0.0019179 | 0.00048068 | 0 | 0 |  | 1 | TRUE | wye
73 | LV_2542-10_0_4_load_183 | 106 | 0.012331 | 0.0030905 | 0 | 0 |  | 1 | TRUE | wye
74 | LV_2542-10_0_4_load_182 | 107 | 0.0062738 | 0.0015724 | 0 | 0 |  | 1 | TRUE | wye
75 | LV_2542-10_0_4_load_85 | 108 | 0.010445 | 0.0026177 | 0 | 0 |  | 1 | TRUE | wye
76 | LV_2542-10_0_4_load_86 | 109 | 0.0076717 | 0.0019227 | 0 | 0 |  | 1 | TRUE | wye
77 | LV_2542-10_0_4_load_135 | 110 | 0.007417 | 0.0018589 | 0 | 0 |  | 1 | TRUE | wye
78 | LV_2542-10_0_4_load_131 | 112 | 0.0023537 | 0.0005899 | 0 | 0 |  | 1 | TRUE | wye
79 | LV_2542-10_0_4_load_92 | 113 | 0.0022952 | 0.00057524 | 0 | 0 |  | 1 | TRUE | wye
80 | LV_2542-10_0_4_load_89 | 114 | 0.0040062 | 0.0010041 | 0 | 0 |  | 1 | TRUE | wye
81 | LV_2542-10_0_4_load_90 | 115 | 0.0033039 | 0.00082803 | 0 | 0 |  | 1 | TRUE | wye
82 | LV_2542-10_0_4_load_91 | 116 | 0.0033345 | 0.0008357 | 0 | 0 |  | 1 | TRUE | wye
83 | LV_2542-10_0_4_load_93 | 117 | 0.0028326 | 0.00070992 | 0 | 0 |  | 1 | TRUE | wye
84 | LV_2542-10_0_4_load_124 | 118 | 0.0017391 | 0.00043587 | 0 | 0 |  | 1 | TRUE | wye
85 | LV_2542-10_0_4_load_130 | 120 | 0.003492 | 0.00087518 | 0 | 0 |  | 1 | TRUE | wye
86 | LV_2542-10_0_4_load_95 | 121 | 0.0018217 | 0.00045655 | 0 | 0 |  | 1 | TRUE | wye
87 | LV_2542-10_0_4_load_96 | 122 | 0.00098158 | 0.00024601 | 0 | 0 |  | 1 | TRUE | wye
88 | LV_2542-10_0_4_load_97 | 123 | 0.0017465 | 0.00043771 | 0 | 0 |  | 1 | TRUE | wye
89 | LV_2542-10_0_4_load_98 | 124 | 0.0046659 | 0.0011694 | 0 | 0 |  | 1 | TRUE | wye
90 | LV_2542-10_0_4_load_101 | 127 | 0.0024619 | 0.00061702 | 0 | 0 |  | 1 | TRUE | wye
91 | LV_2542-10_0_4_load_117 | 128 | 0.0014952 | 0.00037473 | 0 | 0 |  | 1 | TRUE | wye
92 | LV_2542-10_0_4_load_100 | 129 | 0.0013588 | 0.00034054 | 0 | 0 |  | 1 | TRUE | wye
93 | LV_2542-10_0_4_load_102 | 130 | 0.0030331 | 0.00076017 | 0 | 0 |  | 1 | TRUE | wye
94 | LV_2542-10_0_4_load_103 | 131 | 0.001467 | 0.00036766 | 0 | 0 |  | 1 | TRUE | wye
95 | LV_2542-10_0_4_load_104 | 132 | 0.0021426 | 0.00053699 | 0 | 0 |  | 1 | TRUE | wye
96 | LV_2542-10_0_4_load_196 | 134 | 0.0022807 | 0.00057161 | 0 | 0 |  | 1 | TRUE | wye
97 | LV_2542-10_0_4_load_108 | 135 | 0.0012141 | 0.00030427 | 0 | 0 |  | 1 | TRUE | wye
98 | LV_2542-10_0_4_load_195 | 136 | 0.0021611 | 0.00054163 | 0 | 0 |  | 1 | TRUE | wye
99 | LV_2542-10_0_4_load_122 | 138 | 0.00043221 | 0.00010832 | 0 | 0 |  | 1 | TRUE | wye
100 | LV_2542-10_0_4_load_118 | 140 | 0.0023036 | 0.00057734 | 0 | 0 |  | 1 | TRUE | wye
101 | LV_2542-10_0_4_load_165 | 141 | 0.0014369 | 0.00036012 | 0 | 0 |  | 1 | TRUE | wye
102 | LV_2542-10_0_4_load_164 | 142 | 0.00095489 | 0.00023932 | 0 | 0 |  | 1 | TRUE | wye
103 | LV_2542-10_0_4_load_111 | 143 | 0.0013281 | 0.00033286 | 0 | 0 |  | 1 | TRUE | wye
104 | LV_2542-10_0_4_load_123 | 144 | 0.0018048 | 0.00045233 | 0 | 0 |  | 1 | TRUE | wye
105 | LV_2542-10_0_4_load_112 | 145 | 0.0015518 | 0.00038892 | 0 | 0 |  | 1 | TRUE | wye
106 | LV_2542-10_0_4_load_113 | 146 | 0.0013631 | 0.00034163 | 0 | 0 |  | 1 | TRUE | wye
107 | LV_2542-10_0_4_load_114 | 147 | 0.00096114 | 0.00024088 | 0 | 0 |  | 1 | TRUE | wye
108 | LV_2542-10_0_4_load_116 | 149 | 0.001497 | 0.00037518 | 0 | 0 |  | 1 | TRUE | wye
109 | LV_2542-10_0_4_load_129 | 150 | 0.0008815 | 0.00022093 | 0 | 0 |  | 1 | TRUE | wye
110 | LV_2542-10_0_4_load_127 | 151 | 0.0008188 | 0.00020521 | 0 | 0 |  | 1 | TRUE | wye
111 | LV_2542-10_0_4_load_128 | 152 | 0.00085559 | 0.00021443 | 0 | 0 |  | 1 | TRUE | wye
112 | LV_2542-10_0_4_load_184 | 153 | 0.0075406 | 0.0018898 | 0 | 0 |  | 1 | TRUE | wye
113 | LV_2542-10_0_4_load_193 | 154 | 0.0012233 | 0.00030658 | 0 | 0 |  | 1 | TRUE | wye
114 | LV_2542-10_0_4_load_126 | 155 | 0.0011934 | 0.00029908 | 0 | 0 |  | 1 | TRUE | wye
115 | LV_2542-10_0_4_load_119 | 156 | 0.0016284 | 0.00040812 | 0 | 0 |  | 1 | TRUE | wye
116 | LV_2542-10_0_4_load_121 | 157 | 0.00090474 | 0.00022675 | 0 | 0 |  | 1 | TRUE | wye
117 | LV_2542-10_0_4_load_192 | 158 | 0.0012383 | 0.00031035 | 0 | 0 |  | 1 | TRUE | wye
118 | LV_2542-10_0_4_load_132 | 159 | 0.0014716 | 0.00036883 | 0 | 0 |  | 1 | TRUE | wye
119 | LV_2542-10_0_4_load_186 | 161 | 0.0015455 | 0.00038733 | 0 | 0 |  | 1 | TRUE | wye
120 | LV_2542-10_0_4_load_187 | 162 | 0.0011153 | 0.00027952 | 0 | 0 |  | 1 | TRUE | wye
121 | LV_2542-10_0_4_load_140 | 163 | 0.0027705 | 0.00069436 | 0 | 0 |  | 1 | TRUE | wye
122 | LV_2542-10_0_4_load_141 | 164 | 0.002326 | 0.00058295 | 0 | 0 |  | 1 | TRUE | wye
123 | LV_2542-10_0_4_load_143 | 165 | 0.0018182 | 0.00045568 | 0 | 0 |  | 1 | TRUE | wye
124 | LV_2542-10_0_4_load_160 | 166 | 0.00064703 | 0.00016216 | 0 | 0 |  | 1 | TRUE | wye
125 | LV_2542-10_0_4_load_167 | 167 | 0.0015614 | 0.00039133 | 0 | 0 |  | 1 | TRUE | wye
126 | LV_2542-10_0_4_load_145 | 168 | 0.0013242 | 0.00033187 | 0 | 0 |  | 1 | TRUE | wye
127 | LV_2542-10_0_4_load_146 | 169 | 0.0021017 | 0.00052673 | 0 | 0 |  | 1 | TRUE | wye
128 | LV_2542-10_0_4_load_147 | 170 | 0.00095874 | 0.00024028 | 0 | 0 |  | 1 | TRUE | wye
129 | LV_2542-10_0_4_load_148 | 171 | 0.0021619 | 0.00054183 | 0 | 0 |  | 1 | TRUE | wye
130 | LV_2542-10_0_4_load_152 | 172 | 0.0020151 | 0.00050504 | 0 | 0 |  | 1 | TRUE | wye
131 | LV_2542-10_0_4_load_153 | 173 | 0.0025948 | 0.00065033 | 0 | 0 |  | 1 | TRUE | wye
132 | LV_2542-10_0_4_load_154 | 174 | 0.002748 | 0.00068872 | 0 | 0 |  | 1 | TRUE | wye
133 | LV_2542-10_0_4_load_157 | 177 | 0.0057872 | 0.0014504 | 0 | 0 |  | 1 | TRUE | wye
134 | LV_2542-10_0_4_load_177 | 179 | 0.0057795 | 0.0014485 | 0 | 0 |  | 1 | TRUE | wye
135 | LV_2542-10_0_4_load_162 | 180 | 0.0025054 | 0.00062791 | 0 | 0 |  | 1 | TRUE | wye
136 | LV_2542-10_0_4_load_161 | 181 | 0.0017305 | 0.0004337 | 0 | 0 |  | 1 | TRUE | wye
137 | LV_2542-10_0_4_load_163 | 182 | 0.0019968 | 0.00050046 | 0 | 0 |  | 1 | TRUE | wye
138 | LV_2542-10_0_4_load_174 | 183 | 0.0031374 | 0.00078631 | 0 | 0 |  | 1 | TRUE | wye
139 | LV_2542-10_0_4_load_175 | 184 | 0.00070637 | 0.00017703 | 0 | 0 |  | 1 | TRUE | wye
140 | LV_2542-10_0_4_load_188 | 185 | 0.0015185 | 0.00038058 | 0 | 0 |  | 1 | TRUE | wye
141 | LV_2542-10_0_4_load_189 | 186 | 0.001801 | 0.00045137 | 0 | 0 |  | 1 | TRUE | wye
142 | LV_2542-10_0_4_load_190 | 187 | 0.001439 | 0.00036066 | 0 | 0 |  | 1 | TRUE | wye
143 | LV_2542-10_0_4_load_191 | 188 | 0.0013564 | 0.00033996 | 0 | 0 |  | 1 | TRUE | wye
144 | LV_2542-10_0_4_load_197 | 189 | 0.00086407 | 0.00021656 | 0 | 0 |  | 1 | TRUE | wye

## ext_grid
| name | bus | vm_pu | va_degree | slack_weight | in_service
0 |  | 0 | 1 | 0 | 1 | TRUE

## line
| name | std_type | from_bus | to_bus | length_km | r_ohm_per_km | x_ohm_per_km | c_nf_per_km | g_us_per_km | max_i_ka | df | parallel | type | in_service
0 | LV_2542-10_0_4_line_0 |  | 0 | 1 | 0.017104 | 0.125 | 0.08 | 261 | 0 | 0.364 | 1 | 4 | cs | TRUE
1 | LV_2542-10_0_4_line_1 |  | 1 | 2 | 0.019598 | 0.125 | 0.08 | 261 | 0 | 0.364 | 1 | 4 | cs | TRUE
2 | LV_2542-10_0_4_line_2 |  | 1 | 3 | 0.022371 | 0.125 | 0.08 | 261 | 0 | 0.364 | 1 | 4 | cs | TRUE
3 | LV_2542-10_0_4_line_3 |  | 2 | 4 | 0.016413 | 0.125 | 0.08 | 261 | 0 | 0.364 | 1 | 4 | cs | TRUE
4 | LV_2542-10_0_4_line_4 |  | 3 | 5 | 0.036466 | 0.125 | 0.08 | 261 | 0 | 0.364 | 1 | 4 | cs | TRUE
5 | LV_2542-10_0_4_line_5 |  | 4 | 8 | 0.027601 | 0.125 | 0.08 | 261 | 0 | 0.364 | 1 | 4 | cs | TRUE
6 | LV_2542-10_0_4_line_6 |  | 5 | 9 | 0.0015921 | 0.125 | 0.08 | 261 | 0 | 0.364 | 1 | 4 | cs | TRUE
7 | LV_2542-10_0_4_line_7 |  | 6 | 7 | 0.00021207 | 0.125 | 0.08 | 261 | 0 | 0.364 | 1 | 1 | cs | TRUE
8 | LV_2542-10_0_4_line_8 |  | 7 | 10 | 0.007213 | 0.125 | 0.08 | 261 | 0 | 0.364 | 1 | 1 | cs | TRUE
9 | LV_2542-10_0_4_line_9 |  | 8 | 11 | 0.017636 | 0.125 | 0.08 | 261 | 0 | 0.364 | 1 | 4 | cs | TRUE
10 | LV_2542-10_0_4_line_10 |  | 9 | 170 | 0.014611 | 0.125 | 0.08 | 261 | 0 | 0.364 | 1 | 4 | cs | TRUE
11 | LV_2542-10_0_4_line_11 |  | 10 | 55 | 0.019551 | 0.125 | 0.08 | 261 | 0 | 0.364 | 1 | 4 | cs | TRUE
12 | LV_2542-10_0_4_line_12 |  | 10 | 26 | 0.023434 | 0.125 | 0.08 | 261 | 0 | 0.364 | 1 | 4 | cs | TRUE
13 | LV_2542-10_0_4_line_13 |  | 11 | 89 | 0.018549 | 0.125 | 0.08 | 261 | 0 | 0.364 | 1 | 1 | cs | TRUE
14 | LV_2542-10_0_4_line_14 |  | 11 | 87 | 0.0024735 | 0.125 | 0.08 | 261 | 0 | 0.364 | 1 | 4 | cs | TRUE
15 | LV_2542-10_0_4_line_15 |  | 12 | 13 | 0.050417 | 0.125 | 0.08 | 261 | 0 | 0.364 | 1 | 1 | cs | TRUE
16 | LV_2542-10_0_4_line_16 |  | 13 | 14 | 0.025828 | 0.125 | 0.08 | 261 | 0 | 0.364 | 1 | 2 | cs | TRUE
17 | LV_2542-10_0_4_line_17 |  | 13 | 15 | 0.045546 | 0.125 | 0.08 | 261 | 0 | 0.364 | 1 | 4 | cs | TRUE
18 | LV_2542-10_0_4_line_18 |  | 14 | 19 | 0.020647 | 0.125 | 0.08 | 261 | 0 | 0.364 | 1 | 1 | cs | TRUE
19 | LV_2542-10_0_4_line_19 |  | 14 | 20 | 0.028932 | 0.125 | 0.08 | 261 | 0 | 0.364 | 1 | 1 | cs | TRUE
20 | LV_2542-10_0_4_line_20 |  | 15 | 21 | 0.010556 | 0.125 | 0.08 | 261 | 0 | 0.364 | 1 | 4 | cs | TRUE
21 | LV_2542-10_0_4_line_21 |  | 16 | 17 | 0.035249 | 0.125 | 0.08 | 261 | 0 | 0.364 | 1 | 1 | cs | TRUE
22 | LV_2542-10_0_4_line_22 |  | 16 | 18 | 0.023872 | 0.125 | 0.08 | 261 | 0 | 0.364 | 1 | 1 | cs | TRUE
23 | LV_2542-10_0_4_line_23 |  | 18 | 22 | 0.020156 | 0.125 | 0.08 | 261 | 0 | 0.364 | 1 | 1 | cs | TRUE
24 | LV_2542-10_0_4_line_24 |  | 19 | 23 | 0.005779 | 0.125 | 0.08 | 261 | 0 | 0.364 | 1 | 1 | cs | TRUE
25 | LV_2542-10_0_4_line_25 |  | 19 | 24 | 0.05186 | 0.125 | 0.08 | 261 | 0 | 0.364 | 1 | 1 | cs | TRUE
26 | LV_2542-10_0_4_line_26 |  | 20 | 25 | 0.036126 | 0.125 | 0.08 | 261 | 0 | 0.364 | 1 | 1 | cs | TRUE
27 | LV_2542-10_0_4_line_27 |  | 21 | 26 | 0.024827 | 0.125 | 0.08 | 261 | 0 | 0.364 | 1 | 4 | cs | TRUE
28 | LV_2542-10_0_4_line_28 |  | 22 | 27 | 0.021739 | 0.125 | 0.08 | 261 | 0 | 0.364 | 1 | 1 | cs | TRUE
29 | LV_2542-10_0_4_line_29 |  | 23 | 66 | 0.033092 | 0.125 | 0.08 | 261 | 0 | 0.364 | 1 | 1 | cs | TRUE
30 | LV_2542-10_0_4_line_30 |  | 25 | 102 | 0.018739 | 0.125 | 0.08 | 261 | 0 | 0.364 | 1 | 1 | cs | TRUE
31 | LV_2542-10_0_4_line_31 |  | 27 | 30 | 0.030732 | 0.125 | 0.08 | 261 | 0 | 0.364 | 1 | 1 | cs | TRUE
32 | LV_2542-10_0_4_line_32 |  | 27 | 31 | 0.018037 | 0.125 | 0.08 | 261 | 0 | 0.364 | 1 | 1 | cs | TRUE
33 | LV_2542-10_0_4_line_33 |  | 28 | 29 | 0.018995 | 0.125 | 0.08 | 261 | 0 | 0.364 | 1 | 1 | cs | TRUE
34 | LV_2542-10_0_4_line_34 |  | 29 | 32 | 0.021124 | 0.125 | 0.08 | 261 | 0 | 0.364 | 1 | 1 | cs | TRUE
35 | LV_2542-10_0_4_line_35 |  | 30 | 33 | 0.013503 | 0.125 | 0.08 | 261 | 0 | 0.364 | 1 | 1 | cs | TRUE
36 | LV_2542-10_0_4_line_36 |  | 31 | 34 | 0.024969 | 0.125 | 0.08 | 261 | 0 | 0.364 | 1 | 1 | cs | TRUE
37 | LV_2542-10_0_4_line_37 |  | 32 | 62 | 0.017845 | 0.125 | 0.08 | 261 | 0 | 0.364 | 1 | 1 | cs | TRUE
38 | LV_2542-10_0_4_line_38 |  | 33 | 51 | 0.018425 | 0.125 | 0.08 | 261 | 0 | 0.364 | 1 | 1 | cs | TRUE
39 | LV_2542-10_0_4_line_39 |  | 34 | 40 | 0.0036111 | 0.125 | 0.08 | 261 | 0 | 0.364 | 1 | 1 | cs | TRUE
40 | LV_2542-10_0_4_line_40 |  | 35 | 36 | 0.028441 | 0.125 | 0.08 | 261 | 0 | 0.364 | 1 | 1 | cs | TRUE
41 | LV_2542-10_0_4_line_41 |  | 35 | 37 | 0.011959 | 0.125 | 0.08 | 261 | 0 | 0.364 | 1 | 1 | cs | TRUE
42 | LV_2542-10_0_4_line_42 |  | 37 | 38 | 0.024198 | 0.125 | 0.08 | 261 | 0 | 0.364 | 1 | 1 | cs | TRUE
43 | LV_2542-10_0_4_line_43 |  | 38 | 39 | 0.011995 | 0.125 | 0.08 | 261 | 0 | 0.364 | 1 | 1 | cs | TRUE
44 | LV_2542-10_0_4_line_44 |  | 38 | 40 | 0.019806 | 0.125 | 0.08 | 261 | 0 | 0.364 | 1 | 1 | cs | TRUE
45 | LV_2542-10_0_4_line_45 |  | 39 | 41 | 0.026555 | 0.125 | 0.08 | 261 | 0 | 0.364 | 1 | 1 | cs | TRUE
46 | LV_2542-10_0_4_line_46 |  | 42 | 43 | 0.019222 | 0.125 | 0.08 | 261 | 0 | 0.364 | 1 | 1 | cs | TRUE
47 | LV_2542-10_0_4_line_47 |  | 42 | 44 | 0.04058 | 0.125 | 0.08 | 261 | 0 | 0.364 | 1 | 1 | cs | TRUE
48 | LV_2542-10_0_4_line_48 |  | 43 | 45 | 0.054423 | 0.125 | 0.08 | 261 | 0 | 0.364 | 1 | 1 | cs | TRUE
49 | LV_2542-10_0_4_line_49 |  | 43 | 46 | 0.02976 | 0.125 | 0.08 | 261 | 0 | 0.364 | 1 | 1 | cs | TRUE
50 | LV_2542-10_0_4_line_50 |  | 44 | 47 | 0.0033988 | 0.125 | 0.08 | 261 | 0 | 0.364 | 1 | 1 | cs | TRUE
51 | LV_2542-10_0_4_line_51 |  | 45 | 52 | 0.048568 | 0.125 | 0.08 | 261 | 0 | 0.364 | 1 | 1 | cs | TRUE
52 | LV_2542-10_0_4_line_52 |  | 45 | 53 | 0.018173 | 0.125 | 0.08 | 261 | 0 | 0.364 | 1 | 1 | cs | TRUE
53 | LV_2542-10_0_4_line_53 |  | 46 | 54 | 0.013524 | 0.125 | 0.08 | 261 | 0 | 0.364 | 1 | 1 | cs | TRUE
54 | LV_2542-10_0_4_line_54 |  | 47 | 48 | 0.019882 | 0.125 | 0.08 | 261 | 0 | 0.364 | 1 | 1 | cs | TRUE
55 | LV_2542-10_0_4_line_55 |  | 48 | 49 | 0.032798 | 0.125 | 0.08 | 261 | 0 | 0.364 | 1 | 1 | cs | TRUE
56 | LV_2542-10_0_4_line_56 |  | 48 | 50 | 0.0093548 | 0.125 | 0.08 | 261 | 0 | 0.364 | 1 | 1 | cs | TRUE
57 | LV_2542-10_0_4_line_57 |  | 50 | 51 | 0.015978 | 0.125 | 0.08 | 261 | 0 | 0.364 | 1 | 1 | cs | TRUE
58 | LV_2542-10_0_4_line_58 |  | 51 | 64 | 0.0059274 | 0.125 | 0.08 | 261 | 0 | 0.364 | 1 | 1 | cs | TRUE
59 | LV_2542-10_0_4_line_59 |  | 52 | 183 | 0.025796 | 0.125 | 0.08 | 261 | 0 | 0.364 | 1 | 1 | cs | TRUE
60 | LV_2542-10_0_4_line_60 |  | 54 | 172 | 0.004313 | 0.125 | 0.08 | 261 | 0 | 0.364 | 1 | 1 | cs | TRUE
61 | LV_2542-10_0_4_line_61 |  | 55 | 56 | 0.020791 | 0.125 | 0.08 | 261 | 0 | 0.364 | 1 | 4 | cs | TRUE
62 | LV_2542-10_0_4_line_62 |  | 56 | 57 | 0.01766 | 0.125 | 0.08 | 261 | 0 | 0.364 | 1 | 2 | cs | TRUE
63 | LV_2542-10_0_4_line_63 |  | 56 | 58 | 0.033198 | 0.125 | 0.08 | 261 | 0 | 0.364 | 1 | 4 | cs | TRUE
64 | LV_2542-10_0_4_line_64 |  | 56 | 59 | 0.016048 | 0.125 | 0.08 | 261 | 0 | 0.364 | 1 | 1 | cs | TRUE
65 | LV_2542-10_0_4_line_65 |  | 57 | 62 | 0.022358 | 0.125 | 0.08 | 261 | 0 | 0.364 | 1 | 2 | cs | TRUE
66 | LV_2542-10_0_4_line_66 |  | 58 | 63 | 0.0030561 | 0.125 | 0.08 | 261 | 0 | 0.364 | 1 | 4 | cs | TRUE
67 | LV_2542-10_0_4_line_67 |  | 59 | 60 | 0.021163 | 0.125 | 0.08 | 261 | 0 | 0.364 | 1 | 1 | cs | TRUE
68 | LV_2542-10_0_4_line_68 |  | 60 | 61 | 0.0097899 | 0.125 | 0.08 | 261 | 0 | 0.364 | 1 | 1 | cs | TRUE
69 | LV_2542-10_0_4_line_69 |  | 62 | 64 | 0.011059 | 0.125 | 0.08 | 261 | 0 | 0.364 | 1 | 1 | cs | TRUE
70 | LV_2542-10_0_4_line_70 |  | 63 | 65 | 0.015741 | 0.125 | 0.08 | 261 | 0 | 0.364 | 1 | 4 | cs | TRUE
71 | LV_2542-10_0_4_line_71 |  | 65 | 163 | 0.0041327 | 0.125 | 0.08 | 261 | 0 | 0.364 | 1 | 4 | cs | TRUE
72 | LV_2542-10_0_4_line_72 |  | 67 | 68 | 0.020752 | 0.125 | 0.08 | 261 | 0 | 0.364 | 1 | 1 | cs | TRUE
73 | LV_2542-10_0_4_line_73 |  | 67 | 69 | 0.053097 | 0.125 | 0.08 | 261 | 0 | 0.364 | 1 | 1 | cs | TRUE
74 | LV_2542-10_0_4_line_74 |  | 69 | 70 | 0.044732 | 0.125 | 0.08 | 261 | 0 | 0.364 | 1 | 1 | cs | TRUE
75 | LV_2542-10_0_4_line_75 |  | 70 | 98 | 0.015735 | 0.125 | 0.08 | 261 | 0 | 0.364 | 1 | 1 | cs | TRUE
76 | LV_2542-10_0_4_line_76 |  | 71 | 72 | 0.0043315 | 0.125 | 0.08 | 261 | 0 | 0.364 | 1 | 4 | cs | TRUE
77 | LV_2542-10_0_4_line_77 |  | 71 | 73 | 0.014047 | 0.125 | 0.08 | 261 | 0 | 0.364 | 1 | 4 | cs | TRUE
78 | LV_2542-10_0_4_line_78 |  | 72 | 74 | 0.02182 | 0.125 | 0.08 | 261 | 0 | 0.364 | 1 | 4 | cs | TRUE
79 | LV_2542-10_0_4_line_79 |  | 73 | 75 | 0.019029 | 0.125 | 0.08 | 261 | 0 | 0.364 | 1 | 4 | cs | TRUE
80 | LV_2542-10_0_4_line_80 |  | 74 | 76 | 0.016446 | 0.125 | 0.08 | 261 | 0 | 0.364 | 1 | 2 | cs | TRUE
81 | LV_2542-10_0_4_line_81 |  | 75 | 77 | 0.0067343 | 0.125 | 0.08 | 261 | 0 | 0.364 | 1 | 4 | cs | TRUE
82 | LV_2542-10_0_4_line_82 |  | 76 | 78 | 0.022814 | 0.125 | 0.08 | 261 | 0 | 0.364 | 1 | 1 | cs | TRUE
83 | LV_2542-10_0_4_line_83 |  | 76 | 79 | 0.014244 | 0.125 | 0.08 | 261 | 0 | 0.364 | 1 | 1 | cs | TRUE
84 | LV_2542-10_0_4_line_84 |  | 76 | 80 | 0.022279 | 0.125 | 0.08 | 261 | 0 | 0.364 | 1 | 1 | cs | TRUE
85 | LV_2542-10_0_4_line_85 |  | 77 | 81 | 0.026834 | 0.125 | 0.08 | 261 | 0 | 0.364 | 1 | 4 | cs | TRUE
86 | LV_2542-10_0_4_line_86 |  | 79 | 104 | 0.010851 | 0.125 | 0.08 | 261 | 0 | 0.364 | 1 | 1 | cs | TRUE
87 | LV_2542-10_0_4_line_87 |  | 80 | 99 | 0.014243 | 0.125 | 0.08 | 261 | 0 | 0.364 | 1 | 1 | cs | TRUE
88 | LV_2542-10_0_4_line_88 |  | 81 | 82 | 0.016423 | 0.125 | 0.08 | 261 | 0 | 0.364 | 1 | 4 | cs | TRUE
89 | LV_2542-10_0_4_line_89 |  | 82 | 83 | 0.012687 | 0.125 | 0.08 | 261 | 0 | 0.364 | 1 | 4 | cs | TRUE
90 | LV_2542-10_0_4_line_90 |  | 83 | 84 | 0.0066889 | 0.125 | 0.08 | 261 | 0 | 0.364 | 1 | 4 | cs | TRUE
91 | LV_2542-10_0_4_line_91 |  | 84 | 87 | 0.019909 | 0.125 | 0.08 | 261 | 0 | 0.364 | 1 | 4 | cs | TRUE
92 | LV_2542-10_0_4_line_92 |  | 85 | 86 | 0.013211 | 0.125 | 0.08 | 261 | 0 | 0.364 | 1 | 1 | cs | TRUE
93 | LV_2542-10_0_4_line_93 |  | 86 | 88 | 0.023915 | 0.125 | 0.08 | 261 | 0 | 0.364 | 1 | 1 | cs | TRUE
94 | LV_2542-10_0_4_line_94 |  | 88 | 143 | 0.012234 | 0.125 | 0.08 | 261 | 0 | 0.364 | 1 | 1 | cs | TRUE
95 | LV_2542-10_0_4_line_95 |  | 89 | 90 | 0.010396 | 0.125 | 0.08 | 261 | 0 | 0.364 | 1 | 1 | cs | TRUE
96 | LV_2542-10_0_4_line_96 |  | 90 | 91 | 0.017658 | 0.125 | 0.08 | 261 | 0 | 0.364 | 1 | 1 | cs | TRUE
97 | LV_2542-10_0_4_line_97 |  | 91 | 133 | 0.0058583 | 0.125 | 0.08 | 261 | 0 | 0.364 | 1 | 1 | cs | TRUE
98 | LV_2542-10_0_4_line_98 |  | 92 | 93 | 0.061019 | 0.125 | 0.08 | 261 | 0 | 0.364 | 1 | 1 | cs | TRUE
99 | LV_2542-10_0_4_line_99 |  | 93 | 94 | 0.020627 | 0.125 | 0.08 | 261 | 0 | 0.364 | 1 | 1 | cs | TRUE
100 | LV_2542-10_0_4_line_100 |  | 94 | 99 | 0.032001 | 0.125 | 0.08 | 261 | 0 | 0.364 | 1 | 1 | cs | TRUE
101 | LV_2542-10_0_4_line_101 |  | 94 | 100 | 0.029295 | 0.125 | 0.08 | 261 | 0 | 0.364 | 1 | 1 | cs | TRUE
102 | LV_2542-10_0_4_line_102 |  | 95 | 96 | 0.02451 | 0.125 | 0.08 | 261 | 0 | 0.364 | 1 | 1 | cs | TRUE
103 | LV_2542-10_0_4_line_103 |  | 95 | 97 | 0.016469 | 0.125 | 0.08 | 261 | 0 | 0.364 | 1 | 1 | cs | TRUE
104 | LV_2542-10_0_4_line_104 |  | 97 | 101 | 0.019211 | 0.125 | 0.08 | 261 | 0 | 0.364 | 1 | 1 | cs | TRUE
105 | LV_2542-10_0_4_line_105 |  | 98 | 102 | 0.009198 | 0.125 | 0.08 | 261 | 0 | 0.364 | 1 | 1 | cs | TRUE
106 | LV_2542-10_0_4_line_106 |  | 99 | 101 | 0.016352 | 0.125 | 0.08 | 261 | 0 | 0.364 | 1 | 1 | cs | TRUE
107 | LV_2542-10_0_4_line_107 |  | 100 | 103 | 0.040925 | 0.125 | 0.08 | 261 | 0 | 0.364 | 1 | 1 | cs | TRUE
108 | LV_2542-10_0_4_line_108 |  | 102 | 107 | 0.019481 | 0.125 | 0.08 | 261 | 0 | 0.364 | 1 | 1 | cs | TRUE
109 | LV_2542-10_0_4_line_109 |  | 103 | 108 | 0.032996 | 0.125 | 0.08 | 261 | 0 | 0.364 | 1 | 1 | cs | TRUE
110 | LV_2542-10_0_4_line_110 |  | 103 | 109 | 0.014165 | 0.125 | 0.08 | 261 | 0 | 0.364 | 1 | 1 | cs | TRUE
111 | LV_2542-10_0_4_line_111 |  | 104 | 105 | 0.020931 | 0.125 | 0.08 | 261 | 0 | 0.364 | 1 | 1 | cs | TRUE
112 | LV_2542-10_0_4_line_112 |  | 105 | 111 | 0.021436 | 0.125 | 0.08 | 261 | 0 | 0.364 | 1 | 1 | cs | TRUE
113 | LV_2542-10_0_4_line_113 |  | 106 | 107 | 0.016867 | 0.125 | 0.08 | 261 | 0 | 0.364 | 1 | 1 | cs | TRUE
114 | LV_2542-10_0_4_line_114 |  | 109 | 110 | 0.022615 | 0.125 | 0.08 | 261 | 0 | 0.364 | 1 | 1 | cs | TRUE
115 | LV_2542-10_0_4_line_115 |  | 111 | 112 | 0.015681 | 0.125 | 0.08 | 261 | 0 | 0.364 | 1 | 1 | cs | TRUE
116 | LV_2542-10_0_4_line_116 |  | 111 | 113 | 0.017738 | 0.125 | 0.08 | 261 | 0 | 0.364 | 1 | 1 | cs | TRUE
117 | LV_2542-10_0_4_line_117 |  | 112 | 120 | 0.0057097 | 0.125 | 0.08 | 261 | 0 | 0.364 | 1 | 1 | cs | TRUE
118 | LV_2542-10_0_4_line_118 |  | 113 | 115 | 0.024078 | 0.125 | 0.08 | 261 | 0 | 0.364 | 1 | 1 | cs | TRUE
119 | LV_2542-10_0_4_line_119 |  | 114 | 115 | 0.002639 | 0.125 | 0.08 | 261 | 0 | 0.364 | 1 | 1 | cs | TRUE
120 | LV_2542-10_0_4_line_120 |  | 116 | 117 | 0.0019959 | 0.125 | 0.08 | 261 | 0 | 0.364 | 1 | 1 | cs | TRUE
121 | LV_2542-10_0_4_line_121 |  | 117 | 118 | 0.022937 | 0.125 | 0.08 | 261 | 0 | 0.364 | 1 | 1 | cs | TRUE
122 | LV_2542-10_0_4_line_122 |  | 118 | 119 | 0.013489 | 0.125 | 0.08 | 261 | 0 | 0.364 | 1 | 1 | cs | TRUE
123 | LV_2542-10_0_4_line_123 |  | 119 | 155 | 0.02011 | 0.125 | 0.08 | 261 | 0 | 0.364 | 1 | 1 | cs | TRUE
124 | LV_2542-10_0_4_line_124 |  | 119 | 144 | 0.011879 | 0.125 | 0.08 | 261 | 0 | 0.364 | 1 | 1 | cs | TRUE
125 | LV_2542-10_0_4_line_125 |  | 120 | 159 | 0.021118 | 0.125 | 0.08 | 261 | 0 | 0.364 | 1 | 1 | cs | TRUE
126 | LV_2542-10_0_4_line_126 |  | 121 | 122 | 0.011061 | 0.125 | 0.08 | 261 | 0 | 0.364 | 1 | 1 | cs | TRUE
127 | LV_2542-10_0_4_line_127 |  | 121 | 123 | 0.016955 | 0.125 | 0.08 | 261 | 0 | 0.364 | 1 | 1 | cs | TRUE
128 | LV_2542-10_0_4_line_128 |  | 122 | 124 | 0.0024759 | 0.125 | 0.08 | 261 | 0 | 0.364 | 1 | 1 | cs | TRUE
129 | LV_2542-10_0_4_line_129 |  | 123 | 125 | 0.018216 | 0.125 | 0.08 | 261 | 0 | 0.364 | 1 | 1 | cs | TRUE
130 | LV_2542-10_0_4_line_130 |  | 125 | 126 | 0.028116 | 0.125 | 0.08 | 261 | 0 | 0.364 | 1 | 1 | cs | TRUE
131 | LV_2542-10_0_4_line_131 |  | 125 | 127 | 0.0154 | 0.125 | 0.08 | 261 | 0 | 0.364 | 1 | 1 | cs | TRUE
132 | LV_2542-10_0_4_line_132 |  | 126 | 128 | 0.016017 | 0.125 | 0.08 | 261 | 0 | 0.364 | 1 | 1 | cs | TRUE
133 | LV_2542-10_0_4_line_133 |  | 127 | 129 | 0.018594 | 0.125 | 0.08 | 261 | 0 | 0.364 | 1 | 1 | cs | TRUE
134 | LV_2542-10_0_4_line_134 |  | 128 | 140 | 0.0093268 | 0.125 | 0.08 | 261 | 0 | 0.364 | 1 | 1 | cs | TRUE
135 | LV_2542-10_0_4_line_135 |  | 129 | 130 | 0.017197 | 0.125 | 0.08 | 261 | 0 | 0.364 | 1 | 1 | cs | TRUE
136 | LV_2542-10_0_4_line_136 |  | 130 | 131 | 0.0068804 | 0.125 | 0.08 | 261 | 0 | 0.364 | 1 | 1 | cs | TRUE
137 | LV_2542-10_0_4_line_137 |  | 130 | 132 | 0.011246 | 0.125 | 0.08 | 261 | 0 | 0.364 | 1 | 1 | cs | TRUE
138 | LV_2542-10_0_4_line_138 |  | 131 | 133 | 0.02901 | 0.125 | 0.08 | 261 | 0 | 0.364 | 1 | 1 | cs | TRUE
139 | LV_2542-10_0_4_line_139 |  | 132 | 134 | 0.0081652 | 0.125 | 0.08 | 261 | 0 | 0.364 | 1 | 1 | cs | TRUE
140 | LV_2542-10_0_4_line_140 |  | 133 | 135 | 0.012464 | 0.125 | 0.08 | 261 | 0 | 0.364 | 1 | 1 | cs | TRUE
141 | LV_2542-10_0_4_line_141 |  | 134 | 136 | 0.0073546 | 0.125 | 0.08 | 261 | 0 | 0.364 | 1 | 1 | cs | TRUE
142 | LV_2542-10_0_4_line_142 |  | 135 | 141 | 0.00040456 | 0.125 | 0.08 | 261 | 0 | 0.364 | 1 | 1 | cs | TRUE
143 | LV_2542-10_0_4_line_143 |  | 136 | 189 | 0.0050096 | 0.125 | 0.08 | 261 | 0 | 0.364 | 1 | 1 | cs | TRUE
144 | LV_2542-10_0_4_line_144 |  | 137 | 138 | 0.04443 | 0.125 | 0.08 | 261 | 0 | 0.364 | 1 | 1 | cs | TRUE
145 | LV_2542-10_0_4_line_145 |  | 137 | 139 | 0.037016 | 0.125 | 0.08 | 261 | 0 | 0.364 | 1 | 1 | cs | TRUE
146 | LV_2542-10_0_4_line_146 |  | 138 | 157 | 0.00036089 | 0.125 | 0.08 | 261 | 0 | 0.364 | 1 | 1 | cs | TRUE
147 | LV_2542-10_0_4_line_147 |  | 139 | 153 | 0.0072011 | 0.125 | 0.08 | 261 | 0 | 0.364 | 1 | 1 | cs | TRUE
148 | LV_2542-10_0_4_line_148 |  | 140 | 156 | 0.017754 | 0.125 | 0.08 | 261 | 0 | 0.364 | 1 | 1 | cs | TRUE
149 | LV_2542-10_0_4_line_149 |  | 141 | 142 | 0.012197 | 0.125 | 0.08 | 261 | 0 | 0.364 | 1 | 1 | cs | TRUE
150 | LV_2542-10_0_4_line_150 |  | 142 | 182 | 0.0024186 | 0.125 | 0.08 | 261 | 0 | 0.364 | 1 | 1 | cs | TRUE
151 | LV_2542-10_0_4_line_151 |  | 143 | 144 | 0.013813 | 0.125 | 0.08 | 261 | 0 | 0.364 | 1 | 1 | cs | TRUE
152 | LV_2542-10_0_4_line_152 |  | 145 | 146 | 0.00037688 | 0.125 | 0.08 | 261 | 0 | 0.364 | 1 | 1 | cs | TRUE
153 | LV_2542-10_0_4_line_153 |  | 145 | 147 | 0.017642 | 0.125 | 0.08 | 261 | 0 | 0.364 | 1 | 1 | cs | TRUE
154 | LV_2542-10_0_4_line_154 |  | 146 | 148 | 0.01469 | 0.125 | 0.08 | 261 | 0 | 0.364 | 1 | 1 | cs | TRUE
155 | LV_2542-10_0_4_line_155 |  | 147 | 149 | 0.011 | 0.125 | 0.08 | 261 | 0 | 0.364 | 1 | 1 | cs | TRUE
156 | LV_2542-10_0_4_line_156 |  | 148 | 150 | 0.023548 | 0.125 | 0.08 | 261 | 0 | 0.364 | 1 | 1 | cs | TRUE
157 | LV_2542-10_0_4_line_157 |  | 149 | 151 | 0.0064162 | 0.125 | 0.08 | 261 | 0 | 0.364 | 1 | 1 | cs | TRUE
158 | LV_2542-10_0_4_line_158 |  | 150 | 154 | 0.0068057 | 0.125 | 0.08 | 261 | 0 | 0.364 | 1 | 1 | cs | TRUE
159 | LV_2542-10_0_4_line_159 |  | 151 | 155 | 0.00053497 | 0.125 | 0.08 | 261 | 0 | 0.364 | 1 | 1 | cs | TRUE
160 | LV_2542-10_0_4_line_160 |  | 152 | 153 | 0.0069005 | 0.125 | 0.08 | 261 | 0 | 0.364 | 1 | 1 | cs | TRUE
161 | LV_2542-10_0_4_line_161 |  | 154 | 158 | 0.0084178 | 0.125 | 0.08 | 261 | 0 | 0.364 | 1 | 1 | cs | TRUE
162 | LV_2542-10_0_4_line_162 |  | 156 | 157 | 0.0030171 | 0.125 | 0.08 | 261 | 0 | 0.364 | 1 | 1 | cs | TRUE
163 | LV_2542-10_0_4_line_163 |  | 158 | 188 | 0.0069108 | 0.125 | 0.08 | 261 | 0 | 0.364 | 1 | 1 | cs | TRUE
164 | LV_2542-10_0_4_line_164 |  | 159 | 160 | 0.012837 | 0.125 | 0.08 | 261 | 0 | 0.364 | 1 | 1 | cs | TRUE
165 | LV_2542-10_0_4_line_165 |  | 160 | 161 | 0.020391 | 0.125 | 0.08 | 261 | 0 | 0.364 | 1 | 1 | cs | TRUE
166 | LV_2542-10_0_4_line_166 |  | 161 | 162 | 0.0084114 | 0.125 | 0.08 | 261 | 0 | 0.364 | 1 | 1 | cs | TRUE
167 | LV_2542-10_0_4_line_167 |  | 162 | 185 | 0.012113 | 0.125 | 0.08 | 261 | 0 | 0.364 | 1 | 1 | cs | TRUE
168 | LV_2542-10_0_4_line_168 |  | 163 | 164 | 0.018202 | 0.125 | 0.08 | 261 | 0 | 0.364 | 1 | 4 | cs | TRUE
169 | LV_2542-10_0_4_line_169 |  | 164 | 165 | 0.0067342 | 0.125 | 0.08 | 261 | 0 | 0.364 | 1 | 4 | cs | TRUE
170 | LV_2542-10_0_4_line_170 |  | 165 | 166 | 0.01141 | 0.125 | 0.08 | 261 | 0 | 0.364 | 1 | 4 | cs | TRUE
171 | LV_2542-10_0_4_line_171 |  | 166 | 167 | 0.0059458 | 0.125 | 0.08 | 261 | 0 | 0.364 | 1 | 4 | cs | TRUE
172 | LV_2542-10_0_4_line_172 |  | 167 | 171 | 0.018898 | 0.125 | 0.08 | 261 | 0 | 0.364 | 1 | 4 | cs | TRUE
173 | LV_2542-10_0_4_line_173 |  | 168 | 169 | 0.013371 | 0.125 | 0.08 | 261 | 0 | 0.364 | 1 | 4 | cs | TRUE
174 | LV_2542-10_0_4_line_174 |  | 168 | 170 | 0.016254 | 0.125 | 0.08 | 261 | 0 | 0.364 | 1 | 4 | cs | TRUE
175 | LV_2542-10_0_4_line_175 |  | 169 | 171 | 0.0058525 | 0.125 | 0.08 | 261 | 0 | 0.364 | 1 | 4 | cs | TRUE
176 | LV_2542-10_0_4_line_176 |  | 173 | 174 | 0.025769 | 0.125 | 0.08 | 261 | 0 | 0.364 | 1 | 1 | cs | TRUE
177 | LV_2542-10_0_4_line_177 |  | 173 | 175 | 0.048996 | 0.125 | 0.08 | 261 | 0 | 0.364 | 1 | 1 | cs | TRUE
178 | LV_2542-10_0_4_line_178 |  | 174 | 176 | 0.014918 | 0.125 | 0.08 | 261 | 0 | 0.364 | 1 | 1 | cs | TRUE
179 | LV_2542-10_0_4_line_179 |  | 175 | 177 | 0.028387 | 0.125 | 0.08 | 261 | 0 | 0.364 | 1 | 1 | cs | TRUE
180 | LV_2542-10_0_4_line_180 |  | 176 | 178 | 0.006571 | 0.125 | 0.08 | 261 | 0 | 0.364 | 1 | 1 | cs | TRUE
181 | LV_2542-10_0_4_line_181 |  | 177 | 179 | 0.014988 | 0.125 | 0.08 | 261 | 0 | 0.364 | 1 | 1 | cs | TRUE
182 | LV_2542-10_0_4_line_182 |  | 178 | 180 | 0.02913 | 0.125 | 0.08 | 261 | 0 | 0.364 | 1 | 1 | cs | TRUE
183 | LV_2542-10_0_4_line_183 |  | 178 | 181 | 0.01721 | 0.125 | 0.08 | 261 | 0 | 0.364 | 1 | 1 | cs | TRUE
184 | LV_2542-10_0_4_line_184 |  | 180 | 182 | 0.01032 | 0.125 | 0.08 | 261 | 0 | 0.364 | 1 | 1 | cs | TRUE
185 | LV_2542-10_0_4_line_185 |  | 183 | 184 | 0.012386 | 0.125 | 0.08 | 261 | 0 | 0.364 | 1 | 1 | cs | TRUE
186 | LV_2542-10_0_4_line_186 |  | 185 | 186 | 0.0094618 | 0.125 | 0.08 | 261 | 0 | 0.364 | 1 | 1 | cs | TRUE
187 | LV_2542-10_0_4_line_187 |  | 186 | 187 | 0.0065463 | 0.125 | 0.08 | 261 | 0 | 0.364 | 1 | 1 | cs | TRUE
188 | LV_2542-10_0_4_line_188 |  | 187 | 188 | 0.0055817 | 0.125 | 0.08 | 261 | 0 | 0.364 | 1 | 1 | cs | TRUE

## trafo
| name | std_type | hv_bus | lv_bus | sn_mva | vn_hv_kv | vn_lv_kv | vk_percent | vkr_percent | pfe_kw | i0_percent | shift_degree | tap_side | tap_neutral | tap_min | tap_max | tap_step_percent | tap_step_degree | tap_pos | tap_phase_shifter | parallel | df | in_service
0 | LV_2542-10_0_4_trafo_0 | 0.63 MVA 20/0.4 kV | 190 | 0 | 0.63 | 20 | 0.4 | 6 | 1.206 | 1.65 | 0.2619 | 150 | hv | 0 | -2 | 2 | 2.5 | 0 | 0 | FALSE | 1 | 1 | TRUE

## line_geodata
| x0 | y0 | x1 | y1 | x2 | y2 | x3 | y3 | x4 | y4 | x5 | y5 | x6 | y6 | x7 | y7 | x8 | y8
0 | 2605036.0798 | 1229208.3087 | 2605051.4184 | 1229210.1782 | 2605052.1974 | 1229211.6353
1 | 2605036.0798 | 1229208.3087 | 2605034.0258 | 1229227.7963
2 | 2605036.0798 | 1229208.3087 | 2605029.415 | 1229206.6132 | 2605014.6065 | 1229202.0554
3 | 2605034.0258 | 1229227.7963 | 2605032.0486 | 1229244.0901
4 | 2604979.7538 | 1229191.3282 | 2605014.6065 | 1229202.0554
5 | 2605032.0486 | 1229244.0901 | 2605030.845 | 1229254.0092 | 2605029.6726 | 1229261.0013 | 2605028.2513 | 1229266.6034 | 2605026.8797 | 1229271.1409
6 | 2604978.2322 | 1229190.8598 | 2604979.7538 | 1229191.3282
7 | 2605040.9759 | 1229164.6842 | 2605040.9996 | 1229164.4734
8 | 2605041.804 | 1229157.3055 | 2605040.9996 | 1229164.4734
9 | 2605021.7036 | 1229287.9996 | 2605022.6909 | 1229284.9986 | 2605026.8797 | 1229271.1409
10 | 2604978.2322 | 1229190.8598 | 2604964.5107 | 1229186.6365 | 2604964.3646 | 1229186.4279
11 | 2605041.804 | 1229157.3055 | 2605043.4504 | 1229137.8235
12 | 2605041.804 | 1229157.3055 | 2605053.4018 | 1229157.5486 | 2605065.2327 | 1229157.7952
13 | 2605021.7036 | 1229287.9996 | 2605004.431 | 1229281.2369
14 | 2605021.7036 | 1229287.9996 | 2605024.0257 | 1229288.8517
15 | 2605146.0615 | 1229160.7067 | 2605147.8614 | 1229146.6221 | 2605149.8536 | 1229146.8017 | 2605150.7003 | 1229139.9984 | 2605152.8318 | 1229136.7205 | 2605155.2031 | 1229127.6504 | 2605157.7939 | 1229127.5971 | 2605159.5536 | 1229116.2474
16 | 2605146.0615 | 1229160.7067 | 2605171.488 | 1229165.6425
17 | 2605146.0615 | 1229160.7067 | 2605132.9043 | 1229159.2057 | 2605100.608 | 1229158.5325
18 | 2605191.5812 | 1229170.6071 | 2605184.0985 | 1229168.4994 | 2605171.488 | 1229165.6425
19 | 2605171.488 | 1229165.6425 | 2605167.4491 | 1229194.2909
20 | 2605090.0544 | 1229158.3126 | 2605100.608 | 1229158.5325
21 | 2605162.017 | 1229052.7229 | 2605167.9364 | 1229017.9747
22 | 2605162.017 | 1229052.7229 | 2605140.2029 | 1229048.6019 | 2605138.5529 | 1229048.3322
23 | 2605118.661 | 1229045.0814 | 2605138.5529 | 1229048.3322
24 | 2605191.5812 | 1229170.6071 | 2605196.9655 | 1229172.7464
25 | 2605191.5812 | 1229170.6071 | 2605194.1205 | 1229151.2423 | 2605196.1732 | 1229151.5109 | 2605197.1645 | 1229143.985 | 2605200.7094 | 1229144.4551 | 2605201.9295 | 1229135.1617 | 2605204.7397 | 1229135.531 | 2605205.6395 | 1229128.7055
26 | 2605163.3893 | 1229230.0362 | 2605165.065 | 1229217.4899 | 2605164.5141 | 1229215.1103 | 2605167.4491 | 1229194.2909
27 | 2605090.0544 | 1229158.3126 | 2605065.2327 | 1229157.7952
28 | 2605096.8976 | 1229043.7733 | 2605118.661 | 1229045.0814
29 | 2605196.9655 | 1229172.7464 | 2605191.1285 | 1229177.2885 | 2605189.8321 | 1229178.5326 | 2605189.6039 | 1229179.5997 | 2605190.0575 | 1229180.6118 | 2605191.7461 | 1229181.5138 | 2605194.344 | 1229182.0163 | 2605194.0003 | 1229185.2846 | 2605192.5504 | 1229199.0604
30 | 2605162.8495 | 1229248.1618 | 2605163.4002 | 1229242.0031 | 2605162.0153 | 1229240.3231 | 2605163.3893 | 1229230.0362
31 | 2605096.8976 | 1229043.7733 | 2605086.5778 | 1229045.9326 | 2605066.8649 | 1229050.2923
32 | 2605096.8976 | 1229043.7733 | 2605091.9633 | 1229026.4243
33 | 2605097.6899 | 1229072.6107 | 2605078.6992 | 1229072.9975 | 2605078.6992 | 1229072.9975
34 | 2605078.6992 | 1229072.9975 | 2605078.5983 | 1229075.7991 | 2605060.2927 | 1229076.5384
35 | 2605066.8649 | 1229050.2923 | 2605053.6803 | 1229053.2083
36 | 2605091.9633 | 1229026.4243 | 2605085.1327 | 1229002.4075
37 | 2605042.4619 | 1229077.2585 | 2605060.2927 | 1229076.5384
38 | 2605037.4453 | 1229061.0336 | 2605040.7735 | 1229057.979 | 2605043.184 | 1229056.2912 | 2605045.8666 | 1229055.2039 | 2605049.2689 | 1229054.1839 | 2605053.6803 | 1229053.2083
39 | 2605085.1327 | 1229002.4075 | 2605084.1448 | 1228998.9341
40 | 2605143.529 | 1228975.965 | 2605127.3935 | 1228976.4593 | 2605115.1053 | 1228976.9491
41 | 2605103.2508 | 1228975.3715 | 2605115.1053 | 1228976.9491
42 | 2605079.4445 | 1228979.7095 | 2605099.7124 | 1228976.0356 | 2605103.2508 | 1228975.3715
43 | 2605079.4445 | 1228979.7095 | 2605067.7831 | 1228982.657
44 | 2605079.4445 | 1228979.7095 | 2605081.3305 | 1228989.0389 | 2605084.1448 | 1228998.9341
45 | 2605067.7831 | 1228982.657 | 2605055.7731 | 1228985.7154 | 2605049.8855 | 1228987.2892 | 2605042.0912 | 1228989.3706
46 | 2604953.4097 | 1229015.1813 | 2604971.876 | 1229009.6598
47 | 2604971.876 | 1229009.6598 | 2604972.6683 | 1229013.3961 | 2604970.4541 | 1229016.0069 | 2604970.9228 | 1229017.1524 | 2604979.5483 | 1229020.9618 | 2604996.8375 | 1229028.0469 | 2605000.2884 | 1229030.0411
48 | 2604953.4097 | 1229015.1813 | 2604906.1037 | 1229029.3288 | 2604901.4054 | 1229031.1705
49 | 2604953.4097 | 1229015.1813 | 2604955.8755 | 1229019.8305 | 2604957.0565 | 1229020.7542 | 2604958.2987 | 1229021.011 | 2604961.7079 | 1229020.7581 | 2604961.9024 | 1229023.76 | 2604962.2719 | 1229039.0578
50 | 2605000.2884 | 1229030.0411 | 2605003.2311 | 1229031.7416
51 | 2604859.6667 | 1229055.9959 | 2604877.8654 | 1229043.8367 | 2604886.127 | 1229038.6403 | 2604890.8563 | 1229036.0092 | 2604895.6156 | 1229033.6339 | 2604901.4054 | 1229031.1705
52 | 2604901.4054 | 1229031.1705 | 2604902.0146 | 1229036.5408 | 2604901.8516 | 1229041.3769 | 2604901.3157 | 1229048.3028 | 2604901.1134 | 1229049.265
53 | 2604962.5984 | 1229052.5777 | 2604962.2719 | 1229039.0578
54 | 2605019.347 | 1229043.308 | 2605015.6452 | 1229040.0586 | 2605011.08 | 1229036.6416 | 2605004.6214 | 1229032.5449 | 2605003.2311 | 1229031.7416
55 | 2605019.347 | 1229043.308 | 2605004.7712 | 1229052.9016 | 2605002.9187 | 1229057.8141 | 2605002.6073 | 1229067.942
56 | 2605019.347 | 1229043.308 | 2605026.0303 | 1229049.8537
57 | 2605037.4453 | 1229061.0336 | 2605026.0303 | 1229049.8537
58 | 2605037.4453 | 1229061.0336 | 2605039.321 | 1229066.6564
59 | 2604859.6667 | 1229055.9959 | 2604839.0291 | 1229071.4719
60 | 2604958.7938 | 1229054.6091 | 2604962.5984 | 1229052.5777
61 | 2605045.2012 | 1229117.1067 | 2605043.4504 | 1229137.8235
62 | 2605045.2012 | 1229117.1067 | 2605044.6938 | 1229099.4544
63 | 2605045.2012 | 1229117.1067 | 2605012.0107 | 1229116.378
64 | 2605045.2012 | 1229117.1067 | 2605061.2482 | 1229117.31
65 | 2605042.4619 | 1229077.2585 | 2605043.3902 | 1229081.3729 | 2605043.9699 | 1229085.776 | 2605044.5681 | 1229095.082 | 2605044.6938 | 1229099.4544
66 | 2605008.9554 | 1229116.311 | 2605012.0107 | 1229116.378
67 | 2605082.4098 | 1229117.5781 | 2605061.2482 | 1229117.31
68 | 2605092.1989 | 1229117.7021 | 2605082.4098 | 1229117.5781
69 | 2605042.4619 | 1229077.2585 | 2605039.9012 | 1229068.3956 | 2605039.321 | 1229066.6564
70 | 2604993.2177 | 1229115.9655 | 2605008.9554 | 1229116.311
71 | 2604993.2177 | 1229115.9655 | 2604989.0861 | 1229115.8747
72 | 2605223.0394 | 1229225.8337 | 2605218.0496 | 1229214.356 | 2605219.1624 | 1229206.1953
73 | 2605223.0394 | 1229225.8337 | 2605224.418 | 1229225.9795 | 2605229.1823 | 1229217.901 | 2605228.4222 | 1229238.3681 | 2605231.388 | 1229260.0168
74 | 2605231.388 | 1229260.0168 | 2605224.5179 | 1229259.2104 | 2605194.9025 | 1229254.7043 | 2605187.3985 | 1229252.3701
75 | 2605171.9918 | 1229249.3926 | 2605182.7171 | 1229250.9138 | 2605187.3985 | 1229252.3701
76 | 2605139.0479 | 1229330.4542 | 2605143.2935 | 1229331.3128
77 | 2605139.0479 | 1229330.4542 | 2605135.8042 | 1229329.7983 | 2605125.7204 | 1229326.1093
78 | 2605164.6805 | 1229335.6378 | 2605143.2935 | 1229331.3128
79 | 2605107.8496 | 1229319.5716 | 2605125.7204 | 1229326.1093
80 | 2605180.8006 | 1229338.8977 | 2605164.6805 | 1229335.6378
81 | 2605107.8496 | 1229319.5716 | 2605101.5253 | 1229317.258
82 | 2605180.8006 | 1229338.8977 | 2605183.9032 | 1229316.2981
83 | 2605180.8006 | 1229338.8977 | 2605178.9635 | 1229353.0229
84 | 2605180.8006 | 1229338.8977 | 2605202.8582 | 1229342.0297
85 | 2605076.3245 | 1229308.0388 | 2605101.5253 | 1229317.258
86 | 2605178.9635 | 1229353.0229 | 2605177.5641 | 1229363.783
87 | 2605216.9601 | 1229344.032 | 2605202.8582 | 1229342.0297
88 | 2605060.901 | 1229302.3964 | 2605076.3245 | 1229308.0388
89 | 2605060.901 | 1229302.3964 | 2605048.9926 | 1229298.0214
90 | 2605048.9926 | 1229298.0214 | 2605042.7141 | 1229295.7148
91 | 2605024.0257 | 1229288.8517 | 2605031.3894 | 1229291.5542 | 2605042.7141 | 1229295.7148
92 | 2605044.5595 | 1229342.8807 | 2605049.5045 | 1229330.63
93 | 2605044.5595 | 1229342.8807 | 2605035.608 | 1229365.0569
94 | 2605041.9103 | 1229374.3232 | 2605041.9103 | 1229374.3232 | 2605036.3155 | 1229370.4273 | 2605035.608 | 1229365.0569 | 2605035.608 | 1229365.0569
95 | 2605004.431 | 1229281.2369 | 2604994.7505 | 1229277.4467
96 | 2604978.1377 | 1229271.4828 | 2604986.5886 | 1229274.2511 | 2604994.7505 | 1229277.4467
97 | 2604972.5705 | 1229269.6591 | 2604978.1377 | 1229271.4828
98 | 2605269.2147 | 1229351.4596 | 2605272.7967 | 1229318.1319 | 2605273.1839 | 1229299.7769 | 2605267.6073 | 1229292.5343
99 | 2605269.2147 | 1229351.4596 | 2605248.734 | 1229348.5511
100 | 2605248.734 | 1229348.5511 | 2605216.9601 | 1229344.032
101 | 2605248.734 | 1229348.5511 | 2605246.1749 | 1229364.425 | 2605240.9864 | 1229363.9202 | 2605240.2605 | 1229371.8899
102 | 2605224.133 | 1229292.4965 | 2605201.9856 | 1229289.4866 | 2605202.0784 | 1229287.3299
103 | 2605224.133 | 1229292.4965 | 2605221.8624 | 1229308.808
104 | 2605221.8624 | 1229308.808 | 2605219.2138 | 1229327.8358
105 | 2605162.8495 | 1229248.1618 | 2605171.9918 | 1229249.3926
106 | 2605216.9601 | 1229344.032 | 2605217.8824 | 1229337.3955 | 2605218.2635 | 1229334.6942 | 2605218.6981 | 1229331.5483 | 2605218.8734 | 1229330.281 | 2605219.2138 | 1229327.8358
107 | 2605255.8874 | 1229406.5807 | 2605248.2935 | 1229393.3774 | 2605239.0514 | 1229385.1644 | 2605240.2605 | 1229371.8899
108 | 2605162.8495 | 1229248.1618 | 2605161.0339 | 1229262.8579 | 2605156.3831 | 1229262.3981
109 | 2605255.8874 | 1229406.5807 | 2605246.4321 | 1229408.3735 | 2605230.67 | 1229415.1527 | 2605226.4327 | 1229419.6984
110 | 2605255.8874 | 1229406.5807 | 2605264.9866 | 1229404.8543 | 2605269.8769 | 1229404.4926
111 | 2605177.5641 | 1229363.783 | 2605174.8645 | 1229384.5396
112 | 2605172.0999 | 1229405.7966 | 2605174.8645 | 1229384.5396
113 | 2605154.1568 | 1229279.1172 | 2605156.3831 | 1229262.3981
114 | 2605292.3979 | 1229402.5129 | 2605287.4179 | 1229403.1952 | 2605269.8769 | 1229404.4926
115 | 2605172.0999 | 1229405.7966 | 2605170.0675 | 1229421.3453
116 | 2605172.0999 | 1229405.7966 | 2605154.8453 | 1229401.6849
117 | 2605169.3275 | 1229427.0069 | 2605170.0675 | 1229421.3453
118 | 2605131.4228 | 1229396.1035 | 2605154.8453 | 1229401.6849
119 | 2605128.8557 | 1229395.4918 | 2605131.4228 | 1229396.1035
120 | 2605104.1719 | 1229389.6097 | 2605102.2303 | 1229389.147
121 | 2605079.9181 | 1229383.8302 | 2605102.2303 | 1229389.147
122 | 2605066.7969 | 1229380.7034 | 2605079.9181 | 1229383.8302
123 | 2605066.7969 | 1229380.7034 | 2605064.1303 | 1229400.6357
124 | 2605066.7969 | 1229380.7034 | 2605055.2903 | 1229377.7535
125 | 2605166.5904 | 1229447.947 | 2605169.3275 | 1229427.0069
126 | 2604987.6825 | 1229362.4765 | 2604998.4625 | 1229364.9519
127 | 2604987.6825 | 1229362.4765 | 2604971.1578 | 1229358.6818
128 | 2605000.8755 | 1229365.506 | 2604998.4625 | 1229364.9519
129 | 2604953.4035 | 1229354.6048 | 2604971.1578 | 1229358.6818
130 | 2604947.1012 | 1229382.0048 | 2604953.4035 | 1229354.6048
131 | 2604953.4035 | 1229354.6048 | 2604956.8136 | 1229339.5874
132 | 2604947.1012 | 1229382.0048 | 2604962.4603 | 1229386.5494
133 | 2604960.931 | 1229321.4549 | 2604956.8136 | 1229339.5874
134 | 2604962.4603 | 1229386.5494 | 2604971.4038 | 1229389.1957
135 | 2604964.7392 | 1229304.6845 | 2604960.931 | 1229321.4549
136 | 2604964.7392 | 1229304.6845 | 2604966.2398 | 1229297.9697
137 | 2604964.7392 | 1229304.6845 | 2604953.721 | 1229302.4305
138 | 2604972.5705 | 1229269.6591 | 2604972.0079 | 1229272.1601 | 2604966.2398 | 1229297.9697
139 | 2604945.6534 | 1229301.8546 | 2604949.5155 | 1229301.5702 | 2604953.721 | 1229302.4305
140 | 2604972.5705 | 1229269.6591 | 2604960.5035 | 1229266.5371
141 | 2604938.3186 | 1229302.3948 | 2604945.6534 | 1229301.8546
142 | 2604960.1119 | 1229266.4358 | 2604960.5035 | 1229266.5371
143 | 2604933.7642 | 1229304.4812 | 2604938.3186 | 1229302.3948
144 | 2604962.336 | 1229454.1268 | 2604968.4811 | 1229410.1242
145 | 2604962.336 | 1229454.1268 | 2604966.2979 | 1229453.8521 | 2604976.3127 | 1229453.1933 | 2604983.9415 | 1229452.2991 | 2604999.0709 | 1229449.8435
146 | 2604968.531 | 1229409.7668 | 2604968.4811 | 1229410.1242
147 | 2604999.0709 | 1229449.8435 | 2605003.8588 | 1229449.2471 | 2605006.2197 | 1229448.9778
148 | 2604968.9483 | 1229406.7786 | 2604971.4038 | 1229389.1957 | 2604971.4038 | 1229389.1957
149 | 2604948.1341 | 1229264.1343 | 2604960.1119 | 1229266.4358 | 2604960.1119 | 1229266.4358
150 | 2604945.759 | 1229263.6779 | 2604948.1341 | 1229264.1343
151 | 2605041.9103 | 1229374.3232 | 2605055.2903 | 1229377.7535
152 | 2605059.4108 | 1229435.9146 | 2605059.3608 | 1229436.2882
153 | 2605061.75 | 1229418.4287 | 2605059.4108 | 1229435.9146
154 | 2605057.413 | 1229450.8483 | 2605059.3608 | 1229436.2882
155 | 2605061.75 | 1229418.4287 | 2605063.2086 | 1229407.5255
156 | 2605057.413 | 1229450.8483 | 2605080.7316 | 1229454.1281
157 | 2605064.0594 | 1229401.166 | 2605063.2086 | 1229407.5255
158 | 2605087.4709 | 1229455.076 | 2605080.7316 | 1229454.1281
159 | 2605064.1303 | 1229400.6357 | 2605064.0594 | 1229401.166
160 | 2605006.2197 | 1229448.9778 | 2605009.8588 | 1229448.5628 | 2605013.0874 | 1229448.3198
161 | 2605095.8067 | 1229456.2484 | 2605087.4709 | 1229455.076
162 | 2604968.9483 | 1229406.7786 | 2604968.531 | 1229409.7668
163 | 2605102.6552 | 1229457.1737 | 2605099.0026 | 1229456.6979 | 2605095.8067 | 1229456.2484
164 | 2605164.9474 | 1229460.6786 | 2605165.6033 | 1229455.4984 | 2605166.5904 | 1229447.947
165 | 2605164.9474 | 1229460.6786 | 2605158.857 | 1229460.7735 | 2605144.5586 | 1229460.9878
166 | 2605144.5586 | 1229460.9878 | 2605140.6161 | 1229461.047 | 2605136.1609 | 1229460.7017
167 | 2605136.1609 | 1229460.7017 | 2605124.0845 | 1229459.7658
168 | 2604989.0861 | 1229115.8747 | 2604970.8885 | 1229115.4752
169 | 2604970.8885 | 1229115.4752 | 2604967.3041 | 1229115.3966 | 2604965.2666 | 1229117.7975
170 | 2604965.2666 | 1229117.7975 | 2604960.6009 | 1229123.2957 | 2604960.5543 | 1229127.4946
171 | 2604960.4884 | 1229133.44 | 2604960.5543 | 1229127.4946
172 | 2604960.4884 | 1229133.44 | 2604960.279 | 1229152.3373
173 | 2604960.066 | 1229171.5594 | 2604960.2142 | 1229158.1895
174 | 2604964.3646 | 1229186.4279 | 2604959.9708 | 1229180.1511 | 2604960.066 | 1229171.5594
175 | 2604960.279 | 1229152.3373 | 2604960.2142 | 1229158.1895
176 | 2604907.9047 | 1229216.4337 | 2604903.087 | 1229241.7485
177 | 2604902.5789 | 1229171.8215 | 2604913.6955 | 1229186.0056 | 2604907.9047 | 1229216.4337
178 | 2604900.2981 | 1229256.4032 | 2604903.087 | 1229241.7485
179 | 2604902.5789 | 1229171.8215 | 2604891.9765 | 1229177.2161 | 2604882.8392 | 1229178.8875 | 2604875.8039 | 1229180.4306
180 | 2604900.2981 | 1229256.4032 | 2604906.7968 | 1229257.498
181 | 2604866.6398 | 1229173.549 | 2604867.5228 | 1229177.6077 | 2604868.4069 | 1229180.4323 | 2604870.3149 | 1229181.6345 | 2604875.8039 | 1229180.4306
182 | 2604906.7968 | 1229257.498 | 2604935.5668 | 1229262.0613
183 | 2604906.7968 | 1229257.498 | 2604904.2255 | 1229274.5145
184 | 2604935.5668 | 1229262.0613 | 2604945.759 | 1229263.6779 | 2604945.759 | 1229263.6779
185 | 2604829.1053 | 1229078.8831 | 2604829.5434 | 1229078.5851 | 2604839.0291 | 1229071.4719
186 | 2605124.0845 | 1229459.7658 | 2605120.3088 | 1229459.4732 | 2605114.6816 | 1229458.7402
187 | 2605114.6816 | 1229458.7402 | 2605108.1901 | 1229457.8946
188 | 2605108.1901 | 1229457.8946 | 2605102.6552 | 1229457.1737

## bus_geodata
| x | y | coords
0 | 2605052.1974 | 1229211.6353
1 | 2605036.0798 | 1229208.3087
2 | 2605034.0258 | 1229227.7963
3 | 2605014.6065 | 1229202.0554
4 | 2605032.0486 | 1229244.0901
5 | 2604979.7538 | 1229191.3282
6 | 2605040.9759 | 1229164.6842
7 | 2605040.9996 | 1229164.4734
8 | 2605026.8798 | 1229271.1409
9 | 2604978.2322 | 1229190.8598
10 | 2605041.804 | 1229157.3055
11 | 2605021.7036 | 1229287.9996
12 | 2605159.5536 | 1229116.2474
13 | 2605146.0615 | 1229160.7067
14 | 2605171.488 | 1229165.6425
15 | 2605100.608 | 1229158.5325
16 | 2605162.017 | 1229052.7229
17 | 2605167.9364 | 1229017.9747
18 | 2605138.5529 | 1229048.3322
19 | 2605191.5812 | 1229170.6071
20 | 2605167.4491 | 1229194.2909
21 | 2605090.0544 | 1229158.3126
22 | 2605118.661 | 1229045.0814
23 | 2605196.9655 | 1229172.7464
24 | 2605205.6395 | 1229128.7055
25 | 2605163.3893 | 1229230.0362
26 | 2605065.2327 | 1229157.7952
27 | 2605096.8976 | 1229043.7733
28 | 2605097.6899 | 1229072.6107
29 | 2605078.6992 | 1229072.9975
30 | 2605066.8649 | 1229050.2923
31 | 2605091.9633 | 1229026.4243
32 | 2605060.2927 | 1229076.5384
33 | 2605053.6803 | 1229053.2083
34 | 2605085.1327 | 1229002.4075
35 | 2605115.1053 | 1228976.9491
36 | 2605143.529 | 1228975.965
37 | 2605103.2508 | 1228975.3715
38 | 2605079.4445 | 1228979.7095
39 | 2605067.7831 | 1228982.657
40 | 2605084.1448 | 1228998.9341
41 | 2605042.0912 | 1228989.3706
42 | 2604971.876 | 1229009.6598
43 | 2604953.4097 | 1229015.1813
44 | 2605000.2884 | 1229030.0411
45 | 2604901.4054 | 1229031.1705
46 | 2604962.2719 | 1229039.0578
47 | 2605003.2312 | 1229031.7416
48 | 2605019.347 | 1229043.308
49 | 2605002.6073 | 1229067.942
50 | 2605026.0303 | 1229049.8537
51 | 2605037.4453 | 1229061.0336
52 | 2604859.6667 | 1229055.9959
53 | 2604901.1134 | 1229049.265
54 | 2604962.5984 | 1229052.5777
55 | 2605043.4504 | 1229137.8235
56 | 2605045.2012 | 1229117.1067
57 | 2605044.6938 | 1229099.4544
58 | 2605012.0107 | 1229116.378
59 | 2605061.2482 | 1229117.31
60 | 2605082.4098 | 1229117.5781
61 | 2605092.1989 | 1229117.7021
62 | 2605042.4619 | 1229077.2585
63 | 2605008.9554 | 1229116.311
64 | 2605039.321 | 1229066.6564
65 | 2604993.2177 | 1229115.9655
66 | 2605192.5504 | 1229199.0604
67 | 2605223.0394 | 1229225.8337
68 | 2605219.1624 | 1229206.1953
69 | 2605231.388 | 1229260.0168
70 | 2605187.3985 | 1229252.3701
71 | 2605139.0479 | 1229330.4542
72 | 2605143.2935 | 1229331.3128
73 | 2605125.7204 | 1229326.1093
74 | 2605164.6805 | 1229335.6378
75 | 2605107.8496 | 1229319.5716
76 | 2605180.8006 | 1229338.8977
77 | 2605101.5253 | 1229317.258
78 | 2605183.9032 | 1229316.2981
79 | 2605178.9635 | 1229353.0229
80 | 2605202.8582 | 1229342.0297
81 | 2605076.3245 | 1229308.0388
82 | 2605060.901 | 1229302.3964
83 | 2605048.9926 | 1229298.0214
84 | 2605042.7141 | 1229295.7148
85 | 2605049.5045 | 1229330.63
86 | 2605044.5595 | 1229342.8807
87 | 2605024.0257 | 1229288.8517
88 | 2605035.608 | 1229365.0569
89 | 2605004.431 | 1229281.2369
90 | 2604994.7505 | 1229277.4467
91 | 2604978.1377 | 1229271.4828
92 | 2605267.6073 | 1229292.5343
93 | 2605269.2147 | 1229351.4596
94 | 2605248.734 | 1229348.5511
95 | 2605224.133 | 1229292.4965
96 | 2605202.0784 | 1229287.3299
97 | 2605221.8625 | 1229308.808
98 | 2605171.9918 | 1229249.3926
99 | 2605216.9601 | 1229344.032
100 | 2605240.2605 | 1229371.8899
101 | 2605219.2138 | 1229327.8358
102 | 2605162.8495 | 1229248.1618
103 | 2605255.8874 | 1229406.5807
104 | 2605177.5641 | 1229363.783
105 | 2605174.8645 | 1229384.5396
106 | 2605154.1568 | 1229279.1172
107 | 2605156.3831 | 1229262.3981
108 | 2605226.4327 | 1229419.6984
109 | 2605269.8769 | 1229404.4926
110 | 2605292.3979 | 1229402.5129
111 | 2605172.0999 | 1229405.7966
112 | 2605170.0675 | 1229421.3453
113 | 2605154.8453 | 1229401.6849
114 | 2605128.8557 | 1229395.4918
115 | 2605131.4228 | 1229396.1035
116 | 2605104.1719 | 1229389.6097
117 | 2605102.2303 | 1229389.147
118 | 2605079.9181 | 1229383.8302
119 | 2605066.7969 | 1229380.7034
120 | 2605169.3275 | 1229427.0069
121 | 2604987.6825 | 1229362.4765
122 | 2604998.4625 | 1229364.9519
123 | 2604971.1578 | 1229358.6818
124 | 2605000.8755 | 1229365.506
125 | 2604953.4035 | 1229354.6048
126 | 2604947.1012 | 1229382.0048
127 | 2604956.8136 | 1229339.5874
128 | 2604962.4603 | 1229386.5494
129 | 2604960.931 | 1229321.4549
130 | 2604964.7392 | 1229304.6845
131 | 2604966.2398 | 1229297.9697
132 | 2604953.721 | 1229302.4305
133 | 2604972.5705 | 1229269.6591
134 | 2604945.6534 | 1229301.8546
135 | 2604960.5035 | 1229266.5371
136 | 2604938.3186 | 1229302.3948
137 | 2604962.336 | 1229454.1268
138 | 2604968.4811 | 1229410.1242
139 | 2604999.0709 | 1229449.8435
140 | 2604971.4038 | 1229389.1957
141 | 2604960.1119 | 1229266.4358
142 | 2604948.1341 | 1229264.1343
143 | 2605041.9103 | 1229374.3232
144 | 2605055.2903 | 1229377.7535
145 | 2605059.4108 | 1229435.9146
146 | 2605059.3608 | 1229436.2882
147 | 2605061.75 | 1229418.4287
148 | 2605057.413 | 1229450.8483
149 | 2605063.2086 | 1229407.5255
150 | 2605080.7316 | 1229454.1281
151 | 2605064.0594 | 1229401.166
152 | 2605013.0874 | 1229448.3198
153 | 2605006.2197 | 1229448.9778
154 | 2605087.4709 | 1229455.076
155 | 2605064.1303 | 1229400.6357
156 | 2604968.9483 | 1229406.7786
157 | 2604968.531 | 1229409.7668
158 | 2605095.8067 | 1229456.2484
159 | 2605166.5904 | 1229447.947
160 | 2605164.9474 | 1229460.6786
161 | 2605144.5586 | 1229460.9878
162 | 2605136.1609 | 1229460.7017
163 | 2604989.0861 | 1229115.8747
164 | 2604970.8885 | 1229115.4752
165 | 2604965.2666 | 1229117.7975
166 | 2604960.5543 | 1229127.4946
167 | 2604960.4884 | 1229133.44
168 | 2604960.066 | 1229171.5594
169 | 2604960.2142 | 1229158.1895
170 | 2604964.3646 | 1229186.4279
171 | 2604960.279 | 1229152.3373
172 | 2604958.7938 | 1229054.6091
173 | 2604907.9047 | 1229216.4337
174 | 2604903.087 | 1229241.7485
175 | 2604902.5789 | 1229171.8215
176 | 2604900.2981 | 1229256.4032
177 | 2604875.8039 | 1229180.4306
178 | 2604906.7968 | 1229257.498
179 | 2604866.6398 | 1229173.549
180 | 2604935.5668 | 1229262.0613
181 | 2604904.2255 | 1229274.5145
182 | 2604945.759 | 1229263.6779
183 | 2604839.0291 | 1229071.4719
184 | 2604829.1053 | 1229078.8831
185 | 2605124.0845 | 1229459.7658
186 | 2605114.6816 | 1229458.7402
187 | 2605108.1901 | 1229457.8946
188 | 2605102.6552 | 1229457.1737
189 | 2604933.7642 | 1229304.4812
190 | 2605036.0798 | 1229208.3087

## line_std_types
| c_nf_per_km | r_ohm_per_km | x_ohm_per_km | max_i_ka | type | q_mm2 | alpha | voltage_rating
NAYY 4x50 SE | 210 | 0.642 | 0.083 | 0.142 | cs | 50 | 0.00403 | LV
NAYY 4x120 SE | 264 | 0.225 | 0.08 | 0.242 | cs | 120 | 0.00403 | LV
NAYY 4x150 SE | 261 | 0.208 | 0.08 | 0.27 | cs | 150 | 0.00403 | LV
NA2XS2Y 1x95 RM/25 12/20 kV | 216 | 0.313 | 0.132 | 0.252 | cs | 95 | 0.00403 | MV
NA2XS2Y 1x185 RM/25 12/20 kV | 273 | 0.161 | 0.117 | 0.362 | cs | 185 | 0.00403 | MV
NA2XS2Y 1x240 RM/25 12/20 kV | 304 | 0.122 | 0.112 | 0.421 | cs | 240 | 0.00403 | MV
NA2XS2Y 1x95 RM/25 6/10 kV | 315 | 0.313 | 0.123 | 0.249 | cs | 95 | 0.00403 | MV
NA2XS2Y 1x185 RM/25 6/10 kV | 406 | 0.161 | 0.11 | 0.358 | cs | 185 | 0.00403 | MV
NA2XS2Y 1x240 RM/25 6/10 kV | 456 | 0.122 | 0.105 | 0.416 | cs | 240 | 0.00403 | MV
NA2XS2Y 1x150 RM/25 12/20 kV | 250 | 0.206 | 0.116 | 0.319 | cs | 150 | 0.00403 | MV
NA2XS2Y 1x120 RM/25 12/20 kV | 230 | 0.253 | 0.119 | 0.283 | cs | 120 | 0.00403 | MV
NA2XS2Y 1x70 RM/25 12/20 kV | 190 | 0.443 | 0.132 | 0.22 | cs | 70 | 0.00403 | MV
NA2XS2Y 1x150 RM/25 6/10 kV | 360 | 0.206 | 0.11 | 0.315 | cs | 150 | 0.00403 | MV
NA2XS2Y 1x120 RM/25 6/10 kV | 340 | 0.253 | 0.113 | 0.28 | cs | 120 | 0.00403 | MV
NA2XS2Y 1x70 RM/25 6/10 kV | 280 | 0.443 | 0.123 | 0.217 | cs | 70 | 0.00403 | MV
N2XS(FL)2Y 1x120 RM/35 64/110 kV | 112 | 0.153 | 0.166 | 0.366 | cs | 120 | 0.00393 | HV
N2XS(FL)2Y 1x185 RM/35 64/110 kV | 125 | 0.099 | 0.156 | 0.457 | cs | 185 | 0.00393 | HV
N2XS(FL)2Y 1x240 RM/35 64/110 kV | 135 | 0.075 | 0.149 | 0.526 | cs | 240 | 0.00393 | HV
N2XS(FL)2Y 1x300 RM/35 64/110 kV | 144 | 0.06 | 0.144 | 0.588 | cs | 300 | 0.00393 | HV
15-AL1/3-ST1A 0.4 | 11 | 1.8769 | 0.35 | 0.105 | ol | 16 | 0.00403 | LV
24-AL1/4-ST1A 0.4 | 11.25 | 1.2012 | 0.335 | 0.14 | ol | 24 | 0.00403 | LV
48-AL1/8-ST1A 0.4 | 12.2 | 0.5939 | 0.3 | 0.21 | ol | 48 | 0.00403 | LV
94-AL1/15-ST1A 0.4 | 13.2 | 0.306 | 0.29 | 0.35 | ol | 94 | 0.00403 | LV
34-AL1/6-ST1A 10.0 | 9.7 | 0.8342 | 0.36 | 0.17 | ol | 34 | 0.00403 | MV
48-AL1/8-ST1A 10.0 | 10.1 | 0.5939 | 0.35 | 0.21 | ol | 48 | 0.00403 | MV
70-AL1/11-ST1A 10.0 | 10.4 | 0.4132 | 0.339 | 0.29 | ol | 70 | 0.00403 | MV
94-AL1/15-ST1A 10.0 | 10.75 | 0.306 | 0.33 | 0.35 | ol | 94 | 0.00403 | MV
122-AL1/20-ST1A 10.0 | 11.1 | 0.2376 | 0.323 | 0.41 | ol | 122 | 0.00403 | MV
149-AL1/24-ST1A 10.0 | 11.25 | 0.194 | 0.315 | 0.47 | ol | 149 | 0.00403 | MV
34-AL1/6-ST1A 20.0 | 9.15 | 0.8342 | 0.382 | 0.17 | ol | 34 | 0.00403 | MV
48-AL1/8-ST1A 20.0 | 9.5 | 0.5939 | 0.372 | 0.21 | ol | 48 | 0.00403 | MV
70-AL1/11-ST1A 20.0 | 9.7 | 0.4132 | 0.36 | 0.29 | ol | 70 | 0.00403 | MV
94-AL1/15-ST1A 20.0 | 10 | 0.306 | 0.35 | 0.35 | ol | 94 | 0.00403 | MV
122-AL1/20-ST1A 20.0 | 10.3 | 0.2376 | 0.344 | 0.41 | ol | 122 | 0.00403 | MV
149-AL1/24-ST1A 20.0 | 10.5 | 0.194 | 0.337 | 0.47 | ol | 149 | 0.00403 | MV
184-AL1/30-ST1A 20.0 | 10.75 | 0.1571 | 0.33 | 0.535 | ol | 184 | 0.00403 | MV
243-AL1/39-ST1A 20.0 | 11 | 0.1188 | 0.32 | 0.645 | ol | 243 | 0.00403 | MV
48-AL1/8-ST1A 110.0 | 8 | 0.5939 | 0.46 | 0.21 | ol | 48 | 0.00403 | HV
70-AL1/11-ST1A 110.0 | 8.4 | 0.4132 | 0.45 | 0.29 | ol | 70 | 0.00403 | HV
94-AL1/15-ST1A 110.0 | 8.65 | 0.306 | 0.44 | 0.35 | ol | 94 | 0.00403 | HV
122-AL1/20-ST1A 110.0 | 8.5 | 0.2376 | 0.43 | 0.41 | ol | 122 | 0.00403 | HV
149-AL1/24-ST1A 110.0 | 8.75 | 0.194 | 0.41 | 0.47 | ol | 149 | 0.00403 | HV
184-AL1/30-ST1A 110.0 | 8.8 | 0.1571 | 0.4 | 0.535 | ol | 184 | 0.00403 | HV
243-AL1/39-ST1A 110.0 | 9 | 0.1188 | 0.39 | 0.645 | ol | 243 | 0.00403 | HV
305-AL1/39-ST1A 110.0 | 9.2 | 0.0949 | 0.38 | 0.74 | ol | 305 | 0.00403 | HV
490-AL1/64-ST1A 110.0 | 9.75 | 0.059 | 0.37 | 0.96 | ol | 490 | 0.00403 | HV
679-AL1/86-ST1A 110.0 | 9.95 | 0.042 | 0.36 | 1.15 | ol | 679 | 0.00403 | HV
490-AL1/64-ST1A 220.0 | 10 | 0.059 | 0.285 | 0.96 | ol | 490 | 0.00403 | HV
679-AL1/86-ST1A 220.0 | 11.7 | 0.042 | 0.275 | 1.15 | ol | 679 | 0.00403 | HV
490-AL1/64-ST1A 380.0 | 11 | 0.059 | 0.253 | 0.96 | ol | 490 | 0.00403 | HV
679-AL1/86-ST1A 380.0 | 14.6 | 0.042 | 0.25 | 1.15 | ol | 679 | 0.00403 | HV

## trafo_std_types
| i0_percent | pfe_kw | vkr_percent | sn_mva | vn_lv_kv | vn_hv_kv | vk_percent | shift_degree | vector_group | tap_side | tap_neutral | tap_min | tap_max | tap_step_degree | tap_step_percent | tap_phase_shifter
160 MVA 380/110 kV | 0.06 | 60 | 0.25 | 160 | 110 | 380 | 12.2 | 0 | Yy0 | hv | 0 | -9 | 9 | 0 | 1.5 | FALSE
100 MVA 220/110 kV | 0.06 | 55 | 0.26 | 100 | 110 | 220 | 12 | 0 | Yy0 | hv | 0 | -9 | 9 | 0 | 1.5 | FALSE
63 MVA 110/20 kV | 0.04 | 22 | 0.32 | 63 | 20 | 110 | 18 | 150 | YNd5 | hv | 0 | -9 | 9 | 0 | 1.5 | FALSE
40 MVA 110/20 kV | 0.05 | 18 | 0.34 | 40 | 20 | 110 | 16.2 | 150 | YNd5 | hv | 0 | -9 | 9 | 0 | 1.5 | FALSE
25 MVA 110/20 kV | 0.07 | 14 | 0.41 | 25 | 20 | 110 | 12 | 150 | YNd5 | hv | 0 | -9 | 9 | 0 | 1.5 | FALSE
63 MVA 110/10 kV | 0.04 | 22 | 0.32 | 63 | 10 | 110 | 18 | 150 | YNd5 | hv | 0 | -9 | 9 | 0 | 1.5 | FALSE
40 MVA 110/10 kV | 0.05 | 18 | 0.34 | 40 | 10 | 110 | 16.2 | 150 | YNd5 | hv | 0 | -9 | 9 | 0 | 1.5 | FALSE
25 MVA 110/10 kV | 0.07 | 14 | 0.41 | 25 | 10 | 110 | 12 | 150 | YNd5 | hv | 0 | -9 | 9 | 0 | 1.5 | FALSE
0.25 MVA 20/0.4 kV | 0.32 | 0.8 | 1.44 | 0.25 | 0.4 | 20 | 6 | 150 | Yzn5 | hv | 0 | -2 | 2 | 0 | 2.5 | FALSE
0.4 MVA 20/0.4 kV | 0.3375 | 1.35 | 1.425 | 0.4 | 0.4 | 20 | 6 | 150 | Dyn5 | hv | 0 | -2 | 2 | 0 | 2.5 | FALSE
0.63 MVA 20/0.4 kV | 0.2619 | 1.65 | 1.206 | 0.63 | 0.4 | 20 | 6 | 150 | Dyn5 | hv | 0 | -2 | 2 | 0 | 2.5 | FALSE
0.25 MVA 10/0.4 kV | 0.24 | 0.6 | 1.2 | 0.25 | 0.4 | 10 | 4 | 150 | Dyn5 | hv | 0 | -2 | 2 | 0 | 2.5 | FALSE
0.4 MVA 10/0.4 kV | 0.2375 | 0.95 | 1.325 | 0.4 | 0.4 | 10 | 4 | 150 | Dyn5 | hv | 0 | -2 | 2 | 0 | 2.5 | FALSE
0.63 MVA 10/0.4 kV | 0.1873 | 1.18 | 1.0794 | 0.63 | 0.4 | 10 | 4 | 150 | Dyn5 | hv | 0 | -2 | 2 | 0 | 2.5 | FALSE

## trafo3w_std_types
| sn_hv_mva | sn_mv_mva | sn_lv_mva | vn_hv_kv | vn_mv_kv | vn_lv_kv | vk_hv_percent | vk_mv_percent | vk_lv_percent | vkr_hv_percent | vkr_mv_percent | vkr_lv_percent | pfe_kw | i0_percent | shift_mv_degree | shift_lv_degree | vector_group | tap_side | tap_neutral | tap_min | tap_max | tap_step_percent
63/25/38 MVA 110/20/10 kV | 63 | 25 | 38 | 110 | 20 | 10 | 10.4 | 10.4 | 10.4 | 0.28 | 0.32 | 0.35 | 35 | 0.89 | 0 | 0 | YN0yn0yn0 | hv | 0 | -10 | 10 | 1.2
63/25/38 MVA 110/10/10 kV | 63 | 25 | 38 | 110 | 10 | 10 | 10.4 | 10.4 | 10.4 | 0.28 | 0.32 | 0.35 | 35 | 0.89 | 0 | 0 | YN0yn0yn0 | hv | 0 | -10 | 10 | 1.2

## fuse_std_types
| fuse_type | i_rated_a | t_avg | t_min | t_total | x_avg | x_min | x_total
HV 100A | HV 100A | 100 | 0 | [10.0, 3.64, 0.854, 0.281, 0.1, 0.0531, 0.022, 0.01] | [10.0, 4.267, 1.21, 0.403, 0.1, 0.058, 0.022, 0.01] | 0 | [300.0, 350.0, 450.0, 550.0, 700.0, 850.0, 1200.0, 1752.0] | [600.0, 700.0, 900.0, 1150.0, 1665.0, 2000.0, 3000.0, 4313.0]
HV 10A | HV 10A | 10 | 0 | [10.0, 1675.0, 0.344, 0.156, 0.1, 0.0417, 0.0171, 0.01] | [10.0, 1.3, 0.3, 0.155, 0.1, 0.0555, 0.023, 0.01] | 0 | [30.0, 32.0, 35.0, 37.0, 39.0, 50.0, 70.0, 88.0] | [60.0, 70.0, 80.0, 87.0, 94.0, 110.0, 150.0, 216.0]
HV 125A | HV 125A | 125 | 0 | [10.0, 1.82, 0.344, 0.1, 0.0467, 0.0269, 0.01] | [10.0, 2.478, 0.426, 0.1, 0.0427, 0.0211, 0.01] | 0 | [375.0, 500.0, 700.0, 925.0, 1200.0, 1500.0, 2341.0] | [750.0, 1000.0, 1500.0, 2200.0, 3000.0, 4000.0, 5765.0]
HV 160A | HV 160A | 160 | 0 | [10.0, 4.15, 1.03, 0.198, 0.1, 0.051, 0.0172, 0.01] | [10.0, 2.3, 0.734, 0.274, 0.1, 0.046, 0.0177, 0.01] | 0 | [480.0, 550.0, 700.0, 1000.0, 1260.0, 1600.0, 2500.0, 3227.0] | [960.0, 1300.0, 1700.0, 2200.0, 2996.0, 4000.0, 6000.0, 7946.0]
HV 16A | HV 16A | 16 | 0 | [10.0, 0.352, 0.164, 0.1, 0.0649, 0.0342, 0.01] | [10.0, 2.34, 0.722, 0.181, 0.1, 0.055, 0.0296, 0.01] | 0 | [48.0, 60.0, 65.0, 71.0, 80.0, 100.0, 162.0] | [96.0, 110.0, 125.0, 150.0, 168.0, 200.0, 250.0, 398.0]
HV 200A | HV 200A | 200 | 0 | [10.0, 4.267, 1.21, 0.403, 0.1, 0.058, 0.022, 0.01] | [10.0, 3.73, 1.654, 0.328, 0.1, 0.0531, 0.019, 0.01] | 0 | [600.0, 700.0, 900.0, 1150.0, 1665.0, 2000.0, 3000.0, 4313.0] | [1200.0, 1500.0, 1800.0, 2700.0, 3960.0, 5000.0, 7500.0, 10620.0]
HV 20A | HV 20A | 20 | 0 | [10.0, 1.3, 0.3, 0.155, 0.1, 0.0555, 0.023, 0.01] | [10.0, 1.3, 0.161, 0.1, 0.0611, 0.0399, 0.0141, 0.01] | 0 | [60.0, 70.0, 80.0, 87.0, 94.0, 110.0, 150.0, 216.0] | [120.0, 150.0, 200.0, 223.0, 260.0, 300.0, 450.0, 532.0]
HV 25A | HV 25A | 25 | 0 | [10.0, 2.512, 0.833, 0.299, 0.1, 0.0372, 0.0223, 0.01] | [10.0, 3.125, 0.597, 0.198, 0.1, 0.0378, 0.022, 0.01] | 0 | [75.0, 82.0, 90.0, 100.0, 124.0, 170.0, 200.0, 289.0] | [150.0, 170.0, 210.0, 250.0, 294.0, 400.0, 500.0, 711.0]
HV 31.5A | HV 31.5A | 31.5 | 0 | [10.0, 2.34, 0.722, 0.181, 0.1, 0.055, 0.0296, 0.01] | [10.0, 2.84, 0.368, 0.164, 0.1, 0.0621, 0.0378, 0.0195, 0.01] | 0 | [95.0, 110.0, 125.0, 150.0, 165.0, 200.0, 250.0, 390.0] | [189.0, 220.0, 300.0, 350.0, 393.0, 450.0, 530.0, 700.0, 960.0]
HV 40A | HV 40A | 40 | 0 | [10.0, 1.3, 0.161, 0.1, 0.0611, 0.0399, 0.0141, 0.01] | [10.0, 2.05, 0.369, 0.198, 0.1, 0.051, 0.0298, 0.01] | 0 | [120.0, 150.0, 200.0, 223.0, 260.0, 300.0, 450.0, 532.0] | [240.0, 300.0, 400.0, 450.0, 530.0, 650.0, 800.0, 1311.0]
HV 50A | HV 50A | 50 | 0 | [10.0, 3.215, 0.597, 0.198, 0.1, 0.0378, 0.022, 0.01] | [10.0, 3.64, 0.854, 0.281, 0.1, 0.0531, 0.022, 0.01] | 0 | [150.0, 170.0, 210.0, 250.0, 294.0, 400.0, 500.0, 711.0] | [300.0, 350.0, 450.0, 550.0, 700.0, 850.0, 1200.0, 1752.0]
HV 6.3A | HV 6.3A | 6.3 | 0 | [10.0, 1.39, 0.344, 0.168, 0.1, 0.056, 0.0263, 0.01] | [10.0, 1.711, 0.516, 0.198, 0.1, 0.0634, 0.0303, 0.01] | 0 | [19.0, 19.5, 20.4, 20.8, 22.0, 25.0, 32.0, 48.0] | [38.0, 40.0, 43.0, 48.0, 53.0, 60.0, 75.0, 118.0]
HV 63A | HV 63A | 63 | 0 | [10.0, 2.84, 0.368, 0.164, 0.1, 0.0621, 0.0378, 0.0195, 0.01] | [10.0, 1.82, 0.344, 0.1, 0.0467, 0.0269, 0.01] | 0 | [189.0, 220.0, 300.0, 350.0, 393.0, 450.0, 530.0, 700.0, 961.0] | [378.0, 500.0, 700.0, 934.0, 1200.0, 1500.0, 2366.0]
HV 80A | HV 80A | 80 | 0 | [10.0, 2.05, 0.369, 0.198, 0.1, 0.051, 0.0298, 0.01] | [10.0, 4.15, 1.03, 0.198, 0.1, 0.051, 0.0172, 0.01] | 0 | [240.0, 300.0, 400.0, 450.0, 530.0, 650.0, 800.0, 1311.0] | [480.0, 550.0, 700.0, 1000.0, 1260.0, 1600.0, 2500.0, 3227.0]
Siemens NH-1-100 | Siemens NH-1-100 | 100 | [5400.0, 2000.0, 400.0, 20.0, 1.0, 0.2, 0.012, 0.004] | 0 | 0 | [150.0, 190.0, 250.0, 430.0, 900.0, 1250.0, 2700.0, 3600.0] | 0 | 0
Siemens NH-1-125 | Siemens NH-1-125 | 125 | [4800.0, 120.0, 7.0, 0.1, 0.004] | 0 | 0 | [180.0, 400.0, 740.0, 2000.0, 4250.0] | 0 | 0
Siemens NH-1-16 | Siemens NH-1-16 | 16 | [4000.0, 400.0, 2.0, 0.1, 0.04, 0.01] | 0 | 0 | [26.0, 35.0, 75.0, 150.0, 200.0, 300.0] | 0 | 0
Siemens NH-1-160 | Siemens NH-1-160 | 160 | [4800.0, 120.0, 7.0, 0.1, 0.004] | 0 | 0 | [210.0, 500.0, 900.0, 2300.0, 5000.0] | 0 | 0
Siemens NH-1-25 | Siemens NH-1-25 | 25 | [4000.0, 1000.0, 10.0, 0.2, 0.02, 0.01] | 0 | 0 | [40.0, 50.0, 100.0, 210.0, 400.0, 500.0] | 0 | 0
Siemens NH-1-50 | Siemens NH-1-50 | 50 | [4000.0, 40.0, 4.0, 1.0, 0.02, 0.01] | 0 | 0 | [86.0, 200.0, 300.0, 400.0, 1000.0, 1280.0] | 0 | 0
Siemens NH-1-63 | Siemens NH-1-63 | 63 | [4000.0, 100.0, 10.0, 2.0, 0.04, 0.01] | 0 | 0 | [100.0, 200.0, 300.0, 400.0, 1000.0, 1500.0] | 0 | 0
Siemens NH-1-80 | Siemens NH-1-80 | 80 | [4800.0, 120.0, 7.0, 0.1, 0.01] | 0 | 0 | [150.58, 250.0, 450.0, 1150.0, 2470.0] | 0 | 0
Siemens NH-2-1000 | Siemens NH-2-1000 | 1000 | [4800.0, 120.0, 7.0, 0.1, 0.004] | 0 | 0 | [1900.0, 3500.0, 8400.0, 24000.0, 52000.0] | 0 | 0
Siemens NH-2-200 | Siemens NH-2-200 | 200 | [4800.0, 120.0, 7.0, 0.1, 0.004] | 0 | 0 | [280.0, 650.0, 1200.0, 3000.0, 7000.0] | 0 | 0
Siemens NH-2-224 | Siemens NH-2-224 | 224 | [4800.0, 120.0, 7.0, 0.2, 0.04, 0.004] | 0 | 0 | [400.0, 750.0, 1453.0, 3025.0, 4315.0, 7600.0] | 0 | 0
Siemens NH-2-250 | Siemens NH-2-250 | 250 | [4800.0, 120.0, 7.0, 0.1, 0.004] | 0 | 0 | [450.0, 800.0, 1650.0, 4000.0, 8500.0] | 0 | 0
Siemens NH-2-315 | Siemens NH-2-315 | 315 | [4800.0, 120.0, 7.0, 0.1, 0.004] | 0 | 0 | [550.0, 920.0, 1900.0, 5000.0, 11000.0] | 0 | 0
Siemens NH-2-355 | Siemens NH-2-355 | 355 | [4800.0, 120.0, 6.0, 0.1, 0.004] | 0 | 0 | [650.0, 1116.27, 2350.0, 5840.0, 12790.0] | 0 | 0
Siemens NH-2-400 | Siemens NH-2-400 | 400 | [4800.0, 120.0, 7.0, 0.1, 0.004] | 0 | 0 | [720.0, 1350.0, 2800.0, 6500.0, 15000.0] | 0 | 0
Siemens NH-2-425 | Siemens NH-2-425 | 425 | [4800.0, 120.0, 7.0, 0.1, 0.004] | 0 | 0 | [850.0, 1500.0, 3050.0, 7500.0, 16500.0] | 0 | 0
Siemens NH-2-630 | Siemens NH-2-630 | 630 | [4800.0, 120.0, 7.0, 0.1, 0.004] | 0 | 0 | [1200.0, 2000.0, 4800.0, 12000.0, 26000.0] | 0 | 0

## res_bus
| vm_pu | va_degree | p_mw | q_mvar
0 | 1 | 0 | -0.54258 | -0.13916
1 | 0.9979 | -0.039711 | 0 | 0
2 | 0.99678 | -0.060926 | 0 | 0
3 | 0.99642 | -0.06761 | 0.0036533 | 0.00091561
4 | 0.99584 | -0.078731 | 0.002431 | 0.00060926
5 | 0.99404 | -0.11268 | 0.0016438 | 0.00041198
6 | 0.98241 | -0.33644 | 0.0029509 | 0.00073956
7 | 0.98241 | -0.33642 | 0.0037381 | 0.00093685
8 | 0.99428 | -0.10845 | 0.00037849 | 9.4859e-05
9 | 0.99394 | -0.11464 | 0.0033588 | 0.0008418
10 | 0.98246 | -0.33555 | 0 | 0
11 | 0.99329 | -0.12746 | 0 | 0
12 | 0.9792 | -0.39925 | 0.016492 | 0.0041333
13 | 0.97997 | -0.38415 | 0 | 0
14 | 0.97908 | -0.40147 | 0 | 0
15 | 0.98092 | -0.3655 | 0.0036745 | 0.00092093
16 | 0.97399 | -0.50131 | 0 | 0
17 | 0.97282 | -0.52435 | 0.035524 | 0.0089031
18 | 0.97478 | -0.48574 | 0.007842 | 0.0019654
19 | 0.97871 | -0.40871 | 0 | 0
20 | 0.97761 | -0.43021 | 0.0043221 | 0.0010832
21 | 0.98115 | -0.36101 | 0.0204 | 0.0051128
22 | 0.97559 | -0.46972 | 0 | 0
23 | 0.97868 | -0.40932 | 0 | 0
24 | 0.97806 | -0.42141 | 0.013454 | 0.0033719
25 | 0.97592 | -0.46336 | 0.0054595 | 0.0013683
26 | 0.98181 | -0.34816 | 0.0046579 | 0.0011674
27 | 0.97647 | -0.45247 | 0 | 0
28 | 0.98083 | -0.3673 | 0.010396 | 0.0026056
29 | 0.98101 | -0.36373 | 0.0018816 | 0.00047156
30 | 0.97815 | -0.41955 | 0.0035374 | 0.00088657
31 | 0.97621 | -0.45753 | 0.0035833 | 0.00089806
32 | 0.98125 | -0.35903 | 0.0049577 | 0.0012425
33 | 0.97893 | -0.40425 | 0.0036806 | 0.00092244
34 | 0.97594 | -0.4629 | 0.0019123 | 0.00047926
35 | 0.97561 | -0.46932 | 0.0027511 | 0.00068949
36 | 0.97556 | -0.4703 | 0.0018867 | 0.00047286
37 | 0.97567 | -0.4683 | 0 | 0
38 | 0.97577 | -0.46625 | 0 | 0
39 | 0.97574 | -0.46686 | 0 | 0
40 | 0.97591 | -0.46355 | 0.0023995 | 0.00060137
41 | 0.97567 | -0.46822 | 0.0027966 | 0.0007009
42 | 0.97851 | -0.41265 | 0 | 0
43 | 0.97824 | -0.41792 | 0 | 0
44 | 0.97908 | -0.40153 | 0.0024736 | 0.00061995
45 | 0.97782 | -0.42622 | 0 | 0
46 | 0.97806 | -0.42156 | 0.002046 | 0.00051279
47 | 0.97913 | -0.40045 | 0.0021435 | 0.00053722
48 | 0.97949 | -0.39333 | 0 | 0
49 | 0.97943 | -0.39462 | 0.0021555 | 0.00054022
50 | 0.97968 | -0.38962 | 0.0037903 | 0.00094994
51 | 0.98006 | -0.38219 | 0 | 0
52 | 0.97765 | -0.42962 | 0 | 0
53 | 0.97774 | -0.42771 | 0.0045136 | 0.0011312
54 | 0.978 | -0.42271 | 0.0026394 | 0.0006615
55 | 0.98303 | -0.32446 | 0.0026896 | 0.00067408
56 | 0.98365 | -0.31243 | 0 | 0
57 | 0.98269 | -0.33093 | 0.0047308 | 0.0011857
58 | 0.98559 | -0.2747 | 0.0022102 | 0.00055393
59 | 0.98353 | -0.31476 | 0.0028715 | 0.00071967
60 | 0.98343 | -0.31675 | 0.0027968 | 0.00070095
61 | 0.9834 | -0.31718 | 0.0024187 | 0.00060619
62 | 0.98154 | -0.35346 | 0 | 0
63 | 0.98577 | -0.27121 | 0.0039938 | 0.001001
64 | 0.98057 | -0.37235 | 0.0027289 | 0.00068393
65 | 0.98672 | -0.25294 | 0.0012236 | 0.00030666
66 | 0.9785 | -0.41283 | 0.0058229 | 0.0014594
67 | 0.97355 | -0.51007 | 0 | 0
68 | 0.97334 | -0.51418 | 0.010784 | 0.0027027
69 | 0.97409 | -0.49954 | 0 | 0
70 | 0.97454 | -0.49068 | 0.015372 | 0.0038525
71 | 0.98847 | -0.21997 | 0.0028067 | 0.00070342
72 | 0.98832 | -0.223 | 0.0019389 | 0.00048594
73 | 0.98899 | -0.21001 | 0.0029738 | 0.00074531
74 | 0.98754 | -0.23804 | 0.0030392 | 0.0007617
75 | 0.9897 | -0.19627 | 0.0030365 | 0.00076102
76 | 0.98638 | -0.26032 | 0 | 0
77 | 0.98996 | -0.19132 | 0.0023156 | 0.00058034
78 | 0.98631 | -0.2617 | 0.0033778 | 0.00084655
79 | 0.9856 | -0.2756 | 0.0012815 | 0.00032117
80 | 0.98457 | -0.29559 | 0.0037451 | 0.00093861
81 | 0.991 | -0.17135 | 0.001569 | 0.00039322
82 | 0.99164 | -0.15903 | 0 | 0
83 | 0.99214 | -0.14953 | 0.0016074 | 0.00040284
84 | 0.9924 | -0.14448 | 0.0011231 | 0.00028146
85 | 0.9762 | -0.45907 | 0.0021387 | 0.00053601
86 | 0.97623 | -0.45855 | 0.0019002 | 0.00047623
87 | 0.99319 | -0.12935 | 0.0013262 | 0.00033239
88 | 0.97632 | -0.45679 | 0.0014878 | 0.00037287
89 | 0.99208 | -0.15079 | 0.00086376 | 0.00021648
90 | 0.99141 | -0.16373 | 0.0010974 | 0.00027505
91 | 0.99029 | -0.18541 | 0.0022389 | 0.00056113
92 | 0.97995 | -0.38569 | 0.02238 | 0.005609
93 | 0.98122 | -0.36093 | 0 | 0
94 | 0.98164 | -0.35258 | 0 | 0
95 | 0.98254 | -0.33508 | 0 | 0
96 | 0.98221 | -0.34161 | 0.014757 | 0.0036984
97 | 0.98277 | -0.33069 | 0.0041867 | 0.0010493
98 | 0.97492 | -0.48313 | 0 | 0
99 | 0.98345 | -0.31725 | 0 | 0
100 | 0.98059 | -0.37314 | 0.013226 | 0.0033147
101 | 0.9831 | -0.32412 | 0.0043725 | 0.0010959
102 | 0.97514 | -0.47872 | 0 | 0
103 | 0.97963 | -0.3921 | 0 | 0
104 | 0.98501 | -0.28701 | 0.0036274 | 0.00090911
105 | 0.98394 | -0.30768 | 0.0019179 | 0.00048068
106 | 0.97461 | -0.48918 | 0.012331 | 0.0030905
107 | 0.97481 | -0.48537 | 0.0062738 | 0.0015724
108 | 0.97931 | -0.39836 | 0.010445 | 0.0026177
109 | 0.97943 | -0.39598 | 0.0076717 | 0.0019227
110 | 0.97927 | -0.39903 | 0.007417 | 0.0018589
111 | 0.98289 | -0.32816 | 0 | 0
112 | 0.98226 | -0.34045 | 0.0023537 | 0.0005899
113 | 0.98273 | -0.33124 | 0.0022952 | 0.00057524
114 | 0.98256 | -0.3346 | 0.0040062 | 0.0010041
115 | 0.98257 | -0.33441 | 0.0033039 | 0.00082803
116 | 0.97633 | -0.4566 | 0.0033345 | 0.0008357
117 | 0.97634 | -0.45647 | 0.0028326 | 0.00070992
118 | 0.97647 | -0.45389 | 0.0017391 | 0.00043587
119 | 0.97657 | -0.45194 | 0 | 0
120 | 0.98204 | -0.34468 | 0.003492 | 0.00087518
121 | 0.9871 | -0.24741 | 0.0018217 | 0.00045655
122 | 0.98704 | -0.24853 | 0.00098158 | 0.00024601
123 | 0.98721 | -0.24515 | 0.0017465 | 0.00043771
124 | 0.98703 | -0.24874 | 0.0046659 | 0.0011694
125 | 0.98737 | -0.24215 | 0 | 0
126 | 0.98697 | -0.24977 | 0 | 0
127 | 0.98771 | -0.23543 | 0.0024619 | 0.00061702
128 | 0.98675 | -0.25412 | 0.0014952 | 0.00037473
129 | 0.98817 | -0.22652 | 0.0013588 | 0.00034054
130 | 0.98861 | -0.21787 | 0.0030331 | 0.00076017
131 | 0.98886 | -0.21312 | 0.001467 | 0.00036766
132 | 0.98854 | -0.21936 | 0.0021426 | 0.00053699
133 | 0.98993 | -0.19238 | 0 | 0
134 | 0.9885 | -0.22013 | 0.0022807 | 0.00057161
135 | 0.98962 | -0.19831 | 0.0012141 | 0.00030427
136 | 0.98848 | -0.22053 | 0.0021611 | 0.00054163
137 | 0.98607 | -0.26728 | 0 | 0
138 | 0.98642 | -0.2606 | 0.00043221 | 0.00010832
139 | 0.98579 | -0.27286 | 0 | 0
140 | 0.98663 | -0.2564 | 0.0023036 | 0.00057734
141 | 0.98961 | -0.1985 | 0.0014369 | 0.00036012
142 | 0.98934 | -0.20373 | 0.00095489 | 0.00023932
143 | 0.97638 | -0.45555 | 0.0013281 | 0.00033286
144 | 0.97647 | -0.45382 | 0.0018048 | 0.00045233
145 | 0.97754 | -0.43269 | 0.0015518 | 0.00038892
146 | 0.97755 | -0.43254 | 0.0013631 | 0.00034163
147 | 0.9772 | -0.43947 | 0.00096114 | 0.00024088
148 | 0.97788 | -0.42612 | 0 | 0
149 | 0.97699 | -0.4435 | 0.001497 | 0.00037518
150 | 0.9784 | -0.41585 | 0.0008815 | 0.00022093
151 | 0.97688 | -0.44568 | 0.0008188 | 0.00020521
152 | 0.98573 | -0.27405 | 0.00085559 | 0.00021443
153 | 0.98573 | -0.27394 | 0.0075406 | 0.0018898
154 | 0.97856 | -0.41277 | 0.0012233 | 0.00030658
155 | 0.97688 | -0.44585 | 0.0011934 | 0.00029908
156 | 0.98645 | -0.26001 | 0.0016284 | 0.00040812
157 | 0.98642 | -0.26054 | 0.00090474 | 0.00022675
158 | 0.97876 | -0.40878 | 0.0012383 | 0.00031035
159 | 0.98131 | -0.35902 | 0.0014716 | 0.00036883
160 | 0.98088 | -0.36741 | 0 | 0
161 | 0.98019 | -0.38075 | 0.0015455 | 0.00038733
162 | 0.97992 | -0.38602 | 0.0011153 | 0.00027952
163 | 0.98697 | -0.24813 | 0.0027705 | 0.00069436
164 | 0.98808 | -0.22674 | 0.002326 | 0.00058295
165 | 0.98849 | -0.21877 | 0.0018182 | 0.00045568
166 | 0.9892 | -0.20519 | 0.00064703 | 0.00016216
167 | 0.98957 | -0.1981 | 0.0015614 | 0.00039133
168 | 0.99197 | -0.15221 | 0.0013242 | 0.00033187
169 | 0.99112 | -0.16842 | 0.0021017 | 0.00052673
170 | 0.99301 | -0.13244 | 0.00095874 | 0.00024028
171 | 0.99075 | -0.17547 | 0.0021619 | 0.00054183
172 | 0.97799 | -0.42286 | 0.0020151 | 0.00050504
173 | 0.98792 | -0.2313 | 0.0025948 | 0.00065033
174 | 0.98826 | -0.22478 | 0.002748 | 0.00068872
175 | 0.9874 | -0.24142 | 0 | 0
176 | 0.98849 | -0.22028 | 0 | 0
177 | 0.9871 | -0.2473 | 0.0057872 | 0.0014504
178 | 0.98859 | -0.2183 | 0 | 0
179 | 0.98702 | -0.24885 | 0.0057795 | 0.0014485
180 | 0.98909 | -0.20862 | 0.0025054 | 0.00062791
181 | 0.98857 | -0.21883 | 0.0017305 | 0.0004337
182 | 0.98929 | -0.20473 | 0.0019968 | 0.00050046
183 | 0.97755 | -0.43143 | 0.0031374 | 0.00078631
184 | 0.97755 | -0.43159 | 0.00070637 | 0.00017703
185 | 0.97955 | -0.39337 | 0.0015185 | 0.00038058
186 | 0.97927 | -0.39885 | 0.001801 | 0.00045137
187 | 0.97909 | -0.40243 | 0.001439 | 0.00036066
188 | 0.97894 | -0.40534 | 0.0013564 | 0.00033996
189 | 0.98847 | -0.22061 | 0.00086407 | 0.00021656
190 | 0.99998 | 149.9956 | 0 | 0

## res_line
| p_from_mw | q_from_mvar | p_to_mw | q_to_mvar | pl_mw | ql_mvar | i_from_ka | i_to_ka | i_ka | vm_from_pu | va_from_degree | vm_to_pu | va_to_degree | loading_percent
0 | 0.54093 | 0.13916 | -0.53988 | -0.13849 | 0.0010422 | 0.0006661 | 0.80618 | 0.80618 | 0.80618 | 1 | 0 | 0.9979 | -0.039711 | 55.3697
1 | 0.25034 | 0.063998 | -0.25009 | -0.063834 | 0.00025665 | 0.00016323 | 0.37374 | 0.37374 | 0.37374 | 0.9979 | -0.039711 | 0.99678 | -0.060926 | 25.6693
2 | 0.28954 | 0.074496 | -0.28915 | -0.074246 | 0.0003922 | 0.00024984 | 0.43244 | 0.43244 | 0.43244 | 0.9979 | -0.039711 | 0.99642 | -0.06761 | 29.7005
3 | 0.25009 | 0.063834 | -0.24987 | -0.063698 | 0.00021494 | 0.00013671 | 0.37374 | 0.37375 | 0.37375 | 0.99678 | -0.060926 | 0.99584 | -0.078731 | 25.6693
4 | 0.2855 | 0.07333 | -0.28487 | -0.072933 | 0.00062328 | 0.000397 | 0.42698 | 0.42698 | 0.42698 | 0.99642 | -0.06761 | 0.99404 | -0.11268 | 29.3258
5 | 0.24744 | 0.063088 | -0.24709 | -0.062863 | 0.00035446 | 0.00022542 | 0.37011 | 0.37011 | 0.37011 | 0.99584 | -0.078731 | 0.99428 | -0.10845 | 25.4199
6 | 0.28323 | 0.072521 | -0.2832 | -0.072504 | 2.69e-05 | 1.7133e-05 | 0.42452 | 0.42452 | 0.42452 | 0.99404 | -0.11268 | 0.99394 | -0.11464 | 29.1568
7 | -0.0029509 | -0.00073956 | 0.0029509 | 0.00073956 | 1.5881e-09 | -1.6683e-09 | 0.0044696 | 0.0044696 | 0.0044696 | 0.98241 | -0.33644 | 0.98241 | -0.33642 | 1.2279
8 | -0.0066889 | -0.0016764 | 0.0066892 | 0.0016765 | 2.7764e-07 | 8.6358e-08 | 0.010131 | 0.010131 | 0.010131 | 0.98241 | -0.33642 | 0.98246 | -0.33555 | 2.7834
9 | 0.24671 | 0.062768 | -0.24648 | -0.062625 | 0.00022579 | 0.00014359 | 0.36955 | 0.36955 | 0.36955 | 0.99428 | -0.10845 | 0.99329 | -0.12746 | 25.381
10 | 0.27984 | 0.071662 | -0.2796 | -0.071509 | 0.00024105 | 0.00015352 | 0.41949 | 0.41949 | 0.41949 | 0.99394 | -0.11464 | 0.99301 | -0.13244 | 28.8115
11 | -0.12629 | -0.031856 | 0.12636 | 0.031898 | 6.7113e-05 | 4.1961e-05 | 0.19135 | 0.19135 | 0.19135 | 0.98246 | -0.33555 | 0.98303 | -0.32446 | 13.1421
12 | 0.1196 | 0.03018 | -0.11953 | -0.030135 | 7.2147e-05 | 4.4988e-05 | 0.18122 | 0.18122 | 0.18122 | 0.98246 | -0.33555 | 0.98181 | -0.34816 | 12.4463
13 | 0.071458 | 0.018043 | -0.071378 | -0.017992 | 7.9783e-05 | 5.0821e-05 | 0.1071 | 0.1071 | 0.1071 | 0.99329 | -0.12746 | 0.99208 | -0.15079 | 29.4221
14 | 0.17502 | 0.044581 | -0.17501 | -0.044571 | 1.5973e-05 | 1.0094e-05 | 0.26245 | 0.26245 | 0.26245 | 0.99329 | -0.12746 | 0.99319 | -0.12935 | 18.0255
15 | -0.016492 | -0.0041333 | 0.016504 | 0.0041402 | 1.1875e-05 | 6.965e-06 | 0.025062 | 0.025061 | 0.025062 | 0.9792 | -0.39925 | 0.97997 | -0.38415 | 6.885
16 | 0.07412 | 0.018688 | -0.074058 | -0.018649 | 6.1385e-05 | 3.8636e-05 | 0.11259 | 0.11259 | 0.11259 | 0.97997 | -0.38415 | 0.97908 | -0.40147 | 15.4652
17 | -0.090623 | -0.022828 | 0.090704 | 0.022877 | 8.0901e-05 | 4.9479e-05 | 0.13765 | 0.13765 | 0.13765 | 0.97997 | -0.38415 | 0.98092 | -0.3655 | 9.4538
18 | 0.019293 | 0.0048401 | -0.019286 | -0.0048361 | 6.6576e-06 | 4.0013e-06 | 0.029323 | 0.029323 | 0.029323 | 0.97908 | -0.40147 | 0.97871 | -0.40871 | 8.0559
19 | 0.054765 | 0.013809 | -0.05469 | -0.013761 | 7.5216e-05 | 4.7775e-05 | 0.083263 | 0.083263 | 0.083263 | 0.97908 | -0.40147 | 0.97761 | -0.43021 | 22.8745
20 | -0.094379 | -0.023798 | 0.094399 | 0.023811 | 2.0299e-05 | 1.2458e-05 | 0.14322 | 0.14322 | 0.14322 | 0.98092 | -0.3655 | 0.98115 | -0.36101 | 9.8366
21 | 0.035563 | 0.0089276 | -0.035524 | -0.0089031 | 3.9027e-05 | 2.4539e-05 | 0.054337 | 0.054337 | 0.054337 | 0.97399 | -0.50131 | 0.97282 | -0.52435 | 14.9277
22 | -0.035563 | -0.0089276 | 0.035589 | 0.0089442 | 2.643e-05 | 1.6618e-05 | 0.054337 | 0.054336 | 0.054337 | 0.97399 | -0.50131 | 0.97478 | -0.48574 | 14.9276
23 | -0.043431 | -0.01091 | 0.043464 | 0.010931 | 3.3232e-05 | 2.1017e-05 | 0.066307 | 0.066307 | 0.066307 | 0.97478 | -0.48574 | 0.97559 | -0.46972 | 18.2163
24 | 0.005824 | 0.0014596 | -0.0058239 | -0.0014596 | 1.6992e-07 | 3.6127e-08 | 0.0088547 | 0.0088548 | 0.0088548 | 0.97871 | -0.40871 | 0.97868 | -0.40932 | 2.4326
25 | 0.013462 | 0.0033765 | -0.013454 | -0.0033719 | 8.1479e-06 | 4.5634e-06 | 0.020469 | 0.020469 | 0.020469 | 0.97871 | -0.40871 | 0.97806 | -0.42141 | 5.6233
26 | 0.050368 | 0.012678 | -0.050288 | -0.012627 | 7.9664e-05 | 5.0533e-05 | 0.076685 | 0.076685 | 0.076685 | 0.97761 | -0.43021 | 0.97592 | -0.46336 | 21.0672
27 | -0.1148 | -0.028924 | 0.11487 | 0.028967 | 7.0598e-05 | 4.3927e-05 | 0.17416 | 0.17416 | 0.17416 | 0.98115 | -0.36101 | 0.98181 | -0.34816 | 11.9615
28 | -0.043464 | -0.010931 | 0.0435 | 0.010953 | 3.5842e-05 | 2.2667e-05 | 0.066307 | 0.066307 | 0.066307 | 0.97559 | -0.46972 | 0.97647 | -0.45247 | 18.2163
29 | 0.0058239 | 0.0014596 | -0.0058229 | -0.0014594 | 9.73e-07 | 2.0697e-07 | 0.0088548 | 0.0088549 | 0.0088549 | 0.97868 | -0.40932 | 0.9785 | -0.41283 | 2.4327
30 | 0.044829 | 0.011259 | -0.044796 | -0.011238 | 3.2838e-05 | 2.0783e-05 | 0.06836 | 0.068361 | 0.068361 | 0.97592 | -0.46336 | 0.97514 | -0.47872 | 18.7804
31 | -0.058839 | -0.014799 | 0.058931 | 0.014858 | 9.269e-05 | 5.8937e-05 | 0.089682 | 0.089681 | 0.089682 | 0.97647 | -0.45247 | 0.97815 | -0.41955 | 24.6378
32 | 0.015339 | 0.0038456 | -0.015335 | -0.0038434 | 3.6956e-06 | 2.1396e-06 | 0.023374 | 0.023375 | 0.023375 | 0.97647 | -0.45247 | 0.97621 | -0.45753 | 6.4216
33 | -0.010396 | -0.0026056 | 0.010398 | 0.0026065 | 1.7719e-06 | 8.9426e-07 | 0.015772 | 0.015772 | 0.015772 | 0.98083 | -0.3673 | 0.98101 | -0.36373 | 4.333
34 | -0.01228 | -0.003078 | 0.012282 | 0.0030795 | 2.7482e-06 | 1.4921e-06 | 0.018626 | 0.018626 | 0.018626 | 0.98101 | -0.36373 | 0.98125 | -0.35903 | 5.1171
35 | -0.062469 | -0.015744 | 0.062515 | 0.015773 | 4.576e-05 | 2.9117e-05 | 0.095063 | 0.095063 | 0.095063 | 0.97815 | -0.41955 | 0.97893 | -0.40425 | 26.1162
36 | 0.011752 | 0.0029454 | -0.011749 | -0.0029438 | 3.0044e-06 | 1.6107e-06 | 0.017913 | 0.017913 | 0.017913 | 0.97621 | -0.45753 | 0.97594 | -0.4629 | 4.9211
37 | -0.01724 | -0.004322 | 0.017245 | 0.0043247 | 4.5741e-06 | 2.7019e-06 | 0.026144 | 0.026144 | 0.026144 | 0.98125 | -0.35903 | 0.98154 | -0.35346 | 7.1825
38 | -0.066195 | -0.016696 | 0.066265 | 0.01674 | 7.0004e-05 | 4.457e-05 | 0.10066 | 0.10066 | 0.10066 | 0.97893 | -0.40425 | 0.98006 | -0.38219 | 27.6531
39 | 0.0098362 | 0.0024645 | -0.0098359 | -0.0024644 | 3.0457e-07 | 1.498e-07 | 0.014997 | 0.014997 | 0.014997 | 0.97594 | -0.4629 | 0.97591 | -0.46355 | 4.1201
40 | 0.0018868 | 0.00047256 | -0.0018867 | -0.00047286 | 8.8325e-08 | -2.986e-07 | 0.0028777 | 0.0028778 | 0.0028778 | 0.97561 | -0.46932 | 0.97556 | -0.4703 | 0.79061
41 | -0.0046379 | -0.0011621 | 0.0046382 | 0.001162 | 2.244e-07 | -5.7287e-09 | 0.0070737 | 0.0070737 | 0.0070737 | 0.97561 | -0.46932 | 0.97567 | -0.4683 | 1.9433
42 | -0.0046382 | -0.001162 | 0.0046386 | 0.001162 | 4.5405e-07 | -1.1647e-08 | 0.0070737 | 0.0070735 | 0.0070737 | 0.97567 | -0.4683 | 0.97577 | -0.46625 | 1.9433
43 | 0.0027969 | 0.00070059 | -0.0027968 | -0.00070068 | 8.1824e-08 | -9.746e-08 | 0.004265 | 0.0042651 | 0.0042651 | 0.97577 | -0.46625 | 0.97574 | -0.46686 | 1.1717
44 | -0.0074355 | -0.0018626 | 0.0074365 | 0.001863 | 9.5485e-07 | 3.6367e-07 | 0.011339 | 0.011338 | 0.011339 | 0.97577 | -0.46625 | 0.97591 | -0.46355 | 3.115
45 | 0.0027968 | 0.00070068 | -0.0027966 | -0.0007009 | 1.8115e-07 | -2.1572e-07 | 0.0042651 | 0.0042652 | 0.0042652 | 0.97574 | -0.46686 | 0.97567 | -0.46822 | 1.1718
46 | 0.015068 | 0.0037773 | -0.015064 | -0.0037751 | 3.7847e-06 | 2.1808e-06 | 0.022914 | 0.022914 | 0.022914 | 0.97851 | -0.41265 | 0.97824 | -0.41792 | 6.295
47 | -0.015068 | -0.0037773 | 0.015076 | 0.0037819 | 7.9898e-06 | 4.6034e-06 | 0.022914 | 0.022914 | 0.022914 | 0.97851 | -0.41265 | 0.97908 | -0.40153 | 6.295
48 | 0.0083619 | 0.0020955 | -0.0083586 | -0.0020941 | 3.3018e-06 | 1.4302e-06 | 0.012719 | 0.01272 | 0.01272 | 0.97824 | -0.41792 | 0.97782 | -0.42622 | 3.4944
49 | 0.006702 | 0.0016796 | -0.0067009 | -0.0016793 | 1.1598e-06 | 3.6875e-07 | 0.010195 | 0.010195 | 0.010195 | 0.97824 | -0.41792 | 0.97806 | -0.42156 | 2.8007
50 | -0.017549 | -0.0044019 | 0.01755 | 0.0044024 | 9.0677e-07 | 5.3759e-07 | 0.026673 | 0.026673 | 0.026673 | 0.97908 | -0.40153 | 0.97913 | -0.40045 | 7.3278
51 | 0.0038447 | 0.00096287 | -0.0038441 | -0.00096308 | 6.2344e-07 | -2.1012e-07 | 0.0058506 | 0.0058508 | 0.0058508 | 0.97782 | -0.42622 | 0.97765 | -0.42962 | 1.6074
52 | 0.0045139 | 0.0011312 | -0.0045136 | -0.0011312 | 3.2157e-07 | -2.2142e-08 | 0.0068691 | 0.0068692 | 0.0068692 | 0.97782 | -0.42622 | 0.97774 | -0.42771 | 1.8871
53 | 0.0046548 | 0.0011665 | -0.0046546 | -0.0011665 | 2.5434e-07 | -6.9307e-09 | 0.0070818 | 0.0070819 | 0.0070819 | 0.97806 | -0.42156 | 0.978 | -0.42271 | 1.9456
54 | -0.019694 | -0.0049396 | 0.0197 | 0.0049436 | 6.6792e-06 | 4.0245e-06 | 0.029931 | 0.029931 | 0.029931 | 0.97913 | -0.40045 | 0.97949 | -0.39333 | 8.2227
55 | 0.0021556 | 0.00053989 | -0.0021555 | -0.00054022 | 1.3189e-07 | -3.2838e-07 | 0.0032746 | 0.0032748 | 0.0032748 | 0.97949 | -0.39333 | 0.97943 | -0.39462 | 0.89967
56 | -0.021856 | -0.0054835 | 0.02186 | 0.0054859 | 3.8679e-06 | 2.3577e-06 | 0.033205 | 0.033205 | 0.033205 | 0.97949 | -0.39333 | 0.97968 | -0.38962 | 9.1223
57 | -0.02565 | -0.0064358 | 0.025659 | 0.0064415 | 9.0957e-06 | 5.62e-06 | 0.038962 | 0.038962 | 0.038962 | 0.97968 | -0.38962 | 0.98006 | -0.38219 | 10.7039
58 | -0.091925 | -0.023182 | 0.091968 | 0.02321 | 4.333e-05 | 2.7656e-05 | 0.13962 | 0.13962 | 0.13962 | 0.98006 | -0.38219 | 0.98057 | -0.37235 | 38.357
59 | 0.0038441 | 0.00096308 | -0.0038438 | -0.00096319 | 3.3114e-07 | -1.115e-07 | 0.0058508 | 0.0058509 | 0.0058509 | 0.97765 | -0.42962 | 0.97755 | -0.43143 | 1.6074
60 | 0.0020151 | 0.00050499 | -0.0020151 | -0.00050504 | 1.5204e-08 | -4.4389e-08 | 0.003066 | 0.003066 | 0.003066 | 0.978 | -0.42271 | 0.97799 | -0.42286 | 0.84231
61 | -0.12905 | -0.032572 | 0.12912 | 0.032619 | 7.4435e-05 | 4.6584e-05 | 0.19542 | 0.19542 | 0.19542 | 0.98303 | -0.32446 | 0.98365 | -0.31243 | 13.4217
62 | 0.11698 | 0.029602 | -0.11688 | -0.029536 | 0.00010381 | 6.5994e-05 | 0.17707 | 0.17707 | 0.17707 | 0.98365 | -0.31243 | 0.98269 | -0.33093 | 24.3225
63 | -0.25419 | -0.064248 | 0.25465 | 0.064541 | 0.00046067 | 0.00029314 | 0.38472 | 0.38472 | 0.38472 | 0.98365 | -0.31243 | 0.98559 | -0.2747 | 26.4233
64 | 0.0080885 | 0.0020271 | -0.0080876 | -0.0020268 | 9.0102e-07 | 3.7297e-07 | 0.012236 | 0.012236 | 0.012236 | 0.98365 | -0.31243 | 0.98353 | -0.31476 | 3.3615
65 | 0.11215 | 0.02835 | -0.11203 | -0.028273 | 0.00012102 | 7.6886e-05 | 0.1699 | 0.1699 | 0.1699 | 0.98269 | -0.33093 | 0.98154 | -0.35346 | 23.3385
66 | -0.25686 | -0.065095 | 0.25691 | 0.065122 | 4.3145e-05 | 2.7457e-05 | 0.38806 | 0.38806 | 0.38806 | 0.98559 | -0.2747 | 0.98577 | -0.27121 | 26.6525
67 | 0.0052161 | 0.0013071 | -0.0052156 | -0.001307 | 4.9425e-07 | 4.7772e-08 | 0.0078916 | 0.0078917 | 0.0078917 | 0.98353 | -0.31476 | 0.98343 | -0.31675 | 2.168
68 | 0.0024188 | 0.0006061 | -0.0024187 | -0.00060619 | 4.9174e-08 | -9.274e-08 | 0.0036598 | 0.0036599 | 0.0036599 | 0.98343 | -0.31675 | 0.9834 | -0.31718 | 1.0055
69 | 0.094782 | 0.023948 | -0.094697 | -0.023894 | 8.5708e-05 | 5.4714e-05 | 0.14376 | 0.14376 | 0.14376 | 0.98154 | -0.35346 | 0.98057 | -0.37235 | 39.4946
70 | -0.2609 | -0.066123 | 0.26113 | 0.066269 | 0.00022919 | 0.00014588 | 0.39409 | 0.39409 | 0.39409 | 0.98577 | -0.27121 | 0.98672 | -0.25294 | 27.0665
71 | -0.26235 | -0.066576 | 0.26241 | 0.066614 | 6.0736e-05 | 3.866e-05 | 0.39593 | 0.39593 | 0.39593 | 0.98672 | -0.25294 | 0.98697 | -0.24813 | 27.1932
72 | 0.010786 | 0.0027038 | -0.010784 | -0.0027027 | 2.1151e-06 | 1.0957e-06 | 0.016486 | 0.016486 | 0.016486 | 0.97355 | -0.51007 | 0.97334 | -0.51418 | 4.5292
73 | -0.010786 | -0.0027038 | 0.010792 | 0.0027066 | 5.4117e-06 | 2.8029e-06 | 0.016486 | 0.016486 | 0.016486 | 0.97355 | -0.51007 | 0.97409 | -0.49954 | 4.5292
74 | -0.010792 | -0.0027066 | 0.010796 | 0.002709 | 4.5591e-06 | 2.3607e-06 | 0.016486 | 0.016486 | 0.016486 | 0.97409 | -0.49954 | 0.97454 | -0.49068 | 4.5291
75 | -0.026168 | -0.0065615 | 0.026177 | 0.0065674 | 9.4208e-06 | 5.8332e-06 | 0.039957 | 0.039957 | 0.039957 | 0.97454 | -0.49068 | 0.97492 | -0.48313 | 10.9772
76 | 0.15751 | 0.039907 | -0.15749 | -0.039893 | 2.2861e-05 | 1.4409e-05 | 0.23727 | 0.23727 | 0.23727 | 0.98847 | -0.21997 | 0.98832 | -0.223 | 16.2961
77 | -0.16032 | -0.040611 | 0.1604 | 0.040659 | 7.6801e-05 | 4.8432e-05 | 0.2415 | 0.2415 | 0.2415 | 0.98847 | -0.21997 | 0.98899 | -0.21001 | 16.5862
78 | 0.15555 | 0.039407 | -0.15544 | -0.039336 | 0.00011235 | 7.0784e-05 | 0.23435 | 0.23435 | 0.23435 | 0.98832 | -0.223 | 0.98754 | -0.23804 | 16.0956
79 | -0.16337 | -0.041405 | 0.16348 | 0.041473 | 0.00010793 | 6.8099e-05 | 0.24597 | 0.24597 | 0.24597 | 0.98899 | -0.21001 | 0.9897 | -0.19627 | 16.8935
80 | 0.1524 | 0.038575 | -0.15224 | -0.038471 | 0.00016281 | 0.00010378 | 0.22977 | 0.22977 | 0.22977 | 0.98754 | -0.23804 | 0.98638 | -0.26032 | 31.5621
81 | -0.16652 | -0.042234 | 0.16656 | 0.042259 | 3.9628e-05 | 2.5015e-05 | 0.25053 | 0.25053 | 0.25053 | 0.9897 | -0.19627 | 0.98996 | -0.19132 | 17.207
82 | 0.003378 | 0.0008464 | -0.0033778 | -0.00084655 | 2.2216e-07 | -1.49e-07 | 0.0050958 | 0.005096 | 0.005096 | 0.98638 | -0.26032 | 0.98631 | -0.2617 | 1.4
83 | 0.060194 | 0.015226 | -0.06015 | -0.015198 | 4.4093e-05 | 2.8038e-05 | 0.090856 | 0.090856 | 0.090856 | 0.98638 | -0.26032 | 0.9856 | -0.2756 | 24.9604
84 | 0.088666 | 0.022398 | -0.088516 | -0.022303 | 0.00014961 | 9.5469e-05 | 0.13382 | 0.13382 | 0.13382 | 0.98638 | -0.26032 | 0.98457 | -0.29559 | 36.764
85 | -0.16887 | -0.042839 | 0.16903 | 0.042942 | 0.00016232 | 0.0001025 | 0.25402 | 0.25401 | 0.25402 | 0.98996 | -0.19132 | 0.991 | -0.17135 | 17.4461
86 | 0.058868 | 0.014877 | -0.058836 | -0.014856 | 3.2174e-05 | 2.0453e-05 | 0.088921 | 0.088921 | 0.088921 | 0.9856 | -0.2756 | 0.98501 | -0.28701 | 24.4289
87 | 0.084771 | 0.021364 | -0.084684 | -0.021308 | 8.7731e-05 | 5.5967e-05 | 0.12816 | 0.12816 | 0.12816 | 0.98457 | -0.29559 | 0.98345 | -0.31725 | 35.209
88 | -0.1706 | -0.043335 | 0.1707 | 0.043399 | 0.0001012 | 6.3919e-05 | 0.25637 | 0.25637 | 0.25637 | 0.991 | -0.17135 | 0.99164 | -0.15903 | 17.6079
89 | -0.1707 | -0.043399 | 0.17078 | 0.043448 | 7.8172e-05 | 4.9375e-05 | 0.25637 | 0.25637 | 0.25637 | 0.99164 | -0.15903 | 0.99214 | -0.14953 | 17.6078
90 | -0.17239 | -0.043851 | 0.17243 | 0.043877 | 4.1994e-05 | 2.6531e-05 | 0.25878 | 0.25878 | 0.25878 | 0.99214 | -0.14953 | 0.9924 | -0.14448 | 17.7734
91 | -0.17355 | -0.044159 | 0.17368 | 0.044239 | 0.00012662 | 8.0009e-05 | 0.26046 | 0.26046 | 0.26046 | 0.9924 | -0.14448 | 0.99319 | -0.12935 | 17.889
92 | -0.0021387 | -0.00053601 | 0.0021388 | 0.00053588 | 5.265e-08 | -1.3148e-07 | 0.00326 | 0.0032599 | 0.00326 | 0.9762 | -0.45907 | 0.97623 | -0.45855 | 0.8956
93 | -0.004039 | -0.0010121 | 0.0040393 | 0.001012 | 3.3988e-07 | -8.1508e-08 | 0.0061563 | 0.0061562 | 0.0061563 | 0.97623 | -0.45855 | 0.97632 | -0.45679 | 1.6913
94 | -0.005527 | -0.0013849 | 0.0055274 | 0.001385 | 3.2555e-07 | 5.5347e-08 | 0.0084237 | 0.0084236 | 0.0084237 | 0.97632 | -0.45679 | 0.97638 | -0.45555 | 2.3142
95 | 0.070515 | 0.017776 | -0.070471 | -0.017748 | 4.3639e-05 | 2.7795e-05 | 0.1058 | 0.1058 | 0.1058 | 0.99208 | -0.15079 | 0.99141 | -0.16373 | 29.0662
96 | 0.069373 | 0.017473 | -0.069302 | -0.017427 | 7.1833e-05 | 4.5745e-05 | 0.10415 | 0.10415 | 0.10415 | 0.99141 | -0.16373 | 0.99029 | -0.18541 | 28.6137
97 | 0.067063 | 0.016866 | -0.06704 | -0.016852 | 2.2317e-05 | 1.4207e-05 | 0.10079 | 0.10079 | 0.10079 | 0.99029 | -0.18541 | 0.98993 | -0.19238 | 27.6895
98 | -0.02238 | -0.005609 | 0.022406 | 0.0056251 | 2.6426e-05 | 1.6143e-05 | 0.033983 | 0.033983 | 0.033983 | 0.97995 | -0.38569 | 0.98122 | -0.36093 | 9.336
99 | -0.022406 | -0.0056251 | 0.022415 | 0.0056306 | 8.9328e-06 | 5.4563e-06 | 0.033983 | 0.033983 | 0.033983 | 0.98122 | -0.36093 | 0.98164 | -0.35258 | 9.336
100 | -0.061243 | -0.015386 | 0.061346 | 0.015452 | 0.00010345 | 6.5804e-05 | 0.092848 | 0.092848 | 0.092848 | 0.98164 | -0.35258 | 0.98345 | -0.31725 | 25.5076
101 | 0.038827 | 0.0097558 | -0.038789 | -0.0097318 | 3.8066e-05 | 2.3992e-05 | 0.058865 | 0.058865 | 0.058865 | 0.98164 | -0.35258 | 0.98059 | -0.37314 | 16.1717
102 | 0.014761 | 0.003701 | -0.014757 | -0.0036984 | 4.5937e-06 | 2.6297e-06 | 0.022356 | 0.022356 | 0.022356 | 0.98254 | -0.33508 | 0.98221 | -0.34161 | 6.1418
103 | -0.014761 | -0.003701 | 0.014765 | 0.0037028 | 3.0866e-06 | 1.7668e-06 | 0.022356 | 0.022356 | 0.022356 | 0.98254 | -0.33508 | 0.98277 | -0.33069 | 6.1418
104 | -0.018951 | -0.0047521 | 0.018957 | 0.0047557 | 5.932e-06 | 3.553e-06 | 0.028695 | 0.028695 | 0.028695 | 0.98277 | -0.33069 | 0.9831 | -0.32412 | 7.8833
105 | -0.026177 | -0.0065674 | 0.026183 | 0.0065708 | 5.5069e-06 | 3.4097e-06 | 0.039957 | 0.039957 | 0.039957 | 0.97492 | -0.48313 | 0.97514 | -0.47872 | 10.9772
106 | 0.023337 | 0.0058562 | -0.02333 | -0.0058515 | 7.6469e-06 | 4.6866e-06 | 0.035313 | 0.035313 | 0.035313 | 0.98345 | -0.31725 | 0.9831 | -0.32412 | 9.7014
107 | 0.025564 | 0.0064172 | -0.02554 | -0.0064029 | 2.3099e-05 | 1.4267e-05 | 0.038796 | 0.038796 | 0.038796 | 0.98059 | -0.37314 | 0.97963 | -0.3921 | 10.6582
108 | 0.018613 | 0.0046676 | -0.018607 | -0.0046641 | 5.8939e-06 | 3.5291e-06 | 0.028404 | 0.028404 | 0.028404 | 0.97514 | -0.47872 | 0.97481 | -0.48537 | 7.8032
109 | 0.010448 | 0.0026193 | -0.010445 | -0.0026177 | 3.1165e-06 | 1.5793e-06 | 0.01587 | 0.01587 | 0.01587 | 0.97963 | -0.3921 | 0.97931 | -0.39836 | 4.36
110 | 0.015093 | 0.0037836 | -0.01509 | -0.003782 | 2.7918e-06 | 1.6085e-06 | 0.022925 | 0.022926 | 0.022926 | 0.97963 | -0.3921 | 0.97943 | -0.39598 | 6.2982
111 | 0.055209 | 0.013947 | -0.055154 | -0.013913 | 5.465e-05 | 3.471e-05 | 0.083441 | 0.083441 | 0.083441 | 0.98501 | -0.28701 | 0.98394 | -0.30768 | 22.9235
112 | 0.053236 | 0.013432 | -0.053184 | -0.013399 | 5.2145e-05 | 3.3101e-05 | 0.080541 | 0.080541 | 0.080541 | 0.98394 | -0.30768 | 0.98289 | -0.32816 | 22.1267
113 | -0.012331 | -0.0030905 | 0.012334 | 0.0030917 | 2.242e-06 | 1.2246e-06 | 0.018827 | 0.018827 | 0.018827 | 0.97461 | -0.48918 | 0.97481 | -0.48537 | 5.1723
114 | 0.0074181 | 0.0018593 | -0.007417 | -0.0018589 | 1.0772e-06 | 4.0484e-07 | 0.01127 | 0.01127 | 0.01127 | 0.97943 | -0.39598 | 0.97927 | -0.39903 | 3.0962
115 | 0.043576 | 0.01099 | -0.04355 | -0.010974 | 2.5611e-05 | 1.6193e-05 | 0.065995 | 0.065995 | 0.065995 | 0.98289 | -0.32816 | 0.98226 | -0.34045 | 18.1306
116 | 0.0096079 | 0.0024084 | -0.0096065 | -0.0024077 | 1.4073e-06 | 6.7593e-07 | 0.014546 | 0.014546 | 0.014546 | 0.98289 | -0.32816 | 0.98273 | -0.33124 | 3.9961
117 | 0.041197 | 0.010384 | -0.041188 | -0.010379 | 8.3451e-06 | 5.2686e-06 | 0.06243 | 0.06243 | 0.06243 | 0.98226 | -0.34045 | 0.98204 | -0.34468 | 17.1511
118 | 0.0073112 | 0.0018325 | -0.0073101 | -0.0018321 | 1.1066e-06 | 4.032e-07 | 0.01107 | 0.011071 | 0.011071 | 0.98273 | -0.33124 | 0.98257 | -0.33441 | 3.0414
119 | -0.0040062 | -0.0010041 | 0.0040063 | 0.001004 | 3.6428e-08 | -1.0111e-08 | 0.0060672 | 0.0060671 | 0.0060672 | 0.98256 | -0.3346 | 0.98257 | -0.33441 | 1.6668
120 | -0.0033345 | -0.0008357 | 0.0033345 | 0.00083569 | 1.9331e-08 | -1.2588e-08 | 0.0050821 | 0.005082 | 0.0050821 | 0.97633 | -0.4566 | 0.97634 | -0.45647 | 1.3962
121 | -0.0061671 | -0.0015456 | 0.0061679 | 0.0015458 | 7.5987e-07 | 1.9944e-07 | 0.0093992 | 0.0093991 | 0.0093992 | 0.97634 | -0.45647 | 0.97647 | -0.45389 | 2.5822
122 | -0.007907 | -0.0019817 | 0.0079077 | 0.001982 | 7.3438e-07 | 3.0125e-07 | 0.012049 | 0.012049 | 0.012049 | 0.97647 | -0.45389 | 0.97657 | -0.45194 | 3.3102
123 | -0.016569 | -0.0041526 | 0.016574 | 0.0041555 | 4.8069e-06 | 2.8247e-06 | 0.025247 | 0.025247 | 0.025247 | 0.97657 | -0.45194 | 0.97688 | -0.44585 | 6.936
124 | 0.0086616 | 0.0021707 | -0.0086609 | -0.0021703 | 7.7591e-07 | 3.4798e-07 | 0.013198 | 0.013198 | 0.013198 | 0.97657 | -0.45194 | 0.97647 | -0.45382 | 3.6258
125 | 0.037696 | 0.0095038 | -0.03767 | -0.0094875 | 2.5855e-05 | 1.628e-05 | 0.057139 | 0.057139 | 0.057139 | 0.98204 | -0.34468 | 0.98131 | -0.35902 | 15.6975
126 | 0.0056478 | 0.0014154 | -0.0056475 | -0.0014154 | 3.0065e-07 | 5.1042e-08 | 0.0085139 | 0.008514 | 0.008514 | 0.9871 | -0.24741 | 0.98704 | -0.24853 | 2.339
127 | -0.0074695 | -0.001872 | 0.0074703 | 0.0018723 | 8.0612e-07 | 2.9916e-07 | 0.01126 | 0.01126 | 0.01126 | 0.9871 | -0.24741 | 0.98721 | -0.24515 | 3.0934
128 | 0.0046659 | 0.0011694 | -0.0046659 | -0.0011694 | 4.594e-08 | -2.2435e-09 | 0.0070342 | 0.0070342 | 0.0070342 | 0.98704 | -0.24853 | 0.98703 | -0.24874 | 1.9325
129 | -0.0092168 | -0.00231 | 0.0092181 | 0.0023106 | 1.3184e-06 | 6.1082e-07 | 0.013892 | 0.013892 | 0.013892 | 0.98721 | -0.24515 | 0.98737 | -0.24215 | 3.8166
130 | 0.015178 | 0.0038087 | -0.015173 | -0.0038055 | 5.5175e-06 | 3.1717e-06 | 0.022876 | 0.022876 | 0.022876 | 0.98737 | -0.24215 | 0.98697 | -0.24977 | 6.2846
131 | -0.024396 | -0.0061193 | 0.024404 | 0.0061241 | 7.807e-06 | 4.7995e-06 | 0.036768 | 0.036768 | 0.036768 | 0.98737 | -0.24215 | 0.98771 | -0.23543 | 10.1011
132 | 0.015173 | 0.0038055 | -0.015169 | -0.0038037 | 3.1433e-06 | 1.8071e-06 | 0.022876 | 0.022876 | 0.022876 | 0.98697 | -0.24977 | 0.98675 | -0.25412 | 6.2846
133 | -0.026866 | -0.0067411 | 0.026877 | 0.0067482 | 1.1424e-05 | 7.0734e-06 | 0.040477 | 0.040477 | 0.040477 | 0.98771 | -0.23543 | 0.98817 | -0.22652 | 11.1201
134 | 0.013674 | 0.003429 | -0.013673 | -0.0034282 | 1.4873e-06 | 8.3275e-07 | 0.020621 | 0.020621 | 0.020621 | 0.98675 | -0.25412 | 0.98663 | -0.2564 | 5.6652
135 | -0.028236 | -0.0070888 | 0.028248 | 0.007096 | 1.1661e-05 | 7.2427e-06 | 0.042523 | 0.042523 | 0.042523 | 0.98817 | -0.22652 | 0.98861 | -0.21787 | 11.6822
136 | -0.03873 | -0.009723 | 0.038739 | 0.0097286 | 8.7699e-06 | 5.5245e-06 | 0.058301 | 0.058301 | 0.058301 | 0.98861 | -0.21787 | 0.98886 | -0.21312 | 16.0167
137 | 0.0074493 | 0.0018669 | -0.0074488 | -0.0018667 | 5.302e-07 | 1.9514e-07 | 0.011212 | 0.011212 | 0.011212 | 0.98861 | -0.21787 | 0.98854 | -0.21936 | 3.0803
138 | -0.040206 | -0.010096 | 0.040246 | 0.010121 | 3.9829e-05 | 2.5118e-05 | 0.060508 | 0.060508 | 0.060508 | 0.98886 | -0.21312 | 0.98993 | -0.19238 | 16.6231
139 | 0.0053062 | 0.0013297 | -0.005306 | -0.0013297 | 1.9534e-07 | 2.0341e-08 | 0.0079872 | 0.0079872 | 0.0079872 | 0.98854 | -0.21936 | 0.9885 | -0.22013 | 2.1943
140 | 0.026795 | 0.0067306 | -0.026787 | -0.0067259 | 7.5843e-06 | 4.6938e-06 | 0.040282 | 0.040282 | 0.040282 | 0.98993 | -0.19238 | 0.98962 | -0.19831 | 11.0664
141 | 0.0030253 | 0.00075807 | -0.0030252 | -0.00075813 | 5.7197e-08 | -5.7672e-08 | 0.004554 | 0.004554 | 0.004554 | 0.9885 | -0.22013 | 0.98848 | -0.22053 | 1.2511
142 | 0.025573 | 0.0064216 | -0.025573 | -0.0064214 | 2.2436e-07 | 1.384e-07 | 0.038456 | 0.038456 | 0.038456 | 0.98962 | -0.19831 | 0.98961 | -0.1985 | 10.5649
143 | 0.00086407 | 0.00021649 | -0.00086407 | -0.00021656 | 3.1784e-09 | -6.2182e-08 | 0.0013007 | 0.0013007 | 0.0013007 | 0.98848 | -0.22053 | 0.98847 | -0.22061 | 0.35735
144 | -0.0083988 | -0.0021053 | 0.0084015 | 0.0021065 | 2.6763e-06 | 1.1459e-06 | 0.012674 | 0.012674 | 0.012674 | 0.98607 | -0.26728 | 0.98642 | -0.2606 | 3.4819
145 | 0.0083988 | 0.0021053 | -0.0083966 | -0.0021044 | 2.2298e-06 | 9.5503e-07 | 0.012674 | 0.012674 | 0.012674 | 0.98607 | -0.26728 | 0.98579 | -0.27286 | 3.482
146 | -0.0088337 | -0.0022148 | 0.0088337 | 0.0022148 | 2.4033e-08 | 1.0774e-08 | 0.013326 | 0.013326 | 0.013326 | 0.98642 | -0.2606 | 0.98642 | -0.26054 | 3.661
147 | 0.0083966 | 0.0021044 | -0.0083962 | -0.0021042 | 4.338e-07 | 1.8583e-07 | 0.012674 | 0.012674 | 0.012674 | 0.98579 | -0.27286 | 0.98573 | -0.27394 | 3.482
148 | 0.011369 | 0.0028508 | -0.011367 | -0.0028498 | 1.9575e-06 | 1.0261e-06 | 0.017147 | 0.017147 | 0.017147 | 0.98663 | -0.2564 | 0.98645 | -0.26001 | 4.7108
149 | 0.024136 | 0.0060613 | -0.02413 | -0.0060576 | 6.0255e-06 | 3.6996e-06 | 0.036296 | 0.036296 | 0.036296 | 0.98961 | -0.1985 | 0.98934 | -0.20373 | 9.9714
150 | 0.023175 | 0.0058183 | -0.023174 | -0.0058176 | 1.1021e-06 | 6.7431e-07 | 0.03486 | 0.03486 | 0.03486 | 0.98934 | -0.20373 | 0.98929 | -0.20473 | 9.5768
151 | -0.0068555 | -0.0017178 | 0.0068561 | 0.001718 | 5.6539e-07 | 1.8908e-07 | 0.010448 | 0.010448 | 0.010448 | 0.97638 | -0.45555 | 0.97647 | -0.45382 | 2.8703
152 | -0.022609 | -0.0056725 | 0.022609 | 0.0056726 | 1.6742e-07 | 1.0242e-07 | 0.034418 | 0.034418 | 0.034418 | 0.97754 | -0.43269 | 0.97755 | -0.43254 | 9.4554
153 | 0.021057 | 0.0052835 | -0.02105 | -0.0052794 | 6.7979e-06 | 4.1296e-06 | 0.032055 | 0.032055 | 0.032055 | 0.97754 | -0.43269 | 0.9772 | -0.43947 | 8.8065
154 | -0.023972 | -0.0060142 | 0.02398 | 0.0060187 | 7.3359e-06 | 4.5108e-06 | 0.036492 | 0.036492 | 0.036492 | 0.97755 | -0.43254 | 0.97788 | -0.42612 | 10.0254
155 | 0.020089 | 0.0050385 | -0.020085 | -0.0050362 | 3.8606e-06 | 2.333e-06 | 0.030592 | 0.030592 | 0.030592 | 0.9772 | -0.43947 | 0.97699 | -0.4435 | 8.4044
156 | -0.02398 | -0.0060187 | 0.023991 | 0.0060259 | 1.176e-05 | 7.2305e-06 | 0.036492 | 0.036492 | 0.036492 | 0.97788 | -0.42612 | 0.9784 | -0.41585 | 10.0254
157 | 0.018588 | 0.004661 | -0.018586 | -0.0046599 | 1.9286e-06 | 1.154e-06 | 0.028312 | 0.028312 | 0.028312 | 0.97699 | -0.4435 | 0.97688 | -0.44568 | 7.778
158 | -0.024873 | -0.0062468 | 0.024877 | 0.0062491 | 3.6529e-06 | 2.2524e-06 | 0.037833 | 0.037833 | 0.037833 | 0.9784 | -0.41585 | 0.97856 | -0.41277 | 10.3937
159 | 0.017768 | 0.0044546 | -0.017768 | -0.0044546 | 1.4695e-07 | 8.7351e-08 | 0.027065 | 0.027065 | 0.027065 | 0.97688 | -0.44568 | 0.97688 | -0.44585 | 7.4354
160 | -0.00085559 | -0.00021443 | 0.0008556 | 0.00021435 | 4.3165e-09 | -8.5202e-08 | 0.0012916 | 0.0012915 | 0.0012916 | 0.98573 | -0.27405 | 0.98573 | -0.27394 | 0.35483
161 | -0.0261 | -0.0065557 | 0.026105 | 0.0065588 | 4.9735e-06 | 3.0772e-06 | 0.039693 | 0.039693 | 0.039693 | 0.97856 | -0.41277 | 0.97876 | -0.40878 | 10.9047
162 | 0.0097387 | 0.0024417 | -0.0097385 | -0.0024416 | 2.4418e-07 | 1.1776e-07 | 0.014691 | 0.014691 | 0.014691 | 0.98645 | -0.26001 | 0.98642 | -0.26054 | 4.0359
163 | -0.027343 | -0.0068691 | 0.027348 | 0.0068719 | 4.4796e-06 | 2.7801e-06 | 0.041576 | 0.041576 | 0.041576 | 0.97876 | -0.40878 | 0.97894 | -0.40534 | 11.4219
164 | 0.036199 | 0.0091187 | -0.036184 | -0.0091096 | 1.4513e-05 | 9.1263e-06 | 0.054907 | 0.054907 | 0.054907 | 0.98131 | -0.35902 | 0.98088 | -0.36741 | 15.0844
165 | 0.036184 | 0.0091096 | -0.036161 | -0.0090951 | 2.3053e-05 | 1.4497e-05 | 0.054907 | 0.054907 | 0.054907 | 0.98088 | -0.36741 | 0.98019 | -0.38075 | 15.0844
166 | 0.034616 | 0.0087077 | -0.034607 | -0.0087023 | 8.7143e-06 | 5.4712e-06 | 0.052561 | 0.052561 | 0.052561 | 0.98019 | -0.38075 | 0.97992 | -0.38602 | 14.4399
167 | 0.033492 | 0.0084227 | -0.03348 | -0.0084154 | 1.1753e-05 | 7.3695e-06 | 0.050868 | 0.050868 | 0.050868 | 0.97992 | -0.38602 | 0.97955 | -0.39337 | 13.9746
168 | -0.26518 | -0.067309 | 0.26546 | 0.067483 | 0.00027318 | 0.0001739 | 0.40011 | 0.40011 | 0.40011 | 0.98697 | -0.24813 | 0.98808 | -0.22674 | 27.4801
169 | -0.26778 | -0.068066 | 0.26789 | 0.068131 | 0.00010285 | 6.5476e-05 | 0.40361 | 0.40361 | 0.40361 | 0.98808 | -0.22674 | 0.98849 | -0.21877 | 27.7207
170 | -0.2697 | -0.068587 | 0.26988 | 0.068699 | 0.00017663 | 0.00011246 | 0.40635 | 0.40635 | 0.40635 | 0.98849 | -0.21877 | 0.9892 | -0.20519 | 27.9086
171 | -0.27053 | -0.068861 | 0.27062 | 0.06892 | 9.2482e-05 | 5.8883e-05 | 0.40732 | 0.40732 | 0.40732 | 0.9892 | -0.20519 | 0.98957 | -0.1981 | 27.9755
172 | -0.27218 | -0.069312 | 0.27248 | 0.069501 | 0.00029735 | 0.00018933 | 0.40967 | 0.40967 | 0.40967 | 0.98957 | -0.1981 | 0.99075 | -0.17547 | 28.1367
173 | 0.27705 | 0.070767 | -0.27684 | -0.070629 | 0.000217 | 0.00013819 | 0.41607 | 0.41607 | 0.41607 | 0.99197 | -0.15221 | 0.99112 | -0.16842 | 28.5764
174 | -0.27838 | -0.071099 | 0.27864 | 0.071269 | 0.00026632 | 0.00016961 | 0.41806 | 0.41806 | 0.41806 | 0.99197 | -0.15221 | 0.99301 | -0.13244 | 28.7128
175 | 0.27473 | 0.070102 | -0.27464 | -0.070043 | 9.3549e-05 | 5.957e-05 | 0.41292 | 0.41292 | 0.41292 | 0.99112 | -0.16842 | 0.99075 | -0.17547 | 28.3597
176 | -0.014171 | -0.003554 | 0.014175 | 0.0035564 | 4.4027e-06 | 2.4877e-06 | 0.021345 | 0.021345 | 0.021345 | 0.98792 | -0.2313 | 0.98826 | -0.22478 | 5.864
177 | 0.011576 | 0.0029036 | -0.01157 | -0.0029007 | 5.5862e-06 | 2.9482e-06 | 0.017437 | 0.017437 | 0.017437 | 0.98792 | -0.2313 | 0.9874 | -0.24142 | 4.7903
178 | -0.016923 | -0.0042452 | 0.016927 | 0.0042473 | 3.6326e-06 | 2.1337e-06 | 0.025483 | 0.025482 | 0.025483 | 0.98826 | -0.22478 | 0.98849 | -0.22028 | 7.0007
179 | 0.01157 | 0.0029007 | -0.011567 | -0.002899 | 3.2366e-06 | 1.7085e-06 | 0.017437 | 0.017437 | 0.017437 | 0.9874 | -0.24142 | 0.9871 | -0.2473 | 4.7904
180 | -0.016927 | -0.0042473 | 0.016928 | 0.0042482 | 1.6001e-06 | 9.3982e-07 | 0.025482 | 0.025482 | 0.025482 | 0.98849 | -0.22028 | 0.98859 | -0.2183 | 7.0007
181 | 0.0057799 | 0.0014486 | -0.0057795 | -0.0014485 | 4.2669e-07 | 8.1506e-08 | 0.008713 | 0.0087131 | 0.0087131 | 0.9871 | -0.2473 | 0.98702 | -0.24885 | 2.3937
182 | -0.018659 | -0.0046817 | 0.018668 | 0.0046869 | 8.6175e-06 | 5.1415e-06 | 0.028087 | 0.028087 | 0.028087 | 0.98859 | -0.2183 | 0.98909 | -0.20862 | 7.7162
183 | 0.0017305 | 0.00043351 | -0.0017305 | -0.0004337 | 4.3785e-08 | -1.9263e-07 | 0.0026047 | 0.0026048 | 0.0026048 | 0.98859 | -0.2183 | 0.98857 | -0.21883 | 0.71559
184 | -0.021173 | -0.0053148 | 0.021177 | 0.0053172 | 3.9272e-06 | 2.3809e-06 | 0.031856 | 0.031856 | 0.031856 | 0.98909 | -0.20862 | 0.98929 | -0.20473 | 8.7517
185 | 0.00070638 | 0.00017688 | -0.00070637 | -0.00017703 | 5.3698e-09 | -1.5185e-07 | 0.0010752 | 0.0010752 | 0.0010752 | 0.97755 | -0.43143 | 0.97755 | -0.43159 | 0.29539
186 | 0.031962 | 0.0080348 | -0.031953 | -0.0080296 | 8.3672e-06 | 5.2359e-06 | 0.048561 | 0.048561 | 0.048561 | 0.97955 | -0.39337 | 0.97927 | -0.39885 | 13.3409
187 | 0.030152 | 0.0075782 | -0.030147 | -0.007575 | 5.1549e-06 | 3.2168e-06 | 0.045824 | 0.045824 | 0.045824 | 0.97927 | -0.39885 | 0.97909 | -0.40243 | 12.5891
188 | 0.028708 | 0.0072143 | -0.028704 | -0.0072118 | 3.9858e-06 | 2.4807e-06 | 0.043637 | 0.043637 | 0.043637 | 0.97909 | -0.40243 | 0.97894 | -0.40534 | 11.9883

## res_trafo
| p_hv_mw | q_hv_mvar | p_lv_mw | q_lv_mvar | pl_mw | ql_mvar | i_hv_ka | i_lv_ka | vm_hv_pu | va_hv_degree | vm_lv_pu | va_lv_degree | loading_percent
0 | -1.2729e-15 | -1.3162e-15 | 0.00165 | 1.2699e-07 | 0.00165 | 1.2699e-07 | 5.2857e-17 | 0.0023815 | 0.99998 | 149.9956 | 1 | 0 | 0.2619

## res_ext_grid
| p_mw | q_mvar
0 | 0.54677 | 0.14021

## res_load
| p_mw | q_mvar
0 | 0.0041972 | 0.0010519
1 | 0.0036533 | 0.00091561
2 | 0.002431 | 0.00060926
3 | 0.0016438 | 0.00041198
4 | 0.0029509 | 0.00073956
5 | 0.0037381 | 0.00093685
6 | 0.00037849 | 9.4859e-05
7 | 0.0033588 | 0.0008418
8 | 0.016492 | 0.0041333
9 | 0.0036745 | 0.00092093
10 | 0.035524 | 0.0089031
11 | 0.007842 | 0.0019654
12 | 0.0043221 | 0.0010832
13 | 0.0204 | 0.0051128
14 | 0.013454 | 0.0033719
15 | 0.0054595 | 0.0013683
16 | 0.0046579 | 0.0011674
17 | 0.010396 | 0.0026056
18 | 0.0018816 | 0.00047156
19 | 0.0035374 | 0.00088657
20 | 0.0035833 | 0.00089806
21 | 0.0049577 | 0.0012425
22 | 0.0036806 | 0.00092244
23 | 0.0019123 | 0.00047926
24 | 0.0027511 | 0.00068949
25 | 0.0018867 | 0.00047286
26 | 0.0023995 | 0.00060137
27 | 0.0027966 | 0.0007009
28 | 0.0024736 | 0.00061995
29 | 0.002046 | 0.00051279
30 | 0.0021435 | 0.00053722
31 | 0.0021555 | 0.00054022
32 | 0.0037903 | 0.00094994
33 | 0.0045136 | 0.0011312
34 | 0.0026394 | 0.0006615
35 | 0.0026896 | 0.00067408
36 | 0.0047308 | 0.0011857
37 | 0.0022102 | 0.00055393
38 | 0.0028715 | 0.00071967
39 | 0.0027968 | 0.00070095
40 | 0.0024187 | 0.00060619
41 | 0.0039938 | 0.001001
42 | 0.0027289 | 0.00068393
43 | 0.0012236 | 0.00030666
44 | 0.0058229 | 0.0014594
45 | 0.010784 | 0.0027027
46 | 0.015372 | 0.0038525
47 | 0.0028067 | 0.00070342
48 | 0.0019389 | 0.00048594
49 | 0.0029738 | 0.00074531
50 | 0.0030392 | 0.0007617
51 | 0.0030365 | 0.00076102
52 | 0.0023156 | 0.00058034
53 | 0.0033778 | 0.00084655
54 | 0.0012815 | 0.00032117
55 | 0.0037451 | 0.00093861
56 | 0.001569 | 0.00039322
57 | 0.0016074 | 0.00040284
58 | 0.0011231 | 0.00028146
59 | 0.0021387 | 0.00053601
60 | 0.0019002 | 0.00047623
61 | 0.0013262 | 0.00033239
62 | 0.0014878 | 0.00037287
63 | 0.00086376 | 0.00021648
64 | 0.0010974 | 0.00027505
65 | 0.0022389 | 0.00056113
66 | 0.02238 | 0.005609
67 | 0.014757 | 0.0036984
68 | 0.0041867 | 0.0010493
69 | 0.013226 | 0.0033147
70 | 0.0043725 | 0.0010959
71 | 0.0036274 | 0.00090911
72 | 0.0019179 | 0.00048068
73 | 0.012331 | 0.0030905
74 | 0.0062738 | 0.0015724
75 | 0.010445 | 0.0026177
76 | 0.0076717 | 0.0019227
77 | 0.007417 | 0.0018589
78 | 0.0023537 | 0.0005899
79 | 0.0022952 | 0.00057524
80 | 0.0040062 | 0.0010041
81 | 0.0033039 | 0.00082803
82 | 0.0033345 | 0.0008357
83 | 0.0028326 | 0.00070992
84 | 0.0017391 | 0.00043587
85 | 0.003492 | 0.00087518
86 | 0.0018217 | 0.00045655
87 | 0.00098158 | 0.00024601
88 | 0.0017465 | 0.00043771
89 | 0.0046659 | 0.0011694
90 | 0.0024619 | 0.00061702
91 | 0.0014952 | 0.00037473
92 | 0.0013588 | 0.00034054
93 | 0.0030331 | 0.00076017
94 | 0.001467 | 0.00036766
95 | 0.0021426 | 0.00053699
96 | 0.0022807 | 0.00057161
97 | 0.0012141 | 0.00030427
98 | 0.0021611 | 0.00054163
99 | 0.00043221 | 0.00010832
100 | 0.0023036 | 0.00057734
101 | 0.0014369 | 0.00036012
102 | 0.00095489 | 0.00023932
103 | 0.0013281 | 0.00033286
104 | 0.0018048 | 0.00045233
105 | 0.0015518 | 0.00038892
106 | 0.0013631 | 0.00034163
107 | 0.00096114 | 0.00024088
108 | 0.001497 | 0.00037518
109 | 0.0008815 | 0.00022093
110 | 0.0008188 | 0.00020521
111 | 0.00085559 | 0.00021443
112 | 0.0075406 | 0.0018898
113 | 0.0012233 | 0.00030658
114 | 0.0011934 | 0.00029908
115 | 0.0016284 | 0.00040812
116 | 0.00090474 | 0.00022675
117 | 0.0012383 | 0.00031035
118 | 0.0014716 | 0.00036883
119 | 0.0015455 | 0.00038733
120 | 0.0011153 | 0.00027952
121 | 0.0027705 | 0.00069436
122 | 0.002326 | 0.00058295
123 | 0.0018182 | 0.00045568
124 | 0.00064703 | 0.00016216
125 | 0.0015614 | 0.00039133
126 | 0.0013242 | 0.00033187
127 | 0.0021017 | 0.00052673
128 | 0.00095874 | 0.00024028
129 | 0.0021619 | 0.00054183
130 | 0.0020151 | 0.00050504
131 | 0.0025948 | 0.00065033
132 | 0.002748 | 0.00068872
133 | 0.0057872 | 0.0014504
134 | 0.0057795 | 0.0014485
135 | 0.0025054 | 0.00062791
136 | 0.0017305 | 0.0004337
137 | 0.0019968 | 0.00050046
138 | 0.0031374 | 0.00078631
139 | 0.00070637 | 0.00017703
140 | 0.0015185 | 0.00038058
141 | 0.001801 | 0.00045137
142 | 0.001439 | 0.00036066
143 | 0.0013564 | 0.00033996
144 | 0.00086407 | 0.00021656

## dtypes
| element | column | dtype
0 | bus | name | object
1 | bus | vn_kv | float64
2 | bus | type | object
3 | bus | zone | object
4 | bus | in_service | bool
5 | load | name | object
6 | load | bus | uint32
7 | load | p_mw | float64
8 | load | q_mvar | float64
9 | load | const_z_percent | float64
10 | load | const_i_percent | float64
11 | load | sn_mva | float64
12 | load | scaling | float64
13 | load | in_service | bool
14 | load | type | object
15 | ext_grid | name | object
16 | ext_grid | bus | uint32
17 | ext_grid | vm_pu | float64
18 | ext_grid | va_degree | float64
19 | ext_grid | slack_weight | float64
20 | ext_grid | in_service | bool
21 | line | name | object
22 | line | std_type | object
23 | line | from_bus | uint32
24 | line | to_bus | uint32
25 | line | length_km | float64
26 | line | r_ohm_per_km | float64
27 | line | x_ohm_per_km | float64
28 | line | c_nf_per_km | float64
29 | line | g_us_per_km | float64
30 | line | max_i_ka | float64
31 | line | df | float64
32 | line | parallel | uint32
33 | line | type | object
34 | line | in_service | bool
35 | trafo | name | object
36 | trafo | std_type | object
37 | trafo | hv_bus | uint32
38 | trafo | lv_bus | uint32
39 | trafo | sn_mva | float64
40 | trafo | vn_hv_kv | float64
41 | trafo | vn_lv_kv | float64
42 | trafo | vk_percent | float64
43 | trafo | vkr_percent | float64
44 | trafo | pfe_kw | float64
45 | trafo | i0_percent | float64
46 | trafo | shift_degree | float64
47 | trafo | tap_side | object
48 | trafo | tap_neutral | int32
49 | trafo | tap_min | int32
50 | trafo | tap_max | int32
51 | trafo | tap_step_percent | float64
52 | trafo | tap_step_degree | float64
53 | trafo | tap_pos | int32
54 | trafo | tap_phase_shifter | bool
55 | trafo | parallel | uint32
56 | trafo | df | float64
57 | trafo | in_service | bool
58 | line_geodata | coords | object
59 | bus_geodata | x | float64
60 | bus_geodata | y | float64
61 | bus_geodata | coords | object
62 | res_bus | vm_pu | float64
63 | res_bus | va_degree | float64
64 | res_bus | p_mw | float64
65 | res_bus | q_mvar | float64
66 | res_line | p_from_mw | float64
67 | res_line | q_from_mvar | float64
68 | res_line | p_to_mw | float64
69 | res_line | q_to_mvar | float64
70 | res_line | pl_mw | float64
71 | res_line | ql_mvar | float64
72 | res_line | i_from_ka | float64
73 | res_line | i_to_ka | float64
74 | res_line | i_ka | float64
75 | res_line | vm_from_pu | float64
76 | res_line | va_from_degree | float64
77 | res_line | vm_to_pu | float64
78 | res_line | va_to_degree | float64
79 | res_line | loading_percent | float64
80 | res_trafo | p_hv_mw | float64
81 | res_trafo | q_hv_mvar | float64
82 | res_trafo | p_lv_mw | float64
83 | res_trafo | q_lv_mvar | float64
84 | res_trafo | pl_mw | float64
85 | res_trafo | ql_mvar | float64
86 | res_trafo | i_hv_ka | float64
87 | res_trafo | i_lv_ka | float64
88 | res_trafo | vm_hv_pu | float64
89 | res_trafo | va_hv_degree | float64
90 | res_trafo | vm_lv_pu | float64
91 | res_trafo | va_lv_degree | float64
92 | res_trafo | loading_percent | float64
93 | res_ext_grid | p_mw | float64
94 | res_ext_grid | q_mvar | float64
95 | res_load | p_mw | float64
96 | res_load | q_mvar | float64

## parameters
| version | format_version | converged | OPF_converged | name | f_hz | sn_mva
0 | 2.14.6 | 2.14.0 | TRUE | FALSE |  | 50 | 1