## bus
| name | vn_kv | type | zone | in_service
0 | bus_LV_2542-12_0_6_node_0 | 0.4 | n |  | TRUE
1 | bus_LV_2542-12_0_6_node_1 | 0.4 | n |  | TRUE
2 | bus_LV_2542-12_0_6_node_2 | 0.4 | n |  | TRUE
3 | bus_LV_2542-12_0_6_node_3 | 0.4 | n |  | TRUE
4 | bus_LV_2542-12_0_6_node_4 | 0.4 | n |  | TRUE
5 | bus_LV_2542-12_0_6_node_25 | 0.4 | n |  | TRUE
6 | bus_LV_2542-12_0_6_node_16 | 0.4 | n |  | TRUE
7 | bus_LV_2542-12_0_6_node_26 | 0.4 | n |  | TRUE
8 | bus_LV_2542-12_0_6_node_17 | 0.4 | n |  | TRUE
9 | bus_LV_2542-12_0_6_node_5 | 0.4 | n |  | TRUE
10 | bus_LV_2542-12_0_6_node_6 | 0.4 | n |  | TRUE
11 | bus_LV_2542-12_0_6_node_7 | 0.4 | n |  | TRUE
12 | bus_LV_2542-12_0_6_node_8 | 0.4 | n |  | TRUE
13 | bus_LV_2542-12_0_6_node_9 | 0.4 | n |  | TRUE
14 | bus_LV_2542-12_0_6_node_15 | 0.4 | n |  | TRUE
15 | bus_LV_2542-12_0_6_node_135 | 0.4 | n |  | TRUE
16 | bus_LV_2542-12_0_6_node_10 | 0.4 | n |  | TRUE
17 | bus_LV_2542-12_0_6_node_11 | 0.4 | n |  | TRUE
18 | bus_LV_2542-12_0_6_node_12 | 0.4 | n |  | TRUE
19 | bus_LV_2542-12_0_6_node_13 | 0.4 | n |  | TRUE
20 | bus_LV_2542-12_0_6_node_14 | 0.4 | n |  | TRUE
21 | bus_LV_2542-12_0_6_node_18 | 0.4 | n |  | TRUE
22 | bus_LV_2542-12_0_6_node_24 | 0.4 | n |  | TRUE
23 | bus_LV_2542-12_0_6_node_127 | 0.4 | n |  | TRUE
24 | bus_LV_2542-12_0_6_node_181 | 0.4 | n |  | TRUE
25 | bus_LV_2542-12_0_6_node_124 | 0.4 | n |  | TRUE
26 | bus_LV_2542-12_0_6_node_19 | 0.4 | n |  | TRUE
27 | bus_LV_2542-12_0_6_node_20 | 0.4 | n |  | TRUE
28 | bus_LV_2542-12_0_6_node_21 | 0.4 | n |  | TRUE
29 | bus_LV_2542-12_0_6_node_22 | 0.4 | n |  | TRUE
30 | bus_LV_2542-12_0_6_node_23 | 0.4 | n |  | TRUE
31 | bus_LV_2542-12_0_6_node_92 | 0.4 | n |  | TRUE
32 | bus_LV_2542-12_0_6_node_111 | 0.4 | n |  | TRUE
33 | bus_LV_2542-12_0_6_node_108 | 0.4 | n |  | TRUE
34 | bus_LV_2542-12_0_6_node_88 | 0.4 | n |  | TRUE
35 | bus_LV_2542-12_0_6_node_109 | 0.4 | n |  | TRUE
36 | bus_LV_2542-12_0_6_node_27 | 0.4 | n |  | TRUE
37 | bus_LV_2542-12_0_6_node_28 | 0.4 | n |  | TRUE
38 | bus_LV_2542-12_0_6_node_29 | 0.4 | n |  | TRUE
39 | bus_LV_2542-12_0_6_node_31 | 0.4 | n |  | TRUE
40 | bus_LV_2542-12_0_6_node_30 | 0.4 | n |  | TRUE
41 | bus_LV_2542-12_0_6_node_32 | 0.4 | n |  | TRUE
42 | bus_LV_2542-12_0_6_node_33 | 0.4 | n |  | TRUE
43 | bus_LV_2542-12_0_6_node_34 | 0.4 | n |  | TRUE
44 | bus_LV_2542-12_0_6_node_35 | 0.4 | n |  | TRUE
45 | bus_LV_2542-12_0_6_node_47 | 0.4 | n |  | TRUE
46 | bus_LV_2542-12_0_6_node_46 | 0.4 | n |  | TRUE
47 | bus_LV_2542-12_0_6_node_61 | 0.4 | n |  | TRUE
48 | bus_LV_2542-12_0_6_node_55 | 0.4 | n |  | TRUE
49 | bus_LV_2542-12_0_6_node_203 | 0.4 | n |  | TRUE
50 | bus_LV_2542-12_0_6_node_40 | 0.4 | n |  | TRUE
51 | bus_LV_2542-12_0_6_node_59 | 0.4 | n |  | TRUE
52 | bus_LV_2542-12_0_6_node_56 | 0.4 | n |  | TRUE
53 | bus_LV_2542-12_0_6_node_202 | 0.4 | n |  | TRUE
54 | bus_LV_2542-12_0_6_node_36 | 0.4 | n |  | TRUE
55 | bus_LV_2542-12_0_6_node_37 | 0.4 | n |  | TRUE
56 | bus_LV_2542-12_0_6_node_38 | 0.4 | n |  | TRUE
57 | bus_LV_2542-12_0_6_node_39 | 0.4 | n |  | TRUE
58 | bus_LV_2542-12_0_6_node_44 | 0.4 | n |  | TRUE
59 | bus_LV_2542-12_0_6_node_53 | 0.4 | n |  | TRUE
60 | bus_LV_2542-12_0_6_node_42 | 0.4 | n |  | TRUE
61 | bus_LV_2542-12_0_6_node_41 | 0.4 | n |  | TRUE
62 | bus_LV_2542-12_0_6_node_43 | 0.4 | n |  | TRUE
63 | bus_LV_2542-12_0_6_node_45 | 0.4 | n |  | TRUE
64 | bus_LV_2542-12_0_6_node_54 | 0.4 | n |  | TRUE
65 | bus_LV_2542-12_0_6_node_65 | 0.4 | n |  | TRUE
66 | bus_LV_2542-12_0_6_node_69 | 0.4 | n |  | TRUE
67 | bus_LV_2542-12_0_6_node_70 | 0.4 | n |  | TRUE
68 | bus_LV_2542-12_0_6_node_63 | 0.4 | n |  | TRUE
69 | bus_LV_2542-12_0_6_node_239 | 0.4 | n |  | TRUE
70 | bus_LV_2542-12_0_6_node_182 | 0.4 | n |  | TRUE
71 | bus_LV_2542-12_0_6_node_68 | 0.4 | n |  | TRUE
72 | bus_LV_2542-12_0_6_node_48 | 0.4 | n |  | TRUE
73 | bus_LV_2542-12_0_6_node_49 | 0.4 | n |  | TRUE
74 | bus_LV_2542-12_0_6_node_50 | 0.4 | n |  | TRUE
75 | bus_LV_2542-12_0_6_node_51 | 0.4 | n |  | TRUE
76 | bus_LV_2542-12_0_6_node_52 | 0.4 | n |  | TRUE
77 | bus_LV_2542-12_0_6_node_58 | 0.4 | n |  | TRUE
78 | bus_LV_2542-12_0_6_node_57 | 0.4 | n |  | TRUE
79 | bus_LV_2542-12_0_6_node_183 | 0.4 | n |  | TRUE
80 | bus_LV_2542-12_0_6_node_67 | 0.4 | n |  | TRUE
81 | bus_LV_2542-12_0_6_node_91 | 0.4 | n |  | TRUE
82 | bus_LV_2542-12_0_6_node_62 | 0.4 | n |  | TRUE
83 | bus_LV_2542-12_0_6_node_64 | 0.4 | n |  | TRUE
84 | bus_LV_2542-12_0_6_node_66 | 0.4 | n |  | TRUE
85 | bus_LV_2542-12_0_6_node_144 | 0.4 | n |  | TRUE
86 | bus_LV_2542-12_0_6_node_143 | 0.4 | n |  | TRUE
87 | bus_LV_2542-12_0_6_node_71 | 0.4 | n |  | TRUE
88 | bus_LV_2542-12_0_6_node_72 | 0.4 | n |  | TRUE
89 | bus_LV_2542-12_0_6_node_73 | 0.4 | n |  | TRUE
90 | bus_LV_2542-12_0_6_node_75 | 0.4 | n |  | TRUE
91 | bus_LV_2542-12_0_6_node_76 | 0.4 | n |  | TRUE
92 | bus_LV_2542-12_0_6_node_151 | 0.4 | n |  | TRUE
93 | bus_LV_2542-12_0_6_node_148 | 0.4 | n |  | TRUE
94 | bus_LV_2542-12_0_6_node_128 | 0.4 | n |  | TRUE
95 | bus_LV_2542-12_0_6_node_129 | 0.4 | n |  | TRUE
96 | bus_LV_2542-12_0_6_node_193 | 0.4 | n |  | TRUE
97 | bus_LV_2542-12_0_6_node_149 | 0.4 | n |  | TRUE
98 | bus_LV_2542-12_0_6_node_77 | 0.4 | n |  | TRUE
99 | bus_LV_2542-12_0_6_node_78 | 0.4 | n |  | TRUE
100 | bus_LV_2542-12_0_6_node_79 | 0.4 | n |  | TRUE
101 | bus_LV_2542-12_0_6_node_81 | 0.4 | n |  | TRUE
102 | bus_LV_2542-12_0_6_node_80 | 0.4 | n |  | TRUE
103 | bus_LV_2542-12_0_6_node_82 | 0.4 | n |  | TRUE
104 | bus_LV_2542-12_0_6_node_103 | 0.4 | n |  | TRUE
105 | bus_LV_2542-12_0_6_node_198 | 0.4 | n |  | TRUE
106 | bus_LV_2542-12_0_6_node_106 | 0.4 | n |  | TRUE
107 | bus_LV_2542-12_0_6_node_100 | 0.4 | n |  | TRUE
108 | bus_LV_2542-12_0_6_node_207 | 0.4 | n |  | TRUE
109 | bus_LV_2542-12_0_6_node_84 | 0.4 | n |  | TRUE
110 | bus_LV_2542-12_0_6_node_206 | 0.4 | n |  | TRUE
111 | bus_LV_2542-12_0_6_node_90 | 0.4 | n |  | TRUE
112 | bus_LV_2542-12_0_6_node_85 | 0.4 | n |  | TRUE
113 | bus_LV_2542-12_0_6_node_119 | 0.4 | n |  | TRUE
114 | bus_LV_2542-12_0_6_node_220 | 0.4 | n |  | TRUE
115 | bus_LV_2542-12_0_6_node_121 | 0.4 | n |  | TRUE
116 | bus_LV_2542-12_0_6_node_117 | 0.4 | n |  | TRUE
117 | bus_LV_2542-12_0_6_node_86 | 0.4 | n |  | TRUE
118 | bus_LV_2542-12_0_6_node_87 | 0.4 | n |  | TRUE
119 | bus_LV_2542-12_0_6_node_89 | 0.4 | n |  | TRUE
120 | bus_LV_2542-12_0_6_node_195 | 0.4 | n |  | TRUE
121 | bus_LV_2542-12_0_6_node_196 | 0.4 | n |  | TRUE
122 | bus_LV_2542-12_0_6_node_93 | 0.4 | n |  | TRUE
123 | bus_LV_2542-12_0_6_node_94 | 0.4 | n |  | TRUE
124 | bus_LV_2542-12_0_6_node_95 | 0.4 | n |  | TRUE
125 | bus_LV_2542-12_0_6_node_96 | 0.4 | n |  | TRUE
126 | bus_LV_2542-12_0_6_node_97 | 0.4 | n |  | TRUE
127 | bus_LV_2542-12_0_6_node_205 | 0.4 | n |  | TRUE
128 | bus_LV_2542-12_0_6_node_154 | 0.4 | n |  | TRUE
129 | bus_LV_2542-12_0_6_node_209 | 0.4 | n |  | TRUE
130 | bus_LV_2542-12_0_6_node_210 | 0.4 | n |  | TRUE
131 | bus_LV_2542-12_0_6_node_200 | 0.4 | n |  | TRUE
132 | bus_LV_2542-12_0_6_node_153 | 0.4 | n |  | TRUE
133 | bus_LV_2542-12_0_6_node_237 | 0.4 | n |  | TRUE
134 | bus_LV_2542-12_0_6_node_98 | 0.4 | n |  | TRUE
135 | bus_LV_2542-12_0_6_node_99 | 0.4 | n |  | TRUE
136 | bus_LV_2542-12_0_6_node_101 | 0.4 | n |  | TRUE
137 | bus_LV_2542-12_0_6_node_187 | 0.4 | n |  | TRUE
138 | bus_LV_2542-12_0_6_node_188 | 0.4 | n |  | TRUE
139 | bus_LV_2542-12_0_6_node_102 | 0.4 | n |  | TRUE
140 | bus_LV_2542-12_0_6_node_213 | 0.4 | n |  | TRUE
141 | bus_LV_2542-12_0_6_node_211 | 0.4 | n |  | TRUE
142 | bus_LV_2542-12_0_6_node_191 | 0.4 | n |  | TRUE
143 | bus_LV_2542-12_0_6_node_212 | 0.4 | n |  | TRUE
144 | bus_LV_2542-12_0_6_node_104 | 0.4 | n |  | TRUE
145 | bus_LV_2542-12_0_6_node_105 | 0.4 | n |  | TRUE
146 | bus_LV_2542-12_0_6_node_107 | 0.4 | n |  | TRUE
147 | bus_LV_2542-12_0_6_node_110 | 0.4 | n |  | TRUE
148 | bus_LV_2542-12_0_6_node_139 | 0.4 | n |  | TRUE
149 | bus_LV_2542-12_0_6_node_223 | 0.4 | n |  | TRUE
150 | bus_LV_2542-12_0_6_node_137 | 0.4 | n |  | TRUE
151 | bus_LV_2542-12_0_6_node_224 | 0.4 | n |  | TRUE
152 | bus_LV_2542-12_0_6_node_204 | 0.4 | n |  | TRUE
153 | bus_LV_2542-12_0_6_node_164 | 0.4 | n |  | TRUE
154 | bus_LV_2542-12_0_6_node_112 | 0.4 | n |  | TRUE
155 | bus_LV_2542-12_0_6_node_113 | 0.4 | n |  | TRUE
156 | bus_LV_2542-12_0_6_node_114 | 0.4 | n |  | TRUE
157 | bus_LV_2542-12_0_6_node_115 | 0.4 | n |  | TRUE
158 | bus_LV_2542-12_0_6_node_116 | 0.4 | n |  | TRUE
159 | bus_LV_2542-12_0_6_node_194 | 0.4 | n |  | TRUE
160 | bus_LV_2542-12_0_6_node_145 | 0.4 | n |  | TRUE
161 | bus_LV_2542-12_0_6_node_146 | 0.4 | n |  | TRUE
162 | bus_LV_2542-12_0_6_node_118 | 0.4 | n |  | TRUE
163 | bus_LV_2542-12_0_6_node_120 | 0.4 | n |  | TRUE
164 | bus_LV_2542-12_0_6_node_142 | 0.4 | n |  | TRUE
165 | bus_LV_2542-12_0_6_node_141 | 0.4 | n |  | TRUE
166 | bus_LV_2542-12_0_6_node_122 | 0.4 | n |  | TRUE
167 | bus_LV_2542-12_0_6_node_123 | 0.4 | n |  | TRUE
168 | bus_LV_2542-12_0_6_node_125 | 0.4 | n |  | TRUE
169 | bus_LV_2542-12_0_6_node_170 | 0.4 | n |  | TRUE
170 | bus_LV_2542-12_0_6_node_126 | 0.4 | n |  | TRUE
171 | bus_LV_2542-12_0_6_node_152 | 0.4 | n |  | TRUE
172 | bus_LV_2542-12_0_6_node_171 | 0.4 | n |  | TRUE
173 | bus_LV_2542-12_0_6_node_179 | 0.4 | n |  | TRUE
174 | bus_LV_2542-12_0_6_node_130 | 0.4 | n |  | TRUE
175 | bus_LV_2542-12_0_6_node_158 | 0.4 | n |  | TRUE
176 | bus_LV_2542-12_0_6_node_156 | 0.4 | n |  | TRUE
177 | bus_LV_2542-12_0_6_node_131 | 0.4 | n |  | TRUE
178 | bus_LV_2542-12_0_6_node_132 | 0.4 | n |  | TRUE
179 | bus_LV_2542-12_0_6_node_133 | 0.4 | n |  | TRUE
180 | bus_LV_2542-12_0_6_node_216 | 0.4 | n |  | TRUE
181 | bus_LV_2542-12_0_6_node_217 | 0.4 | n |  | TRUE
182 | bus_LV_2542-12_0_6_node_134 | 0.4 | n |  | TRUE
183 | bus_LV_2542-12_0_6_node_150 | 0.4 | n |  | TRUE
184 | bus_LV_2542-12_0_6_node_175 | 0.4 | n |  | TRUE
185 | bus_LV_2542-12_0_6_node_218 | 0.4 | n |  | TRUE
186 | bus_LV_2542-12_0_6_node_174 | 0.4 | n |  | TRUE
187 | bus_LV_2542-12_0_6_node_136 | 0.4 | n |  | TRUE
188 | bus_LV_2542-12_0_6_node_138 | 0.4 | n |  | TRUE
189 | bus_LV_2542-12_0_6_node_140 | 0.4 | n |  | TRUE
190 | bus_LV_2542-12_0_6_node_176 | 0.4 | n |  | TRUE
191 | bus_LV_2542-12_0_6_node_238 | 0.4 | n |  | TRUE
192 | bus_LV_2542-12_0_6_node_177 | 0.4 | n |  | TRUE
193 | bus_LV_2542-12_0_6_node_147 | 0.4 | n |  | TRUE
194 | bus_LV_2542-12_0_6_node_178 | 0.4 | n |  | TRUE
195 | bus_LV_2542-12_0_6_node_159 | 0.4 | n |  | TRUE
196 | bus_LV_2542-12_0_6_node_199 | 0.4 | n |  | TRUE
197 | bus_LV_2542-12_0_6_node_155 | 0.4 | n |  | TRUE
198 | bus_LV_2542-12_0_6_node_157 | 0.4 | n |  | TRUE
199 | bus_LV_2542-12_0_6_node_160 | 0.4 | n |  | TRUE
200 | bus_LV_2542-12_0_6_node_161 | 0.4 | n |  | TRUE
201 | bus_LV_2542-12_0_6_node_162 | 0.4 | n |  | TRUE
202 | bus_LV_2542-12_0_6_node_163 | 0.4 | n |  | TRUE
203 | bus_LV_2542-12_0_6_node_165 | 0.4 | n |  | TRUE
204 | bus_LV_2542-12_0_6_node_180 | 0.4 | n |  | TRUE
205 | bus_LV_2542-12_0_6_node_236 | 0.4 | n |  | TRUE
206 | bus_LV_2542-12_0_6_node_184 | 0.4 | n |  | TRUE
207 | bus_LV_2542-12_0_6_node_166 | 0.4 | n |  | TRUE
208 | bus_LV_2542-12_0_6_node_167 | 0.4 | n |  | TRUE
209 | bus_LV_2542-12_0_6_node_168 | 0.4 | n |  | TRUE
210 | bus_LV_2542-12_0_6_node_169 | 0.4 | n |  | TRUE
211 | bus_LV_2542-12_0_6_node_232 | 0.4 | n |  | TRUE
212 | bus_LV_2542-12_0_6_node_234 | 0.4 | n |  | TRUE
213 | bus_LV_2542-12_0_6_node_228 | 0.4 | n |  | TRUE
214 | bus_LV_2542-12_0_6_node_172 | 0.4 | n |  | TRUE
215 | bus_LV_2542-12_0_6_node_173 | 0.4 | n |  | TRUE
216 | bus_LV_2542-12_0_6_node_189 | 0.4 | n |  | TRUE
217 | bus_LV_2542-12_0_6_node_190 | 0.4 | n |  | TRUE
218 | bus_LV_2542-12_0_6_node_192 | 0.4 | n |  | TRUE
219 | bus_LV_2542-12_0_6_node_215 | 0.4 | n |  | TRUE
220 | bus_LV_2542-12_0_6_node_229 | 0.4 | n |  | TRUE
221 | bus_LV_2542-12_0_6_node_197 | 0.4 | n |  | TRUE
222 | bus_LV_2542-12_0_6_node_225 | 0.4 | n |  | TRUE
223 | bus_LV_2542-12_0_6_node_226 | 0.4 | n |  | TRUE
224 | bus_LV_2542-12_0_6_node_201 | 0.4 | n |  | TRUE
225 | bus_LV_2542-12_0_6_node_227 | 0.4 | n |  | TRUE
226 | bus_LV_2542-12_0_6_node_214 | 0.4 | n |  | TRUE
227 | bus_LV_2542-12_0_6_node_222 | 0.4 | n |  | TRUE
228 | bus_LV_2542-12_0_6_node_230 | 0.4 | n |  | TRUE
229 | bus_LV_2542-12_0_6_node_219 | 0.4 | n |  | TRUE
230 | bus_LV_2542-12_0_6_node_235 | 0.4 | n |  | TRUE
231 | bus_LV_2542-12_0_6_node_231 | 0.4 | n |  | TRUE
232 | bus_MV_292_0_node_105 | 20 | n |  | TRUE

## load
| name | bus | p_mw | q_mvar | const_z_percent | const_i_percent | sn_mva | scaling | in_service | type
0 | LV_2542-12_0_6_load_0 | 0 | 0.0013821 | 0.00034638 | 0 | 0 |  | 1 | TRUE | wye
1 | LV_2542-12_0_6_load_1 | 1 | 0.0014275 | 0.00035777 | 0 | 0 |  | 1 | TRUE | wye
2 | LV_2542-12_0_6_load_2 | 2 | 0.0022943 | 0.000575 | 0 | 0 |  | 1 | TRUE | wye
3 | LV_2542-12_0_6_load_3 | 3 | 0.0026363 | 0.00066073 | 0 | 0 |  | 1 | TRUE | wye
4 | LV_2542-12_0_6_load_4 | 4 | 0.0028165 | 0.00070588 | 0 | 0 |  | 1 | TRUE | wye
5 | LV_2542-12_0_6_load_25 | 5 | 0.00085676 | 0.00021472 | 0 | 0 |  | 1 | TRUE | wye
6 | LV_2542-12_0_6_load_16 | 6 | 0.0044422 | 0.0011133 | 0 | 0 |  | 1 | TRUE | wye
7 | LV_2542-12_0_6_load_26 | 7 | 0.0023133 | 0.00057976 | 0 | 0 |  | 1 | TRUE | wye
8 | LV_2542-12_0_6_load_5 | 9 | 0.00055331 | 0.00013867 | 0 | 0 |  | 1 | TRUE | wye
9 | LV_2542-12_0_6_load_6 | 10 | 0.0027013 | 0.00067702 | 0 | 0 |  | 1 | TRUE | wye
10 | LV_2542-12_0_6_load_7 | 11 | 0.0017544 | 0.0004397 | 0 | 0 |  | 1 | TRUE | wye
11 | LV_2542-12_0_6_load_135 | 15 | 0.0022991 | 0.00057621 | 0 | 0 |  | 1 | TRUE | wye
12 | LV_2542-12_0_6_load_10 | 16 | 0.0014368 | 0.0003601 | 0 | 0 |  | 1 | TRUE | wye
13 | LV_2542-12_0_6_load_11 | 17 | 0.002954 | 0.00074034 | 0 | 0 |  | 1 | TRUE | wye
14 | LV_2542-12_0_6_load_12 | 18 | 0.0030779 | 0.00077139 | 0 | 0 |  | 1 | TRUE | wye
15 | LV_2542-12_0_6_load_13 | 19 | 0.0018333 | 0.00045947 | 0 | 0 |  | 1 | TRUE | wye
16 | LV_2542-12_0_6_load_14 | 20 | 0.0030005 | 0.00075199 | 0 | 0 |  | 1 | TRUE | wye
17 | LV_2542-12_0_6_load_18 | 21 | 0.0024376 | 0.00061092 | 0 | 0 |  | 1 | TRUE | wye
18 | LV_2542-12_0_6_load_24 | 22 | 0.00091315 | 0.00022886 | 0 | 0 |  | 1 | TRUE | wye
19 | LV_2542-12_0_6_load_181 | 24 | 0.0036385 | 0.0009119 | 0 | 0 |  | 1 | TRUE | wye
20 | LV_2542-12_0_6_load_19 | 26 | 0.0018966 | 0.00047533 | 0 | 0 |  | 1 | TRUE | wye
21 | LV_2542-12_0_6_load_20 | 27 | 0.0011143 | 0.00027926 | 0 | 0 |  | 1 | TRUE | wye
22 | LV_2542-12_0_6_load_92 | 31 | 0.0021686 | 0.0005435 | 0 | 0 |  | 1 | TRUE | wye
23 | LV_2542-12_0_6_load_111 | 32 | 0.0012267 | 0.00030744 | 0 | 0 |  | 1 | TRUE | wye
24 | LV_2542-12_0_6_load_108 | 33 | 0.0011047 | 0.00027685 | 0 | 0 |  | 1 | TRUE | wye
25 | LV_2542-12_0_6_load_109 | 35 | 0.0024897 | 0.00062399 | 0 | 0 |  | 1 | TRUE | wye
26 | LV_2542-12_0_6_load_27 | 36 | 0.001021 | 0.00025589 | 0 | 0 |  | 1 | TRUE | wye
27 | LV_2542-12_0_6_load_28 | 37 | 0.0010758 | 0.00026963 | 0 | 0 |  | 1 | TRUE | wye
28 | LV_2542-12_0_6_load_29 | 38 | 0.0016642 | 0.0004171 | 0 | 0 |  | 1 | TRUE | wye
29 | LV_2542-12_0_6_load_33 | 42 | 0.000974 | 0.00024411 | 0 | 0 |  | 1 | TRUE | wye
30 | LV_2542-12_0_6_load_47 | 45 | 0.00078732 | 0.00019732 | 0 | 0 |  | 1 | TRUE | wye
31 | LV_2542-12_0_6_load_46 | 46 | 0.0017409 | 0.0004363 | 0 | 0 |  | 1 | TRUE | wye
32 | LV_2542-12_0_6_load_61 | 47 | 0.002632 | 0.00065964 | 0 | 0 |  | 1 | TRUE | wye
33 | LV_2542-12_0_6_load_203 | 49 | 0.00051751 | 0.0001297 | 0 | 0 |  | 1 | TRUE | wye
34 | LV_2542-12_0_6_load_40 | 50 | 0.0017528 | 0.00043929 | 0 | 0 |  | 1 | TRUE | wye
35 | LV_2542-12_0_6_load_59 | 51 | 0.0015889 | 0.00039822 | 0 | 0 |  | 1 | TRUE | wye
36 | LV_2542-12_0_6_load_56 | 52 | 0.0017159 | 0.00043005 | 0 | 0 |  | 1 | TRUE | wye
37 | LV_2542-12_0_6_load_202 | 53 | 0.0016237 | 0.00040694 | 0 | 0 |  | 1 | TRUE | wye
38 | LV_2542-12_0_6_load_36 | 54 | 0.0022595 | 0.00056627 | 0 | 0 |  | 1 | TRUE | wye
39 | LV_2542-12_0_6_load_37 | 55 | 0.0050172 | 0.0012574 | 0 | 0 |  | 1 | TRUE | wye
40 | LV_2542-12_0_6_load_38 | 56 | 0.0034317 | 0.00086005 | 0 | 0 |  | 1 | TRUE | wye
41 | LV_2542-12_0_6_load_39 | 57 | 0.0022046 | 0.00055253 | 0 | 0 |  | 1 | TRUE | wye
42 | LV_2542-12_0_6_load_53 | 59 | 0.0021298 | 0.00053377 | 0 | 0 |  | 1 | TRUE | wye
43 | LV_2542-12_0_6_load_42 | 60 | 0.0033912 | 0.0008499 | 0 | 0 |  | 1 | TRUE | wye
44 | LV_2542-12_0_6_load_41 | 61 | 0.0023057 | 0.00057787 | 0 | 0 |  | 1 | TRUE | wye
45 | LV_2542-12_0_6_load_43 | 62 | 0.0030089 | 0.00075411 | 0 | 0 |  | 1 | TRUE | wye
46 | LV_2542-12_0_6_load_45 | 63 | 0.00073072 | 0.00018314 | 0 | 0 |  | 1 | TRUE | wye
47 | LV_2542-12_0_6_load_54 | 64 | 0.002035 | 0.00051003 | 0 | 0 |  | 1 | TRUE | wye
48 | LV_2542-12_0_6_load_69 | 66 | 0.002856 | 0.00071578 | 0 | 0 |  | 1 | TRUE | wye
49 | LV_2542-12_0_6_load_63 | 68 | 0.002579 | 0.00064637 | 0 | 0 |  | 1 | TRUE | wye
50 | LV_2542-12_0_6_load_239 | 69 | 0.0096836 | 0.0024269 | 0 | 0 |  | 1 | TRUE | wye
51 | LV_2542-12_0_6_load_182 | 70 | 0.015341 | 0.0038448 | 0 | 0 |  | 1 | TRUE | wye
52 | LV_2542-12_0_6_load_68 | 71 | 0.0063118 | 0.0015819 | 0 | 0 |  | 1 | TRUE | wye
53 | LV_2542-12_0_6_load_48 | 72 | 0.0012786 | 0.00032044 | 0 | 0 |  | 1 | TRUE | wye
54 | LV_2542-12_0_6_load_49 | 73 | 0.00078258 | 0.00019613 | 0 | 0 |  | 1 | TRUE | wye
55 | LV_2542-12_0_6_load_50 | 74 | 0.0015133 | 0.00037926 | 0 | 0 |  | 1 | TRUE | wye
56 | LV_2542-12_0_6_load_51 | 75 | 0.0030487 | 0.00076406 | 0 | 0 |  | 1 | TRUE | wye
57 | LV_2542-12_0_6_load_52 | 76 | 0.0025285 | 0.0006337 | 0 | 0 |  | 1 | TRUE | wye
58 | LV_2542-12_0_6_load_58 | 77 | 0.001354 | 0.00033934 | 0 | 0 |  | 1 | TRUE | wye
59 | LV_2542-12_0_6_load_57 | 78 | 0.0010517 | 0.00026357 | 0 | 0 |  | 1 | TRUE | wye
60 | LV_2542-12_0_6_load_183 | 79 | 0.013352 | 0.0033463 | 0 | 0 |  | 1 | TRUE | wye
61 | LV_2542-12_0_6_load_67 | 80 | 0.0025885 | 0.00064875 | 0 | 0 |  | 1 | TRUE | wye
62 | LV_2542-12_0_6_load_91 | 81 | 0.0014737 | 0.00036935 | 0 | 0 |  | 1 | TRUE | wye
63 | LV_2542-12_0_6_load_62 | 82 | 0.002247 | 0.00056316 | 0 | 0 |  | 1 | TRUE | wye
64 | LV_2542-12_0_6_load_66 | 84 | 0.0028869 | 0.00072352 | 0 | 0 |  | 1 | TRUE | wye
65 | LV_2542-12_0_6_load_144 | 85 | 0.0015611 | 0.00039124 | 0 | 0 |  | 1 | TRUE | wye
66 | LV_2542-12_0_6_load_143 | 86 | 0.0017747 | 0.00044479 | 0 | 0 |  | 1 | TRUE | wye
67 | LV_2542-12_0_6_load_71 | 87 | 0.0016496 | 0.00041342 | 0 | 0 |  | 1 | TRUE | wye
68 | LV_2542-12_0_6_load_72 | 88 | 0.003364 | 0.00084309 | 0 | 0 |  | 1 | TRUE | wye
69 | LV_2542-12_0_6_load_76 | 91 | 0.0012733 | 0.00031911 | 0 | 0 |  | 1 | TRUE | wye
70 | LV_2542-12_0_6_load_151 | 92 | 0.0031648 | 0.00079318 | 0 | 0 |  | 1 | TRUE | wye
71 | LV_2542-12_0_6_load_148 | 93 | 0.001037 | 0.0002599 | 0 | 0 |  | 1 | TRUE | wye
72 | LV_2542-12_0_6_load_128 | 94 | 0.0035685 | 0.00089434 | 0 | 0 |  | 1 | TRUE | wye
73 | LV_2542-12_0_6_load_129 | 95 | 0.003645 | 0.00091352 | 0 | 0 |  | 1 | TRUE | wye
74 | LV_2542-12_0_6_load_193 | 96 | 0.0048372 | 0.0012123 | 0 | 0 |  | 1 | TRUE | wye
75 | LV_2542-12_0_6_load_149 | 97 | 0.0015154 | 0.0003798 | 0 | 0 |  | 1 | TRUE | wye
76 | LV_2542-12_0_6_load_77 | 98 | 0.0044262 | 0.0011093 | 0 | 0 |  | 1 | TRUE | wye
77 | LV_2542-12_0_6_load_78 | 99 | 0.0055329 | 0.0013867 | 0 | 0 |  | 1 | TRUE | wye
78 | LV_2542-12_0_6_load_79 | 100 | 0.00090509 | 0.00022684 | 0 | 0 |  | 1 | TRUE | wye
79 | LV_2542-12_0_6_load_81 | 101 | 0.00047308 | 0.00011857 | 0 | 0 |  | 1 | TRUE | wye
80 | LV_2542-12_0_6_load_80 | 102 | 0.0015465 | 0.00038759 | 0 | 0 |  | 1 | TRUE | wye
81 | LV_2542-12_0_6_load_82 | 103 | 0.00051059 | 0.00012797 | 0 | 0 |  | 1 | TRUE | wye
82 | LV_2542-12_0_6_load_198 | 105 | 0.0011758 | 0.00029469 | 0 | 0 |  | 1 | TRUE | wye
83 | LV_2542-12_0_6_load_206 | 110 | 0.0050632 | 0.001269 | 0 | 0 |  | 1 | TRUE | wye
84 | LV_2542-12_0_6_load_90 | 111 | 0.0096377 | 0.0024154 | 0 | 0 |  | 1 | TRUE | wye
85 | LV_2542-12_0_6_load_117 | 116 | 0.0015761 | 0.00039501 | 0 | 0 |  | 1 | TRUE | wye
86 | LV_2542-12_0_6_load_86 | 117 | 0.0012257 | 0.0003072 | 0 | 0 |  | 1 | TRUE | wye
87 | LV_2542-12_0_6_load_87 | 118 | 0.0010359 | 0.00025961 | 0 | 0 |  | 1 | TRUE | wye
88 | LV_2542-12_0_6_load_195 | 120 | 0.00032339 | 8.1049e-05 | 0 | 0 |  | 1 | TRUE | wye
89 | LV_2542-12_0_6_load_196 | 121 | 0.0099512 | 0.002494 | 0 | 0 |  | 1 | TRUE | wye
90 | LV_2542-12_0_6_load_93 | 122 | 0.0010516 | 0.00026356 | 0 | 0 |  | 1 | TRUE | wye
91 | LV_2542-12_0_6_load_94 | 123 | 0.0090401 | 0.0022657 | 0 | 0 |  | 1 | TRUE | wye
92 | LV_2542-12_0_6_load_95 | 124 | 0.0099816 | 0.0025016 | 0 | 0 |  | 1 | TRUE | wye
93 | LV_2542-12_0_6_load_96 | 125 | 0.0014315 | 0.00035877 | 0 | 0 |  | 1 | TRUE | wye
94 | LV_2542-12_0_6_load_205 | 127 | 0.012248 | 0.0030695 | 0 | 0 |  | 1 | TRUE | wye
95 | LV_2542-12_0_6_load_210 | 130 | 0.0019125 | 0.00047933 | 0 | 0 |  | 1 | TRUE | wye
96 | LV_2542-12_0_6_load_200 | 131 | 0.0019966 | 0.00050039 | 0 | 0 |  | 1 | TRUE | wye
97 | LV_2542-12_0_6_load_153 | 132 | 0.0091843 | 0.0023018 | 0 | 0 |  | 1 | TRUE | wye
98 | LV_2542-12_0_6_load_237 | 133 | 0.0040043 | 0.0010036 | 0 | 0 |  | 1 | TRUE | wye
99 | LV_2542-12_0_6_load_98 | 134 | 0.002477 | 0.00062079 | 0 | 0 |  | 1 | TRUE | wye
100 | LV_2542-12_0_6_load_99 | 135 | 0.00086296 | 0.00021628 | 0 | 0 |  | 1 | TRUE | wye
101 | LV_2542-12_0_6_load_188 | 138 | 0.019652 | 0.0049253 | 0 | 0 |  | 1 | TRUE | wye
102 | LV_2542-12_0_6_load_213 | 140 | 0.0094115 | 0.0023588 | 0 | 0 |  | 1 | TRUE | wye
103 | LV_2542-12_0_6_load_211 | 141 | 0.0016862 | 0.0004226 | 0 | 0 |  | 1 | TRUE | wye
104 | LV_2542-12_0_6_load_191 | 142 | 0.00042314 | 0.00010605 | 0 | 0 |  | 1 | TRUE | wye
105 | LV_2542-12_0_6_load_104 | 144 | 0.0043256 | 0.0010841 | 0 | 0 |  | 1 | TRUE | wye
106 | LV_2542-12_0_6_load_105 | 145 | 0.0088672 | 0.0022223 | 0 | 0 |  | 1 | TRUE | wye
107 | LV_2542-12_0_6_load_107 | 146 | 0.0037247 | 0.00093351 | 0 | 0 |  | 1 | TRUE | wye
108 | LV_2542-12_0_6_load_139 | 148 | 0.0016025 | 0.00040162 | 0 | 0 |  | 1 | TRUE | wye
109 | LV_2542-12_0_6_load_223 | 149 | 0.00099127 | 0.00024843 | 0 | 0 |  | 1 | TRUE | wye
110 | LV_2542-12_0_6_load_137 | 150 | 0.0017852 | 0.00044742 | 0 | 0 |  | 1 | TRUE | wye
111 | LV_2542-12_0_6_load_224 | 151 | 0.00077125 | 0.00019329 | 0 | 0 |  | 1 | TRUE | wye
112 | LV_2542-12_0_6_load_204 | 152 | 0.0015512 | 0.00038878 | 0 | 0 |  | 1 | TRUE | wye
113 | LV_2542-12_0_6_load_112 | 154 | 0.0024903 | 0.00062414 | 0 | 0 |  | 1 | TRUE | wye
114 | LV_2542-12_0_6_load_113 | 155 | 0.0031471 | 0.00078873 | 0 | 0 |  | 1 | TRUE | wye
115 | LV_2542-12_0_6_load_114 | 156 | 0.0037635 | 0.00094322 | 0 | 0 |  | 1 | TRUE | wye
116 | LV_2542-12_0_6_load_115 | 157 | 0.0011277 | 0.00028263 | 0 | 0 |  | 1 | TRUE | wye
117 | LV_2542-12_0_6_load_116 | 158 | 0.0031137 | 0.00078035 | 0 | 0 |  | 1 | TRUE | wye
118 | LV_2542-12_0_6_load_194 | 159 | 0.0021014 | 0.00052667 | 0 | 0 |  | 1 | TRUE | wye
119 | LV_2542-12_0_6_load_145 | 160 | 0.0032977 | 0.00082649 | 0 | 0 |  | 1 | TRUE | wye
120 | LV_2542-12_0_6_load_146 | 161 | 0.0074268 | 0.0018613 | 0 | 0 |  | 1 | TRUE | wye
121 | LV_2542-12_0_6_load_118 | 162 | 0.012854 | 0.0032216 | 0 | 0 |  | 1 | TRUE | wye
122 | LV_2542-12_0_6_load_120 | 163 | 0.0024634 | 0.00061738 | 0 | 0 |  | 1 | TRUE | wye
123 | LV_2542-12_0_6_load_142 | 164 | 0.0014337 | 0.00035931 | 0 | 0 |  | 1 | TRUE | wye
124 | LV_2542-12_0_6_load_141 | 165 | 0.0010914 | 0.00027354 | 0 | 0 |  | 1 | TRUE | wye
125 | LV_2542-12_0_6_load_122 | 166 | 0.0033096 | 0.00082946 | 0 | 0 |  | 1 | TRUE | wye
126 | LV_2542-12_0_6_load_123 | 167 | 0.0039859 | 0.00099897 | 0 | 0 |  | 1 | TRUE | wye
127 | LV_2542-12_0_6_load_125 | 168 | 0.0019195 | 0.00048108 | 0 | 0 |  | 1 | TRUE | wye
128 | LV_2542-12_0_6_load_170 | 169 | 0.0018325 | 0.00045926 | 0 | 0 |  | 1 | TRUE | wye
129 | LV_2542-12_0_6_load_126 | 170 | 0.0029126 | 0.00072996 | 0 | 0 |  | 1 | TRUE | wye
130 | LV_2542-12_0_6_load_152 | 171 | 0.0015053 | 0.00037727 | 0 | 0 |  | 1 | TRUE | wye
131 | LV_2542-12_0_6_load_171 | 172 | 0.0025104 | 0.00062916 | 0 | 0 |  | 1 | TRUE | wye
132 | LV_2542-12_0_6_load_179 | 173 | 0.0027983 | 0.00070133 | 0 | 0 |  | 1 | TRUE | wye
133 | LV_2542-12_0_6_load_130 | 174 | 0.0041729 | 0.0010458 | 0 | 0 |  | 1 | TRUE | wye
134 | LV_2542-12_0_6_load_158 | 175 | 0.0037943 | 0.00095094 | 0 | 0 |  | 1 | TRUE | wye
135 | LV_2542-12_0_6_load_156 | 176 | 0.0035287 | 0.00088438 | 0 | 0 |  | 1 | TRUE | wye
136 | LV_2542-12_0_6_load_131 | 177 | 0.0020138 | 0.00050471 | 0 | 0 |  | 1 | TRUE | wye
137 | LV_2542-12_0_6_load_217 | 181 | 0.0018424 | 0.00046174 | 0 | 0 |  | 1 | TRUE | wye
138 | LV_2542-12_0_6_load_175 | 184 | 0.00064504 | 0.00016166 | 0 | 0 |  | 1 | TRUE | wye
139 | LV_2542-12_0_6_load_218 | 185 | 0.00068321 | 0.00017123 | 0 | 0 |  | 1 | TRUE | wye
140 | LV_2542-12_0_6_load_174 | 186 | 0.0014908 | 0.00037363 | 0 | 0 |  | 1 | TRUE | wye
141 | LV_2542-12_0_6_load_136 | 187 | 0.002331 | 0.00058422 | 0 | 0 |  | 1 | TRUE | wye
142 | LV_2542-12_0_6_load_138 | 188 | 0.0027339 | 0.00068517 | 0 | 0 |  | 1 | TRUE | wye
143 | LV_2542-12_0_6_load_140 | 189 | 0.00099286 | 0.00024883 | 0 | 0 |  | 1 | TRUE | wye
144 | LV_2542-12_0_6_load_176 | 190 | 0.0030004 | 0.00075196 | 0 | 0 |  | 1 | TRUE | wye
145 | LV_2542-12_0_6_load_238 | 191 | 0.0027073 | 0.00067852 | 0 | 0 |  | 1 | TRUE | wye
146 | LV_2542-12_0_6_load_177 | 192 | 0.0024687 | 0.00061872 | 0 | 0 |  | 1 | TRUE | wye
147 | LV_2542-12_0_6_load_147 | 193 | 0.0010689 | 0.0002679 | 0 | 0 |  | 1 | TRUE | wye
148 | LV_2542-12_0_6_load_159 | 195 | 0.0021346 | 0.00053499 | 0 | 0 |  | 1 | TRUE | wye
149 | LV_2542-12_0_6_load_199 | 196 | 0.0032241 | 0.00080803 | 0 | 0 |  | 1 | TRUE | wye
150 | LV_2542-12_0_6_load_155 | 197 | 0.002877 | 0.00072105 | 0 | 0 |  | 1 | TRUE | wye
151 | LV_2542-12_0_6_load_157 | 198 | 0.003443 | 0.00086289 | 0 | 0 |  | 1 | TRUE | wye
152 | LV_2542-12_0_6_load_160 | 199 | 0.0018564 | 0.00046526 | 0 | 0 |  | 1 | TRUE | wye
153 | LV_2542-12_0_6_load_161 | 200 | 0.0013593 | 0.00034068 | 0 | 0 |  | 1 | TRUE | wye
154 | LV_2542-12_0_6_load_165 | 203 | 0.002497 | 0.00062581 | 0 | 0 |  | 1 | TRUE | wye
155 | LV_2542-12_0_6_load_180 | 204 | 0.0045975 | 0.0011522 | 0 | 0 |  | 1 | TRUE | wye
156 | LV_2542-12_0_6_load_236 | 205 | 0.0023639 | 0.00059246 | 0 | 0 |  | 1 | TRUE | wye
157 | LV_2542-12_0_6_load_184 | 206 | 0.00121 | 0.00030325 | 0 | 0 |  | 1 | TRUE | wye
158 | LV_2542-12_0_6_load_166 | 207 | 0.0015836 | 0.00039688 | 0 | 0 |  | 1 | TRUE | wye
159 | LV_2542-12_0_6_load_167 | 208 | 0.0010208 | 0.00025584 | 0 | 0 |  | 1 | TRUE | wye
160 | LV_2542-12_0_6_load_169 | 210 | 0.0085866 | 0.002152 | 0 | 0 |  | 1 | TRUE | wye
161 | LV_2542-12_0_6_load_234 | 212 | 0.0014058 | 0.00035233 | 0 | 0 |  | 1 | TRUE | wye
162 | LV_2542-12_0_6_load_172 | 214 | 0.0015818 | 0.00039645 | 0 | 0 |  | 1 | TRUE | wye
163 | LV_2542-12_0_6_load_173 | 215 | 0.0030686 | 0.00076907 | 0 | 0 |  | 1 | TRUE | wye
164 | LV_2542-12_0_6_load_189 | 216 | 0.00091763 | 0.00022998 | 0 | 0 |  | 1 | TRUE | wye
165 | LV_2542-12_0_6_load_190 | 217 | 0.0038957 | 0.00097635 | 0 | 0 |  | 1 | TRUE | wye
166 | LV_2542-12_0_6_load_192 | 218 | 0.00094241 | 0.00023619 | 0 | 0 |  | 1 | TRUE | wye
167 | LV_2542-12_0_6_load_229 | 220 | 0.0011994 | 0.00030059 | 0 | 0 |  | 1 | TRUE | wye
168 | LV_2542-12_0_6_load_197 | 221 | 0.0039975 | 0.0010019 | 0 | 0 |  | 1 | TRUE | wye
169 | LV_2542-12_0_6_load_225 | 222 | 0.00038114 | 9.5523e-05 | 0 | 0 |  | 1 | TRUE | wye
170 | LV_2542-12_0_6_load_226 | 223 | 0.00058696 | 0.00014711 | 0 | 0 |  | 1 | TRUE | wye
171 | LV_2542-12_0_6_load_201 | 224 | 0.0020473 | 0.0005131 | 0 | 0 |  | 1 | TRUE | wye
172 | LV_2542-12_0_6_load_227 | 225 | 0.0016918 | 0.000424 | 0 | 0 |  | 1 | TRUE | wye
173 | LV_2542-12_0_6_load_214 | 226 | 0.0094091 | 0.0023581 | 0 | 0 |  | 1 | TRUE | wye
174 | LV_2542-12_0_6_load_230 | 228 | 0.0010841 | 0.00027171 | 0 | 0 |  | 1 | TRUE | wye
175 | LV_2542-12_0_6_load_219 | 229 | 0.0022504 | 0.00056401 | 0 | 0 |  | 1 | TRUE | wye
176 | LV_2542-12_0_6_load_235 | 230 | 0.0079661 | 0.0019965 | 0 | 0 |  | 1 | TRUE | wye
177 | LV_2542-12_0_6_load_231 | 231 | 0.00058303 | 0.00014612 | 0 | 0 |  | 1 | TRUE | wye

## ext_grid
| name | bus | vm_pu | va_degree | slack_weight | in_service
0 |  | 122 | 1 | 0 | 1 | TRUE

## line
| name | std_type | from_bus | to_bus | length_km | r_ohm_per_km | x_ohm_per_km | c_nf_per_km | g_us_per_km | max_i_ka | df | parallel | type | in_service
0 | LV_2542-12_0_6_line_0 |  | 0 | 1 | 0.015599 | 0.125 | 0.08 | 261 | 0 | 0.364 | 1 | 5 | cs | TRUE
1 | LV_2542-12_0_6_line_1 |  | 0 | 2 | 0.012369 | 0.125 | 0.08 | 261 | 0 | 0.364 | 1 | 5 | cs | TRUE
2 | LV_2542-12_0_6_line_2 |  | 1 | 3 | 0.02106 | 0.125 | 0.08 | 261 | 0 | 0.364 | 1 | 5 | cs | TRUE
3 | LV_2542-12_0_6_line_3 |  | 2 | 4 | 0.023901 | 0.125 | 0.08 | 261 | 0 | 0.364 | 1 | 5 | cs | TRUE
4 | LV_2542-12_0_6_line_4 |  | 3 | 5 | 0.0055939 | 0.125 | 0.08 | 261 | 0 | 0.364 | 1 | 5 | cs | TRUE
5 | LV_2542-12_0_6_line_5 |  | 4 | 6 | 0.00043472 | 0.125 | 0.08 | 261 | 0 | 0.364 | 1 | 5 | cs | TRUE
6 | LV_2542-12_0_6_line_6 |  | 5 | 7 | 0.019205 | 0.125 | 0.08 | 261 | 0 | 0.364 | 1 | 5 | cs | TRUE
7 | LV_2542-12_0_6_line_7 |  | 6 | 8 | 0.016835 | 0.125 | 0.08 | 261 | 0 | 0.364 | 1 | 5 | cs | TRUE
8 | LV_2542-12_0_6_line_8 |  | 7 | 29 | 0.019911 | 0.125 | 0.08 | 261 | 0 | 0.364 | 1 | 5 | cs | TRUE
9 | LV_2542-12_0_6_line_9 |  | 8 | 21 | 0.032868 | 0.125 | 0.08 | 261 | 0 | 0.364 | 1 | 5 | cs | TRUE
10 | LV_2542-12_0_6_line_10 |  | 8 | 19 | 0.017918 | 0.125 | 0.08 | 261 | 0 | 0.364 | 1 | 1 | cs | TRUE
11 | LV_2542-12_0_6_line_11 |  | 9 | 10 | 0.044045 | 0.125 | 0.08 | 261 | 0 | 0.364 | 1 | 1 | cs | TRUE
12 | LV_2542-12_0_6_line_12 |  | 9 | 11 | 0.037576 | 0.125 | 0.08 | 261 | 0 | 0.364 | 1 | 1 | cs | TRUE
13 | LV_2542-12_0_6_line_13 |  | 10 | 12 | 0.049596 | 0.125 | 0.08 | 261 | 0 | 0.364 | 1 | 1 | cs | TRUE
14 | LV_2542-12_0_6_line_14 |  | 12 | 13 | 0.020318 | 0.125 | 0.08 | 261 | 0 | 0.364 | 1 | 1 | cs | TRUE
15 | LV_2542-12_0_6_line_15 |  | 13 | 14 | 0.050793 | 0.125 | 0.08 | 261 | 0 | 0.364 | 1 | 1 | cs | TRUE
16 | LV_2542-12_0_6_line_16 |  | 14 | 15 | 0.016667 | 0.125 | 0.08 | 261 | 0 | 0.364 | 1 | 1 | cs | TRUE
17 | LV_2542-12_0_6_line_17 |  | 15 | 22 | 0.023105 | 0.125 | 0.08 | 261 | 0 | 0.364 | 1 | 1 | cs | TRUE
18 | LV_2542-12_0_6_line_18 |  | 16 | 17 | 0.017809 | 0.125 | 0.08 | 261 | 0 | 0.364 | 1 | 1 | cs | TRUE
19 | LV_2542-12_0_6_line_19 |  | 16 | 18 | 0.0095992 | 0.125 | 0.08 | 261 | 0 | 0.364 | 1 | 1 | cs | TRUE
20 | LV_2542-12_0_6_line_20 |  | 17 | 19 | 0.021723 | 0.125 | 0.08 | 261 | 0 | 0.364 | 1 | 1 | cs | TRUE
21 | LV_2542-12_0_6_line_21 |  | 18 | 20 | 0.022918 | 0.125 | 0.08 | 261 | 0 | 0.364 | 1 | 1 | cs | TRUE
22 | LV_2542-12_0_6_line_22 |  | 21 | 23 | 0.017351 | 0.125 | 0.08 | 261 | 0 | 0.364 | 1 | 5 | cs | TRUE
23 | LV_2542-12_0_6_line_23 |  | 22 | 28 | 0.066714 | 0.125 | 0.08 | 261 | 0 | 0.364 | 1 | 1 | cs | TRUE
24 | LV_2542-12_0_6_line_24 |  | 23 | 24 | 0.023685 | 0.125 | 0.08 | 261 | 0 | 0.364 | 1 | 5 | cs | TRUE
25 | LV_2542-12_0_6_line_25 |  | 23 | 25 | 0.008546 | 0.125 | 0.08 | 261 | 0 | 0.364 | 1 | 1 | cs | TRUE
26 | LV_2542-12_0_6_line_26 |  | 24 | 173 | 0.010704 | 0.125 | 0.08 | 261 | 0 | 0.364 | 1 | 5 | cs | TRUE
27 | LV_2542-12_0_6_line_27 |  | 25 | 166 | 0.020666 | 0.125 | 0.08 | 261 | 0 | 0.364 | 1 | 1 | cs | TRUE
28 | LV_2542-12_0_6_line_28 |  | 26 | 27 | 0.051235 | 0.125 | 0.08 | 261 | 0 | 0.364 | 1 | 1 | cs | TRUE
29 | LV_2542-12_0_6_line_29 |  | 26 | 28 | 0.029356 | 0.125 | 0.08 | 261 | 0 | 0.364 | 1 | 1 | cs | TRUE
30 | LV_2542-12_0_6_line_30 |  | 27 | 29 | 0.0039919 | 0.125 | 0.08 | 261 | 0 | 0.364 | 1 | 1 | cs | TRUE
31 | LV_2542-12_0_6_line_31 |  | 28 | 30 | 0.013119 | 0.125 | 0.08 | 261 | 0 | 0.364 | 1 | 1 | cs | TRUE
32 | LV_2542-12_0_6_line_32 |  | 29 | 31 | 0.026192 | 0.125 | 0.08 | 261 | 0 | 0.364 | 1 | 5 | cs | TRUE
33 | LV_2542-12_0_6_line_33 |  | 30 | 32 | 0.014838 | 0.125 | 0.08 | 261 | 0 | 0.364 | 1 | 1 | cs | TRUE
34 | LV_2542-12_0_6_line_34 |  | 30 | 33 | 0.022522 | 0.125 | 0.08 | 261 | 0 | 0.364 | 1 | 1 | cs | TRUE
35 | LV_2542-12_0_6_line_35 |  | 31 | 34 | 0.035019 | 0.125 | 0.08 | 261 | 0 | 0.364 | 1 | 5 | cs | TRUE
36 | LV_2542-12_0_6_line_36 |  | 33 | 35 | 0.013894 | 0.125 | 0.08 | 261 | 0 | 0.364 | 1 | 1 | cs | TRUE
37 | LV_2542-12_0_6_line_37 |  | 34 | 81 | 0.03709 | 0.125 | 0.08 | 261 | 0 | 0.364 | 1 | 5 | cs | TRUE
38 | LV_2542-12_0_6_line_38 |  | 34 | 111 | 0.031544 | 0.125 | 0.08 | 261 | 0 | 0.364 | 1 | 5 | cs | TRUE
39 | LV_2542-12_0_6_line_39 |  | 34 | 117 | 0.015886 | 0.125 | 0.08 | 261 | 0 | 0.364 | 1 | 1 | cs | TRUE
40 | LV_2542-12_0_6_line_40 |  | 35 | 147 | 0.029484 | 0.125 | 0.08 | 261 | 0 | 0.364 | 1 | 1 | cs | TRUE
41 | LV_2542-12_0_6_line_41 |  | 36 | 37 | 0.033209 | 0.125 | 0.08 | 261 | 0 | 0.364 | 1 | 1 | cs | TRUE
42 | LV_2542-12_0_6_line_42 |  | 36 | 38 | 0.0058007 | 0.125 | 0.08 | 261 | 0 | 0.364 | 1 | 1 | cs | TRUE
43 | LV_2542-12_0_6_line_43 |  | 38 | 39 | 0.011858 | 0.125 | 0.08 | 261 | 0 | 0.364 | 1 | 1 | cs | TRUE
44 | LV_2542-12_0_6_line_44 |  | 39 | 43 | 0.029939 | 0.125 | 0.08 | 261 | 0 | 0.364 | 1 | 1 | cs | TRUE
45 | LV_2542-12_0_6_line_45 |  | 39 | 44 | 0.00396 | 0.125 | 0.08 | 261 | 0 | 0.364 | 1 | 1 | cs | TRUE
46 | LV_2542-12_0_6_line_46 |  | 40 | 41 | 0.028972 | 0.125 | 0.08 | 261 | 0 | 0.364 | 1 | 1 | cs | TRUE
47 | LV_2542-12_0_6_line_47 |  | 40 | 42 | 0.0031374 | 0.125 | 0.08 | 261 | 0 | 0.364 | 1 | 1 | cs | TRUE
48 | LV_2542-12_0_6_line_48 |  | 41 | 45 | 0.027248 | 0.125 | 0.08 | 261 | 0 | 0.364 | 1 | 5 | cs | TRUE
49 | LV_2542-12_0_6_line_49 |  | 41 | 46 | 0.01479 | 0.125 | 0.08 | 261 | 0 | 0.364 | 1 | 5 | cs | TRUE
50 | LV_2542-12_0_6_line_50 |  | 42 | 47 | 0.01096 | 0.125 | 0.08 | 261 | 0 | 0.364 | 1 | 1 | cs | TRUE
51 | LV_2542-12_0_6_line_51 |  | 43 | 48 | 0.008839 | 0.125 | 0.08 | 261 | 0 | 0.364 | 1 | 5 | cs | TRUE
52 | LV_2542-12_0_6_line_52 |  | 43 | 45 | 0.017295 | 0.125 | 0.08 | 261 | 0 | 0.364 | 1 | 5 | cs | TRUE
53 | LV_2542-12_0_6_line_53 |  | 44 | 49 | 0.03935 | 0.125 | 0.08 | 261 | 0 | 0.364 | 1 | 1 | cs | TRUE
54 | LV_2542-12_0_6_line_54 |  | 46 | 50 | 0.019216 | 0.125 | 0.08 | 261 | 0 | 0.364 | 1 | 5 | cs | TRUE
55 | LV_2542-12_0_6_line_55 |  | 48 | 51 | 0.0098727 | 0.125 | 0.08 | 261 | 0 | 0.364 | 1 | 5 | cs | TRUE
56 | LV_2542-12_0_6_line_56 |  | 48 | 52 | 0.032643 | 0.125 | 0.08 | 261 | 0 | 0.364 | 1 | 1 | cs | TRUE
57 | LV_2542-12_0_6_line_57 |  | 49 | 53 | 0.005071 | 0.125 | 0.08 | 261 | 0 | 0.364 | 1 | 1 | cs | TRUE
58 | LV_2542-12_0_6_line_58 |  | 50 | 56 | 0.018148 | 0.125 | 0.08 | 261 | 0 | 0.364 | 1 | 5 | cs | TRUE
59 | LV_2542-12_0_6_line_59 |  | 51 | 81 | 0.027066 | 0.125 | 0.08 | 261 | 0 | 0.364 | 1 | 5 | cs | TRUE
60 | LV_2542-12_0_6_line_60 |  | 52 | 78 | 0.017587 | 0.125 | 0.08 | 261 | 0 | 0.364 | 1 | 1 | cs | TRUE
61 | LV_2542-12_0_6_line_61 |  | 54 | 55 | 0.031213 | 0.125 | 0.08 | 261 | 0 | 0.364 | 1 | 5 | cs | TRUE
62 | LV_2542-12_0_6_line_62 |  | 54 | 56 | 0.019478 | 0.125 | 0.08 | 261 | 0 | 0.364 | 1 | 5 | cs | TRUE
63 | LV_2542-12_0_6_line_63 |  | 55 | 57 | 0.0015872 | 0.125 | 0.08 | 261 | 0 | 0.364 | 1 | 5 | cs | TRUE
64 | LV_2542-12_0_6_line_64 |  | 57 | 58 | 0.023313 | 0.125 | 0.08 | 261 | 0 | 0.364 | 1 | 5 | cs | TRUE
65 | LV_2542-12_0_6_line_65 |  | 58 | 59 | 0.014592 | 0.125 | 0.08 | 261 | 0 | 0.364 | 1 | 5 | cs | TRUE
66 | LV_2542-12_0_6_line_66 |  | 58 | 60 | 0.033934 | 0.125 | 0.08 | 261 | 0 | 0.364 | 1 | 1 | cs | TRUE
67 | LV_2542-12_0_6_line_67 |  | 59 | 70 | 0.030307 | 0.125 | 0.08 | 261 | 0 | 0.364 | 1 | 5 | cs | TRUE
68 | LV_2542-12_0_6_line_68 |  | 59 | 71 | 0.05471 | 0.125 | 0.08 | 261 | 0 | 0.364 | 1 | 1 | cs | TRUE
69 | LV_2542-12_0_6_line_69 |  | 60 | 61 | 0.0097618 | 0.125 | 0.08 | 261 | 0 | 0.364 | 1 | 1 | cs | TRUE
70 | LV_2542-12_0_6_line_70 |  | 61 | 62 | 0.015176 | 0.125 | 0.08 | 261 | 0 | 0.364 | 1 | 1 | cs | TRUE
71 | LV_2542-12_0_6_line_71 |  | 62 | 63 | 0.0073531 | 0.125 | 0.08 | 261 | 0 | 0.364 | 1 | 1 | cs | TRUE
72 | LV_2542-12_0_6_line_72 |  | 63 | 64 | 0.0091422 | 0.125 | 0.08 | 261 | 0 | 0.364 | 1 | 1 | cs | TRUE
73 | LV_2542-12_0_6_line_73 |  | 65 | 66 | 0.0178 | 0.125 | 0.08 | 261 | 0 | 0.364 | 1 | 1 | cs | TRUE
74 | LV_2542-12_0_6_line_74 |  | 65 | 67 | 0.006571 | 0.125 | 0.08 | 261 | 0 | 0.364 | 1 | 1 | cs | TRUE
75 | LV_2542-12_0_6_line_75 |  | 65 | 68 | 0.031135 | 0.125 | 0.08 | 261 | 0 | 0.364 | 1 | 1 | cs | TRUE
76 | LV_2542-12_0_6_line_76 |  | 67 | 69 | 0.025388 | 0.125 | 0.08 | 261 | 0 | 0.364 | 1 | 1 | cs | TRUE
77 | LV_2542-12_0_6_line_77 |  | 68 | 82 | 0.019012 | 0.125 | 0.08 | 261 | 0 | 0.364 | 1 | 1 | cs | TRUE
78 | LV_2542-12_0_6_line_78 |  | 70 | 79 | 0.0010371 | 0.125 | 0.08 | 261 | 0 | 0.364 | 1 | 5 | cs | TRUE
79 | LV_2542-12_0_6_line_79 |  | 71 | 80 | 0.019184 | 0.125 | 0.08 | 261 | 0 | 0.364 | 1 | 1 | cs | TRUE
80 | LV_2542-12_0_6_line_80 |  | 72 | 73 | 0.010114 | 0.125 | 0.08 | 261 | 0 | 0.364 | 1 | 1 | cs | TRUE
81 | LV_2542-12_0_6_line_81 |  | 72 | 74 | 0.0026359 | 0.125 | 0.08 | 261 | 0 | 0.364 | 1 | 1 | cs | TRUE
82 | LV_2542-12_0_6_line_82 |  | 73 | 75 | 0.0085604 | 0.125 | 0.08 | 261 | 0 | 0.364 | 1 | 1 | cs | TRUE
83 | LV_2542-12_0_6_line_83 |  | 74 | 76 | 0.014954 | 0.125 | 0.08 | 261 | 0 | 0.364 | 1 | 1 | cs | TRUE
84 | LV_2542-12_0_6_line_84 |  | 75 | 77 | 0.0031264 | 0.125 | 0.08 | 261 | 0 | 0.364 | 1 | 1 | cs | TRUE
85 | LV_2542-12_0_6_line_85 |  | 77 | 78 | 0.010788 | 0.125 | 0.08 | 261 | 0 | 0.364 | 1 | 1 | cs | TRUE
86 | LV_2542-12_0_6_line_86 |  | 79 | 112 | 0.031481 | 0.125 | 0.08 | 261 | 0 | 0.364 | 1 | 5 | cs | TRUE
87 | LV_2542-12_0_6_line_87 |  | 80 | 84 | 0.004887 | 0.125 | 0.08 | 261 | 0 | 0.364 | 1 | 1 | cs | TRUE
88 | LV_2542-12_0_6_line_88 |  | 82 | 83 | 0.0035149 | 0.125 | 0.08 | 261 | 0 | 0.364 | 1 | 1 | cs | TRUE
89 | LV_2542-12_0_6_line_89 |  | 83 | 84 | 0.014128 | 0.125 | 0.08 | 261 | 0 | 0.364 | 1 | 1 | cs | TRUE
90 | LV_2542-12_0_6_line_90 |  | 85 | 86 | 0.00019 | 0.125 | 0.08 | 261 | 0 | 0.364 | 1 | 1 | cs | TRUE
91 | LV_2542-12_0_6_line_91 |  | 86 | 165 | 0.014884 | 0.125 | 0.08 | 261 | 0 | 0.364 | 1 | 1 | cs | TRUE
92 | LV_2542-12_0_6_line_92 |  | 87 | 88 | 0.021723 | 0.125 | 0.08 | 261 | 0 | 0.364 | 1 | 1 | cs | TRUE
93 | LV_2542-12_0_6_line_93 |  | 87 | 89 | 0.0066772 | 0.125 | 0.08 | 261 | 0 | 0.364 | 1 | 1 | cs | TRUE
94 | LV_2542-12_0_6_line_94 |  | 89 | 90 | 0.011073 | 0.125 | 0.08 | 261 | 0 | 0.364 | 1 | 1 | cs | TRUE
95 | LV_2542-12_0_6_line_95 |  | 89 | 91 | 0.011769 | 0.125 | 0.08 | 261 | 0 | 0.364 | 1 | 1 | cs | TRUE
96 | LV_2542-12_0_6_line_96 |  | 90 | 92 | 0.014608 | 0.125 | 0.08 | 261 | 0 | 0.364 | 1 | 1 | cs | TRUE
97 | LV_2542-12_0_6_line_97 |  | 90 | 93 | 0.036897 | 0.125 | 0.08 | 261 | 0 | 0.364 | 1 | 1 | cs | TRUE
98 | LV_2542-12_0_6_line_98 |  | 92 | 96 | 0.018139 | 0.125 | 0.08 | 261 | 0 | 0.364 | 1 | 1 | cs | TRUE
99 | LV_2542-12_0_6_line_99 |  | 93 | 97 | 0.044439 | 0.125 | 0.08 | 261 | 0 | 0.364 | 1 | 1 | cs | TRUE
100 | LV_2542-12_0_6_line_100 |  | 94 | 95 | 0.017762 | 0.125 | 0.08 | 261 | 0 | 0.364 | 1 | 1 | cs | TRUE
101 | LV_2542-12_0_6_line_101 |  | 95 | 174 | 0.0076812 | 0.125 | 0.08 | 261 | 0 | 0.364 | 1 | 1 | cs | TRUE
102 | LV_2542-12_0_6_line_102 |  | 96 | 159 | 0.00321 | 0.125 | 0.08 | 261 | 0 | 0.364 | 1 | 1 | cs | TRUE
103 | LV_2542-12_0_6_line_103 |  | 97 | 183 | 0.020899 | 0.125 | 0.08 | 261 | 0 | 0.364 | 1 | 1 | cs | TRUE
104 | LV_2542-12_0_6_line_104 |  | 98 | 99 | 0.0044318 | 0.125 | 0.08 | 261 | 0 | 0.364 | 1 | 1 | cs | TRUE
105 | LV_2542-12_0_6_line_105 |  | 98 | 100 | 0.0014267 | 0.125 | 0.08 | 261 | 0 | 0.364 | 1 | 1 | cs | TRUE
106 | LV_2542-12_0_6_line_106 |  | 100 | 101 | 0.019055 | 0.125 | 0.08 | 261 | 0 | 0.364 | 1 | 1 | cs | TRUE
107 | LV_2542-12_0_6_line_107 |  | 101 | 104 | 0.012572 | 0.125 | 0.08 | 261 | 0 | 0.364 | 1 | 1 | cs | TRUE
108 | LV_2542-12_0_6_line_108 |  | 102 | 103 | 0.0053792 | 0.125 | 0.08 | 261 | 0 | 0.364 | 1 | 1 | cs | TRUE
109 | LV_2542-12_0_6_line_109 |  | 103 | 105 | 0.0325 | 0.125 | 0.08 | 261 | 0 | 0.364 | 1 | 1 | cs | TRUE
110 | LV_2542-12_0_6_line_110 |  | 104 | 106 | 0.039277 | 0.125 | 0.08 | 261 | 0 | 0.364 | 1 | 5 | cs | TRUE
111 | LV_2542-12_0_6_line_111 |  | 104 | 107 | 0.007416 | 0.125 | 0.08 | 261 | 0 | 0.364 | 1 | 5 | cs | TRUE
112 | LV_2542-12_0_6_line_112 |  | 105 | 108 | 0.012974 | 0.125 | 0.08 | 261 | 0 | 0.364 | 1 | 1 | cs | TRUE
113 | LV_2542-12_0_6_line_113 |  | 106 | 144 | 0.015067 | 0.125 | 0.08 | 261 | 0 | 0.364 | 1 | 2 | cs | TRUE
114 | LV_2542-12_0_6_line_114 |  | 107 | 134 | 0.026134 | 0.125 | 0.08 | 261 | 0 | 0.364 | 1 | 5 | cs | TRUE
115 | LV_2542-12_0_6_line_115 |  | 108 | 180 | 0.020027 | 0.125 | 0.08 | 261 | 0 | 0.364 | 1 | 1 | cs | TRUE
116 | LV_2542-12_0_6_line_116 |  | 109 | 110 | 0.041493 | 0.125 | 0.08 | 261 | 0 | 0.364 | 1 | 5 | cs | TRUE
117 | LV_2542-12_0_6_line_117 |  | 109 | 111 | 0.029771 | 0.125 | 0.08 | 261 | 0 | 0.364 | 1 | 5 | cs | TRUE
118 | LV_2542-12_0_6_line_118 |  | 110 | 114 | 0.0020984 | 0.125 | 0.08 | 261 | 0 | 0.364 | 1 | 5 | cs | TRUE
119 | LV_2542-12_0_6_line_119 |  | 112 | 113 | 0.042401 | 0.125 | 0.08 | 261 | 0 | 0.364 | 1 | 5 | cs | TRUE
120 | LV_2542-12_0_6_line_120 |  | 113 | 115 | 0.024958 | 0.125 | 0.08 | 261 | 0 | 0.364 | 1 | 5 | cs | TRUE
121 | LV_2542-12_0_6_line_121 |  | 113 | 116 | 0.012831 | 0.125 | 0.08 | 261 | 0 | 0.364 | 1 | 1 | cs | TRUE
122 | LV_2542-12_0_6_line_122 |  | 114 | 225 | 0.019263 | 0.125 | 0.08 | 261 | 0 | 0.364 | 1 | 1 | cs | TRUE
123 | LV_2542-12_0_6_line_123 |  | 114 | 130 | 0.011802 | 0.125 | 0.08 | 261 | 0 | 0.364 | 1 | 5 | cs | TRUE
124 | LV_2542-12_0_6_line_124 |  | 115 | 164 | 0.017529 | 0.125 | 0.08 | 261 | 0 | 0.364 | 1 | 1 | cs | TRUE
125 | LV_2542-12_0_6_line_125 |  | 115 | 138 | 0.003296 | 0.125 | 0.08 | 261 | 0 | 0.364 | 1 | 5 | cs | TRUE
126 | LV_2542-12_0_6_line_126 |  | 116 | 162 | 0.0066974 | 0.125 | 0.08 | 261 | 0 | 0.364 | 1 | 1 | cs | TRUE
127 | LV_2542-12_0_6_line_127 |  | 117 | 118 | 0.023015 | 0.125 | 0.08 | 261 | 0 | 0.364 | 1 | 1 | cs | TRUE
128 | LV_2542-12_0_6_line_128 |  | 118 | 119 | 0.019324 | 0.125 | 0.08 | 261 | 0 | 0.364 | 1 | 1 | cs | TRUE
129 | LV_2542-12_0_6_line_129 |  | 119 | 120 | 0.023224 | 0.125 | 0.08 | 261 | 0 | 0.364 | 1 | 1 | cs | TRUE
130 | LV_2542-12_0_6_line_130 |  | 120 | 121 | 0.0085525 | 0.125 | 0.08 | 261 | 0 | 0.364 | 1 | 1 | cs | TRUE
131 | LV_2542-12_0_6_line_131 |  | 121 | 221 | 0.018974 | 0.125 | 0.08 | 261 | 0 | 0.364 | 1 | 1 | cs | TRUE
132 | LV_2542-12_0_6_line_132 |  | 122 | 123 | 0.0067006 | 0.125 | 0.08 | 261 | 0 | 0.364 | 1 | 5 | cs | TRUE
133 | LV_2542-12_0_6_line_133 |  | 122 | 124 | 0.0067225 | 0.125 | 0.08 | 261 | 0 | 0.364 | 1 | 1 | cs | TRUE
134 | LV_2542-12_0_6_line_134 |  | 123 | 125 | 0.015568 | 0.125 | 0.08 | 261 | 0 | 0.364 | 1 | 5 | cs | TRUE
135 | LV_2542-12_0_6_line_135 |  | 124 | 126 | 0.036964 | 0.125 | 0.08 | 261 | 0 | 0.364 | 1 | 1 | cs | TRUE
136 | LV_2542-12_0_6_line_136 |  | 125 | 127 | 0.0039616 | 0.125 | 0.08 | 261 | 0 | 0.364 | 1 | 5 | cs | TRUE
137 | LV_2542-12_0_6_line_137 |  | 126 | 128 | 0.018279 | 0.125 | 0.08 | 261 | 0 | 0.364 | 1 | 1 | cs | TRUE
138 | LV_2542-12_0_6_line_138 |  | 126 | 129 | 0.00706 | 0.125 | 0.08 | 261 | 0 | 0.364 | 1 | 1 | cs | TRUE
139 | LV_2542-12_0_6_line_139 |  | 127 | 130 | 0.014004 | 0.125 | 0.08 | 261 | 0 | 0.364 | 1 | 5 | cs | TRUE
140 | LV_2542-12_0_6_line_140 |  | 128 | 131 | 0.021198 | 0.125 | 0.08 | 261 | 0 | 0.364 | 1 | 1 | cs | TRUE
141 | LV_2542-12_0_6_line_141 |  | 128 | 132 | 0.012311 | 0.125 | 0.08 | 261 | 0 | 0.364 | 1 | 1 | cs | TRUE
142 | LV_2542-12_0_6_line_142 |  | 129 | 133 | 0.016492 | 0.125 | 0.08 | 261 | 0 | 0.364 | 1 | 1 | cs | TRUE
143 | LV_2542-12_0_6_line_143 |  | 131 | 196 | 0.0070891 | 0.125 | 0.08 | 261 | 0 | 0.364 | 1 | 1 | cs | TRUE
144 | LV_2542-12_0_6_line_144 |  | 132 | 171 | 0.017021 | 0.125 | 0.08 | 261 | 0 | 0.364 | 1 | 1 | cs | TRUE
145 | LV_2542-12_0_6_line_145 |  | 133 | 180 | 0.02292 | 0.125 | 0.08 | 261 | 0 | 0.364 | 1 | 1 | cs | TRUE
146 | LV_2542-12_0_6_line_146 |  | 134 | 135 | 0.023484 | 0.125 | 0.08 | 261 | 0 | 0.364 | 1 | 5 | cs | TRUE
147 | LV_2542-12_0_6_line_147 |  | 135 | 136 | 0.02461 | 0.125 | 0.08 | 261 | 0 | 0.364 | 1 | 5 | cs | TRUE
148 | LV_2542-12_0_6_line_148 |  | 136 | 137 | 0.018337 | 0.125 | 0.08 | 261 | 0 | 0.364 | 1 | 5 | cs | TRUE
149 | LV_2542-12_0_6_line_149 |  | 136 | 138 | 0.036211 | 0.125 | 0.08 | 261 | 0 | 0.364 | 1 | 5 | cs | TRUE
150 | LV_2542-12_0_6_line_150 |  | 137 | 142 | 0.019806 | 0.125 | 0.08 | 261 | 0 | 0.364 | 1 | 5 | cs | TRUE
151 | LV_2542-12_0_6_line_151 |  | 139 | 140 | 0.020726 | 0.125 | 0.08 | 261 | 0 | 0.364 | 1 | 1 | cs | TRUE
152 | LV_2542-12_0_6_line_152 |  | 139 | 141 | 0.011251 | 0.125 | 0.08 | 261 | 0 | 0.364 | 1 | 1 | cs | TRUE
153 | LV_2542-12_0_6_line_153 |  | 141 | 143 | 0.016165 | 0.125 | 0.08 | 261 | 0 | 0.364 | 1 | 2 | cs | TRUE
154 | LV_2542-12_0_6_line_154 |  | 142 | 216 | 0.011196 | 0.125 | 0.08 | 261 | 0 | 0.364 | 1 | 5 | cs | TRUE
155 | LV_2542-12_0_6_line_155 |  | 143 | 219 | 0.007263 | 0.125 | 0.08 | 261 | 0 | 0.364 | 1 | 5 | cs | TRUE
156 | LV_2542-12_0_6_line_156 |  | 144 | 145 | 0.012488 | 0.125 | 0.08 | 261 | 0 | 0.364 | 1 | 1 | cs | TRUE
157 | LV_2542-12_0_6_line_157 |  | 145 | 146 | 0.0065148 | 0.125 | 0.08 | 261 | 0 | 0.364 | 1 | 1 | cs | TRUE
158 | LV_2542-12_0_6_line_158 |  | 147 | 148 | 0.017485 | 0.125 | 0.08 | 261 | 0 | 0.364 | 1 | 1 | cs | TRUE
159 | LV_2542-12_0_6_line_159 |  | 147 | 149 | 0.010643 | 0.125 | 0.08 | 261 | 0 | 0.364 | 1 | 1 | cs | TRUE
160 | LV_2542-12_0_6_line_160 |  | 148 | 150 | 0.0099414 | 0.125 | 0.08 | 261 | 0 | 0.364 | 1 | 1 | cs | TRUE
161 | LV_2542-12_0_6_line_161 |  | 149 | 151 | 0.03427 | 0.125 | 0.08 | 261 | 0 | 0.364 | 1 | 1 | cs | TRUE
162 | LV_2542-12_0_6_line_162 |  | 150 | 187 | 0.02374 | 0.125 | 0.08 | 261 | 0 | 0.364 | 1 | 1 | cs | TRUE
163 | LV_2542-12_0_6_line_163 |  | 152 | 153 | 0.021685 | 0.125 | 0.08 | 261 | 0 | 0.364 | 1 | 1 | cs | TRUE
164 | LV_2542-12_0_6_line_164 |  | 153 | 205 | 0.023008 | 0.125 | 0.08 | 261 | 0 | 0.364 | 1 | 1 | cs | TRUE
165 | LV_2542-12_0_6_line_165 |  | 153 | 201 | 0.027558 | 0.125 | 0.08 | 261 | 0 | 0.364 | 1 | 1 | cs | TRUE
166 | LV_2542-12_0_6_line_166 |  | 154 | 155 | 0.01451 | 0.125 | 0.08 | 261 | 0 | 0.364 | 1 | 1 | cs | TRUE
167 | LV_2542-12_0_6_line_167 |  | 154 | 156 | 0.0071176 | 0.125 | 0.08 | 261 | 0 | 0.364 | 1 | 1 | cs | TRUE
168 | LV_2542-12_0_6_line_168 |  | 155 | 157 | 0.0050665 | 0.125 | 0.08 | 261 | 0 | 0.364 | 1 | 1 | cs | TRUE
169 | LV_2542-12_0_6_line_169 |  | 156 | 158 | 0.018201 | 0.125 | 0.08 | 261 | 0 | 0.364 | 1 | 1 | cs | TRUE
170 | LV_2542-12_0_6_line_170 |  | 157 | 159 | 0.013263 | 0.125 | 0.08 | 261 | 0 | 0.364 | 1 | 1 | cs | TRUE
171 | LV_2542-12_0_6_line_171 |  | 158 | 160 | 0.0040992 | 0.125 | 0.08 | 261 | 0 | 0.364 | 1 | 1 | cs | TRUE
172 | LV_2542-12_0_6_line_172 |  | 160 | 161 | 0.024257 | 0.125 | 0.08 | 261 | 0 | 0.364 | 1 | 1 | cs | TRUE
173 | LV_2542-12_0_6_line_173 |  | 161 | 193 | 0.023253 | 0.125 | 0.08 | 261 | 0 | 0.364 | 1 | 1 | cs | TRUE
174 | LV_2542-12_0_6_line_174 |  | 162 | 163 | 0.017928 | 0.125 | 0.08 | 261 | 0 | 0.364 | 1 | 1 | cs | TRUE
175 | LV_2542-12_0_6_line_175 |  | 164 | 165 | 0.0076642 | 0.125 | 0.08 | 261 | 0 | 0.364 | 1 | 1 | cs | TRUE
176 | LV_2542-12_0_6_line_176 |  | 166 | 167 | 0.014205 | 0.125 | 0.08 | 261 | 0 | 0.364 | 1 | 1 | cs | TRUE
177 | LV_2542-12_0_6_line_177 |  | 167 | 168 | 0.013295 | 0.125 | 0.08 | 261 | 0 | 0.364 | 1 | 1 | cs | TRUE
178 | LV_2542-12_0_6_line_178 |  | 168 | 169 | 0.0082322 | 0.125 | 0.08 | 261 | 0 | 0.364 | 1 | 1 | cs | TRUE
179 | LV_2542-12_0_6_line_179 |  | 169 | 172 | 0.01485 | 0.125 | 0.08 | 261 | 0 | 0.364 | 1 | 1 | cs | TRUE
180 | LV_2542-12_0_6_line_180 |  | 170 | 171 | 0.0046176 | 0.125 | 0.08 | 261 | 0 | 0.364 | 1 | 1 | cs | TRUE
181 | LV_2542-12_0_6_line_181 |  | 173 | 194 | 0.014491 | 0.125 | 0.08 | 261 | 0 | 0.364 | 1 | 1 | cs | TRUE
182 | LV_2542-12_0_6_line_182 |  | 174 | 175 | 0.013953 | 0.125 | 0.08 | 261 | 0 | 0.364 | 1 | 1 | cs | TRUE
183 | LV_2542-12_0_6_line_183 |  | 175 | 176 | 0.014507 | 0.125 | 0.08 | 261 | 0 | 0.364 | 1 | 1 | cs | TRUE
184 | LV_2542-12_0_6_line_184 |  | 176 | 197 | 0.0066916 | 0.125 | 0.08 | 261 | 0 | 0.364 | 1 | 1 | cs | TRUE
185 | LV_2542-12_0_6_line_185 |  | 177 | 178 | 0.048455 | 0.125 | 0.08 | 261 | 0 | 0.364 | 1 | 1 | cs | TRUE
186 | LV_2542-12_0_6_line_186 |  | 178 | 179 | 0.030041 | 0.125 | 0.08 | 261 | 0 | 0.364 | 1 | 1 | cs | TRUE
187 | LV_2542-12_0_6_line_187 |  | 179 | 180 | 0.028547 | 0.125 | 0.08 | 261 | 0 | 0.364 | 1 | 1 | cs | TRUE
188 | LV_2542-12_0_6_line_188 |  | 179 | 181 | 0.021524 | 0.125 | 0.08 | 261 | 0 | 0.364 | 1 | 1 | cs | TRUE
189 | LV_2542-12_0_6_line_189 |  | 181 | 185 | 0.013646 | 0.125 | 0.08 | 261 | 0 | 0.364 | 1 | 1 | cs | TRUE
190 | LV_2542-12_0_6_line_190 |  | 182 | 183 | 0.029895 | 0.125 | 0.08 | 261 | 0 | 0.364 | 1 | 1 | cs | TRUE
191 | LV_2542-12_0_6_line_191 |  | 182 | 184 | 0.02816 | 0.125 | 0.08 | 261 | 0 | 0.364 | 1 | 1 | cs | TRUE
192 | LV_2542-12_0_6_line_192 |  | 184 | 186 | 0.0086622 | 0.125 | 0.08 | 261 | 0 | 0.364 | 1 | 1 | cs | TRUE
193 | LV_2542-12_0_6_line_193 |  | 185 | 229 | 0.011041 | 0.125 | 0.08 | 261 | 0 | 0.364 | 1 | 1 | cs | TRUE
194 | LV_2542-12_0_6_line_194 |  | 186 | 214 | 0.016053 | 0.125 | 0.08 | 261 | 0 | 0.364 | 1 | 1 | cs | TRUE
195 | LV_2542-12_0_6_line_195 |  | 187 | 188 | 0.0074832 | 0.125 | 0.08 | 261 | 0 | 0.364 | 1 | 1 | cs | TRUE
196 | LV_2542-12_0_6_line_196 |  | 188 | 189 | 0.02537 | 0.125 | 0.08 | 261 | 0 | 0.364 | 1 | 1 | cs | TRUE
197 | LV_2542-12_0_6_line_197 |  | 189 | 190 | 0.0096593 | 0.125 | 0.08 | 261 | 0 | 0.364 | 1 | 1 | cs | TRUE
198 | LV_2542-12_0_6_line_198 |  | 189 | 191 | 0.053489 | 0.125 | 0.08 | 261 | 0 | 0.364 | 1 | 1 | cs | TRUE
199 | LV_2542-12_0_6_line_199 |  | 190 | 192 | 0.01299 | 0.125 | 0.08 | 261 | 0 | 0.364 | 1 | 1 | cs | TRUE
200 | LV_2542-12_0_6_line_200 |  | 192 | 202 | 0.0037546 | 0.125 | 0.08 | 261 | 0 | 0.364 | 1 | 1 | cs | TRUE
201 | LV_2542-12_0_6_line_201 |  | 193 | 194 | 0.014937 | 0.125 | 0.08 | 261 | 0 | 0.364 | 1 | 1 | cs | TRUE
202 | LV_2542-12_0_6_line_202 |  | 194 | 195 | 0.0068816 | 0.125 | 0.08 | 261 | 0 | 0.364 | 1 | 1 | cs | TRUE
203 | LV_2542-12_0_6_line_203 |  | 195 | 198 | 0.0074833 | 0.125 | 0.08 | 261 | 0 | 0.364 | 1 | 1 | cs | TRUE
204 | LV_2542-12_0_6_line_204 |  | 196 | 224 | 0.018042 | 0.125 | 0.08 | 261 | 0 | 0.364 | 1 | 1 | cs | TRUE
205 | LV_2542-12_0_6_line_205 |  | 197 | 198 | 0.013463 | 0.125 | 0.08 | 261 | 0 | 0.364 | 1 | 1 | cs | TRUE
206 | LV_2542-12_0_6_line_206 |  | 199 | 200 | 0.020059 | 0.125 | 0.08 | 261 | 0 | 0.364 | 1 | 1 | cs | TRUE
207 | LV_2542-12_0_6_line_207 |  | 199 | 201 | 0.0025622 | 0.125 | 0.08 | 261 | 0 | 0.364 | 1 | 1 | cs | TRUE
208 | LV_2542-12_0_6_line_208 |  | 200 | 202 | 0.032526 | 0.125 | 0.08 | 261 | 0 | 0.364 | 1 | 1 | cs | TRUE
209 | LV_2542-12_0_6_line_209 |  | 201 | 203 | 0.0071315 | 0.125 | 0.08 | 261 | 0 | 0.364 | 1 | 1 | cs | TRUE
210 | LV_2542-12_0_6_line_210 |  | 202 | 204 | 0.03112 | 0.125 | 0.08 | 261 | 0 | 0.364 | 1 | 1 | cs | TRUE
211 | LV_2542-12_0_6_line_211 |  | 204 | 206 | 0.0030591 | 0.125 | 0.08 | 261 | 0 | 0.364 | 1 | 1 | cs | TRUE
212 | LV_2542-12_0_6_line_212 |  | 207 | 208 | 0.008467 | 0.125 | 0.08 | 261 | 0 | 0.364 | 1 | 1 | cs | TRUE
213 | LV_2542-12_0_6_line_213 |  | 207 | 209 | 0.017352 | 0.125 | 0.08 | 261 | 0 | 0.364 | 1 | 1 | cs | TRUE
214 | LV_2542-12_0_6_line_214 |  | 209 | 210 | 0.010564 | 0.125 | 0.08 | 261 | 0 | 0.364 | 1 | 1 | cs | TRUE
215 | LV_2542-12_0_6_line_215 |  | 210 | 211 | 0.013042 | 0.125 | 0.08 | 261 | 0 | 0.364 | 1 | 1 | cs | TRUE
216 | LV_2542-12_0_6_line_216 |  | 211 | 212 | 0.018989 | 0.125 | 0.08 | 261 | 0 | 0.364 | 1 | 1 | cs | TRUE
217 | LV_2542-12_0_6_line_217 |  | 211 | 213 | 0.001621 | 0.125 | 0.08 | 261 | 0 | 0.364 | 1 | 1 | cs | TRUE
218 | LV_2542-12_0_6_line_218 |  | 213 | 231 | 0.020824 | 0.125 | 0.08 | 261 | 0 | 0.364 | 1 | 5 | cs | TRUE
219 | LV_2542-12_0_6_line_219 |  | 213 | 227 | 0.009694 | 0.125 | 0.08 | 261 | 0 | 0.364 | 1 | 2 | cs | TRUE
220 | LV_2542-12_0_6_line_220 |  | 214 | 215 | 0.02106 | 0.125 | 0.08 | 261 | 0 | 0.364 | 1 | 1 | cs | TRUE
221 | LV_2542-12_0_6_line_221 |  | 216 | 217 | 0.0075767 | 0.125 | 0.08 | 261 | 0 | 0.364 | 1 | 5 | cs | TRUE
222 | LV_2542-12_0_6_line_222 |  | 217 | 218 | 0.0047638 | 0.125 | 0.08 | 261 | 0 | 0.364 | 1 | 5 | cs | TRUE
223 | LV_2542-12_0_6_line_223 |  | 218 | 219 | 0.027164 | 0.125 | 0.08 | 261 | 0 | 0.364 | 1 | 5 | cs | TRUE
224 | LV_2542-12_0_6_line_224 |  | 219 | 220 | 0.005044 | 0.125 | 0.08 | 261 | 0 | 0.364 | 1 | 5 | cs | TRUE
225 | LV_2542-12_0_6_line_225 |  | 220 | 228 | 0.0051059 | 0.125 | 0.08 | 261 | 0 | 0.364 | 1 | 5 | cs | TRUE
226 | LV_2542-12_0_6_line_226 |  | 221 | 222 | 0.013168 | 0.125 | 0.08 | 261 | 0 | 0.364 | 1 | 1 | cs | TRUE
227 | LV_2542-12_0_6_line_227 |  | 222 | 223 | 0.016538 | 0.125 | 0.08 | 261 | 0 | 0.364 | 1 | 1 | cs | TRUE
228 | LV_2542-12_0_6_line_228 |  | 225 | 230 | 0.014977 | 0.125 | 0.08 | 261 | 0 | 0.364 | 1 | 1 | cs | TRUE
229 | LV_2542-12_0_6_line_229 |  | 226 | 227 | 0.019777 | 0.125 | 0.08 | 261 | 0 | 0.364 | 1 | 1 | cs | TRUE
230 | LV_2542-12_0_6_line_230 |  | 228 | 231 | 0.0080084 | 0.125 | 0.08 | 261 | 0 | 0.364 | 1 | 5 | cs | TRUE

## trafo
| name | std_type | hv_bus | lv_bus | sn_mva | vn_hv_kv | vn_lv_kv | vk_percent | vkr_percent | pfe_kw | i0_percent | shift_degree | tap_side | tap_neutral | tap_min | tap_max | tap_step_percent | tap_step_degree | tap_pos | tap_phase_shifter | parallel | df | in_service
0 | LV_2542-12_0_6_trafo_93 | 0.63 MVA 20/0.4 kV | 232 | 122 | 0.63 | 20 | 0.4 | 6 | 1.206 | 1.65 | 0.2619 | 150 | hv | 0 | -2 | 2 | 2.5 | 0 | 0 | FALSE | 1 | 1 | TRUE

## line_geodata
| x0 | y0 | x1 | y1 | x2 | y2 | x3 | y3 | x4 | y4 | x5 | y5 | x6 | y6 | x7 | y7
0 | 2604722.937 | 1229511.2841 | 2604738.4933 | 1229510.131
1 | 2604722.937 | 1229511.2841 | 2604720.7687 | 1229511.4448 | 2604710.5759 | 1229511.2713
2 | 2604759.4952 | 1229508.5743 | 2604738.4933 | 1229510.131
3 | 2604710.5759 | 1229511.2713 | 2604686.6782 | 1229510.8647
4 | 2604759.4952 | 1229508.5743 | 2604765.0739 | 1229508.1608
5 | 2604686.6782 | 1229510.8647 | 2604686.2435 | 1229510.8574
6 | 2604784.2267 | 1229506.7412 | 2604765.0739 | 1229508.1608
7 | 2604669.4111 | 1229510.571 | 2604686.2435 | 1229510.8574
8 | 2604802.958 | 1229510.2867 | 2604800.0056 | 1229507.9052 | 2604798.3777 | 1229507.0589 | 2604796.6737 | 1229506.5128 | 2604794.9999 | 1229506.2224 | 2604792.0078 | 1229506.1644 | 2604784.2267 | 1229506.7412
9 | 2604669.4111 | 1229510.571 | 2604672.6788 | 1229477.8661
10 | 2604669.4111 | 1229510.571 | 2604651.4939 | 1229510.4014
11 | 2604645.125 | 1229528.372 | 2604603.816 | 1229543.6535
12 | 2604645.125 | 1229528.372 | 2604654.4471 | 1229524.9235 | 2604640.2838 | 1229542.2117 | 2604636.3487 | 1229545.7425
13 | 2604558.0972 | 1229560.5378 | 2604561.0833 | 1229558.461 | 2604570.8146 | 1229551.6755 | 2604592.065 | 1229548.0005 | 2604603.816 | 1229543.6535
14 | 2604578.1376 | 1229564.2218 | 2604558.0972 | 1229560.5378
15 | 2604625.7193 | 1229579.0224 | 2604624.0476 | 1229576.0305 | 2604623.3738 | 1229575.4741 | 2604621.0338 | 1229574.6718 | 2604578.1376 | 1229564.2218
16 | 2604625.7193 | 1229579.0224 | 2604641.6648 | 1229574.1711
17 | 2604663.7698 | 1229567.4459 | 2604641.6648 | 1229574.1711
18 | 2604611.9633 | 1229510.0274 | 2604629.7714 | 1229510.1959
19 | 2604611.9633 | 1229510.0274 | 2604609.3043 | 1229510.0022 | 2604602.5408 | 1229508.4465
20 | 2604651.4939 | 1229510.4014 | 2604629.7714 | 1229510.1959
21 | 2604580.2056 | 1229503.3092 | 2604602.5408 | 1229508.4465
22 | 2604674.4039 | 1229460.6007 | 2604672.6788 | 1229477.8661
23 | 2604727.5954 | 1229548.0274 | 2604663.7698 | 1229567.4459
24 | 2604674.4039 | 1229460.6007 | 2604650.8229 | 1229458.3846
25 | 2604674.4039 | 1229460.6007 | 2604676.804 | 1229452.3977
26 | 2604650.8229 | 1229458.3846 | 2604640.1654 | 1229457.383
27 | 2604676.804 | 1229452.3977 | 2604697.25 | 1229455.4038
28 | 2604799.4783 | 1229512.2431 | 2604790.2415 | 1229517.4364 | 2604768.6577 | 1229530.4381 | 2604760.0489 | 1229535.123 | 2604755.0246 | 1229537.6859
29 | 2604727.5954 | 1229548.0274 | 2604739.203 | 1229544.3343 | 2604745.9164 | 1229541.827 | 2604752.7589 | 1229538.8417 | 2604755.0246 | 1229537.6859
30 | 2604802.958 | 1229510.2867 | 2604799.4783 | 1229512.2431
31 | 2604727.5954 | 1229548.0274 | 2604728.6913 | 1229551.1523 | 2604729.546 | 1229552.7317 | 2604730.6283 | 1229553.8666 | 2604732.2105 | 1229555.1686 | 2604734.1714 | 1229556.382 | 2604736.1403 | 1229557.1284
32 | 2604802.958 | 1229510.2867 | 2604813.1353 | 1229505.0917 | 2604826.4873 | 1229498.9432 | 2604826.5478 | 1229498.9183
33 | 2604736.1403 | 1229557.1284 | 2604725.7053 | 1229567.6772
34 | 2604736.1403 | 1229557.1284 | 2604758.4321 | 1229560.342
35 | 2604859.0097 | 1229485.7837 | 2604849.4925 | 1229489.5783 | 2604841.6498 | 1229492.7072 | 2604826.5478 | 1229498.9183
36 | 2604772.0094 | 1229563.2035 | 2604763.8234 | 1229561.1192 | 2604758.4321 | 1229560.342
37 | 2604859.0097 | 1229485.7837 | 2604893.1244 | 1229471.2284
38 | 2604859.0097 | 1229485.7837 | 2604836.031 | 1229464.1741
39 | 2604859.0097 | 1229485.7837 | 2604870.9226 | 1229496.2924
40 | 2604798.0512 | 1229574.6655 | 2604797.2571 | 1229573.1084 | 2604796.72 | 1229572.1407 | 2604795.4258 | 1229570.7722 | 2604793.8814 | 1229569.7037 | 2604790.6859 | 1229568.2225 | 2604786.6874 | 1229566.9408 | 2604772.0094 | 1229563.2035
41 | 2604964.7784 | 1229436.6377 | 2604969.3716 | 1229403.7474
42 | 2604964.7784 | 1229436.6377 | 2604963.9761 | 1229442.3827
43 | 2604962.336 | 1229454.1268 | 2604963.9761 | 1229442.3827
44 | 2604962.336 | 1229454.1268 | 2604943.4657 | 1229455.1786 | 2604939.8903 | 1229455.1534 | 2604936.2167 | 1229454.7724 | 2604932.4298 | 1229454.0356
45 | 2604962.336 | 1229454.1268 | 2604966.2979 | 1229453.8521
46 | 2604940.9042 | 1229410.3054 | 2604947.1012 | 1229382.0048
47 | 2604947.1012 | 1229382.0048 | 2604947.8045 | 1229378.9472
48 | 2604940.9042 | 1229410.3054 | 2604935.7204 | 1229437.0562
49 | 2604940.9042 | 1229410.3054 | 2604927.1148 | 1229404.9572
50 | 2604950.2611 | 1229368.2665 | 2604947.8045 | 1229378.9472
51 | 2604923.8491 | 1229451.8161 | 2604932.4298 | 1229454.0356
52 | 2604932.4298 | 1229454.0356 | 2604933.3046 | 1229449.5225 | 2604935.7204 | 1229437.0562
53 | 2604966.2979 | 1229453.8521 | 2604966.3097 | 1229476.3877 | 2604966.0207 | 1229477.8106 | 2604965.3609 | 1229478.7106 | 2604964.3757 | 1229479.2879 | 2604962.4741 | 1229479.6087 | 2604953.0886 | 1229479.7011 | 2604951.3238 | 1229479.3994
54 | 2604927.1148 | 1229404.9572 | 2604909.1992 | 1229398.0087
55 | 2604923.8491 | 1229451.8161 | 2604921.7257 | 1229454.7495 | 2604919.6332 | 1229456.9268 | 2604917.215 | 1229459.0706
56 | 2604923.8491 | 1229451.8161 | 2604912.7134 | 1229443.0796 | 2604909.1778 | 1229440.5975 | 2604904.9379 | 1229438.0703 | 2604898.5699 | 1229434.7854 | 2604896.6744 | 1229433.9574
57 | 2604951.3238 | 1229479.3994 | 2604951.3238 | 1229479.3994 | 2604950.1274 | 1229478.887 | 2604949.2342 | 1229478.0636 | 2604947.6405 | 1229476.067
58 | 2604892.2791 | 1229391.4464 | 2604909.1992 | 1229398.0087
59 | 2604893.1244 | 1229471.2284 | 2604905.4606 | 1229465.9651 | 2604911.4928 | 1229462.9126 | 2604914.3121 | 1229461.1027 | 2604917.215 | 1229459.0706
60 | 2604880.5589 | 1229426.9142 | 2604880.7975 | 1229427.022 | 2604896.6744 | 1229433.9574
61 | 2604874.1191 | 1229384.4031 | 2604853.78 | 1229376.5146 | 2604850.388 | 1229374.4662 | 2604848.511 | 1229372.4747 | 2604847.1039 | 1229370.1722 | 2604847.1039 | 1229370.1722
62 | 2604874.1191 | 1229384.4031 | 2604892.2791 | 1229391.4464
63 | 2604847.1039 | 1229370.1722 | 2604846.5542 | 1229368.6831
64 | 2604843.5324 | 1229346.3774 | 2604842.5087 | 1229347.6217 | 2604842.1363 | 1229349.1335 | 2604842.0516 | 1229350.8566 | 2604842.4129 | 1229353.7809 | 2604845.9625 | 1229367.0805 | 2604846.5542 | 1229368.6831
65 | 2604843.5324 | 1229346.3774 | 2604838.1514 | 1229340.2139 | 2604835.8581 | 1229337.7328 | 2604833.3065 | 1229336.0964
66 | 2604843.5324 | 1229346.3774 | 2604844.942 | 1229345.5225 | 2604847.1243 | 1229344.8016 | 2604849.5713 | 1229344.47 | 2604877.0871 | 1229344.7806
67 | 2604804.2733 | 1229343.0715 | 2604829.2392 | 1229335.4372 | 2604831.0119 | 1229335.3163 | 2604833.3065 | 1229336.0964
68 | 2604833.3065 | 1229336.0964 | 2604849.7034 | 1229283.9008
69 | 2604886.8483 | 1229344.8908 | 2604877.0871 | 1229344.7806
70 | 2604886.8483 | 1229344.8908 | 2604897.3096 | 1229345.0089 | 2604902.0177 | 1229345.2433
71 | 2604909.3617 | 1229345.609 | 2604902.0177 | 1229345.2433
72 | 2604909.3617 | 1229345.609 | 2604909.793 | 1229345.6305 | 2604918.4583 | 1229346.5159
73 | 2604900.2981 | 1229256.4032 | 2604903.6259 | 1229238.9171
74 | 2604900.2981 | 1229256.4032 | 2604906.7968 | 1229257.498
75 | 2604900.2981 | 1229256.4032 | 2604869.7824 | 1229250.2246
76 | 2604906.7968 | 1229257.498 | 2604903.0039 | 1229282.5987
77 | 2604851.1488 | 1229246.4519 | 2604869.7824 | 1229250.2246
78 | 2604804.2733 | 1229343.0715 | 2604803.2816 | 1229343.3748
79 | 2604849.7034 | 1229283.9008 | 2604848.6992 | 1229264.7434
80 | 2604860.074 | 1229417.6678 | 2604850.8552 | 1229413.5066
81 | 2604848.4527 | 1229412.4221 | 2604850.8552 | 1229413.5066
82 | 2604860.074 | 1229417.6678 | 2604867.8764 | 1229421.1896
83 | 2604848.4527 | 1229412.4221 | 2604834.823 | 1229406.27
84 | 2604867.8764 | 1229421.1896 | 2604870.7259 | 1229422.4758
85 | 2604880.5589 | 1229426.9142 | 2604870.7259 | 1229422.4758
86 | 2604773.1768 | 1229352.5806 | 2604803.2816 | 1229343.3748
87 | 2604848.6992 | 1229264.7434 | 2604848.4434 | 1229259.8631
88 | 2604847.7039 | 1229245.7544 | 2604851.1488 | 1229246.4519
89 | 2604847.7039 | 1229245.7544 | 2604848.4434 | 1229259.8631
90 | 2604790.6234 | 1229278.1908 | 2604790.4402 | 1229278.2413
91 | 2604790.4402 | 1229278.2413 | 2604776.0914 | 1229282.197
92 | 2604515.1752 | 1229417.5478 | 2604518.4561 | 1229396.0745
93 | 2604519.4645 | 1229389.4739 | 2604518.4561 | 1229396.0745
94 | 2604521.1771 | 1229378.5353 | 2604519.4645 | 1229389.4739
95 | 2604519.4645 | 1229389.4739 | 2604507.9157 | 1229387.2097
96 | 2604521.1771 | 1229378.5353 | 2604535.5842 | 1229380.9491
97 | 2604521.1771 | 1229378.5353 | 2604526.668 | 1229342.049
98 | 2604553.4735 | 1229383.9462 | 2604535.5842 | 1229380.9491
99 | 2604526.668 | 1229342.049 | 2604528.4476 | 1229330.2232 | 2604534.5652 | 1229298.3243
100 | 2604556.4165 | 1229442.613 | 2604539.2684 | 1229437.9834
101 | 2604556.4165 | 1229442.613 | 2604563.8323 | 1229444.615
102 | 2604553.4735 | 1229383.9462 | 2604556.6394 | 1229384.4766 | 2604556.6394 | 1229384.4766
103 | 2604538.5015 | 1229277.7996 | 2604534.5652 | 1229298.3243
104 | 2604679.716 | 1229212.2498 | 2604679.1366 | 1229216.6435
105 | 2604679.716 | 1229212.2498 | 2604679.9026 | 1229210.8353
106 | 2604685.297 | 1229192.7393 | 2604684.0639 | 1229194.806 | 2604682.6296 | 1229198.0624 | 2604681.0422 | 1229203.4421 | 2604680.1973 | 1229208.6001 | 2604679.9026 | 1229210.8353
107 | 2604694.5941 | 1229184.4414 | 2604687.4539 | 1229189.8613 | 2604685.9602 | 1229191.6278 | 2604685.297 | 1229192.7393
108 | 2604673.777 | 1229269.0605 | 2604674.2422 | 1229263.7015
109 | 2604673.777 | 1229269.0605 | 2604673.6956 | 1229269.9981 | 2604671.599 | 1229301.4877
110 | 2604677.3875 | 1229149.2071 | 2604684.0944 | 1229165.2107 | 2604688.4284 | 1229173.9081 | 2604691.0383 | 1229178.5573 | 2604693.5048 | 1229182.5394 | 2604694.5941 | 1229184.4414
111 | 2604694.5941 | 1229184.4414 | 2604699.1045 | 1229190.3373
112 | 2604670.7371 | 1229314.4333 | 2604671.599 | 1229301.4877
113 | 2604677.3875 | 1229149.2071 | 2604688.1984 | 1229148.1593 | 2604692.4036 | 1229148.2021
114 | 2604699.1045 | 1229190.3373 | 2604703.2512 | 1229196.2107 | 2604706.6257 | 1229201.472 | 2604708.5242 | 1229205.2646 | 2604711.746 | 1229212.0489 | 2604712.1924 | 1229212.8786
115 | 2604669.0779 | 1229334.3883 | 2604670.7371 | 1229314.4333
116 | 2604814.3432 | 1229443.7785 | 2604798.6399 | 1229434.4938 | 2604789.4335 | 1229428.3829 | 2604779.7249 | 1229420.995
117 | 2604814.3432 | 1229443.7785 | 2604836.031 | 1229464.1741
118 | 2604778.0551 | 1229419.7243 | 2604779.7249 | 1229420.995
119 | 2604773.1768 | 1229352.5806 | 2604766.9913 | 1229338.7119 | 2604761.3513 | 1229324.6435 | 2604758.7669 | 1229316.6812 | 2604757.8001 | 1229313.1117
120 | 2604757.8001 | 1229313.1117 | 2604753.9782 | 1229298.9447 | 2604751.8044 | 1229288.8926
121 | 2604757.8001 | 1229313.1117 | 2604770.0845 | 1229309.4083
122 | 2604778.0551 | 1229419.7243 | 2604770.17 | 1229437.2999
123 | 2604778.0551 | 1229419.7243 | 2604768.4501 | 1229412.8671
124 | 2604751.8044 | 1229288.8926 | 2604768.7029 | 1229284.2339
125 | 2604751.8044 | 1229288.8926 | 2604751.0725 | 1229285.6788
126 | 2604770.0845 | 1229309.4083 | 2604776.4969 | 1229307.4751
127 | 2604870.9226 | 1229496.2924 | 2604888.1825 | 1229511.5177
128 | 2604899.9269 | 1229526.6188 | 2604897.5445 | 1229522.1031 | 2604895.7289 | 1229519.1666 | 2604893.1483 | 1229516.0849 | 2604888.4024 | 1229511.7117 | 2604888.1825 | 1229511.5177
129 | 2604899.9269 | 1229526.6188 | 2604904.2239 | 1229524.2098 | 2604907.5731 | 1229522.8784 | 2604911.278 | 1229521.9586 | 2604915.6794 | 1229521.562 | 2604922.1299 | 1229521.8583
130 | 2604930.6777 | 1229522.1021 | 2604926.2763 | 1229522.0487 | 2604922.1299 | 1229521.8583
131 | 2604930.6777 | 1229522.1021 | 2604947.9102 | 1229522.311 | 2604949.6503 | 1229522.3083
132 | 2604735.7046 | 1229389.4897 | 2604741.158 | 1229393.383
133 | 2604730.2333 | 1229385.5837 | 2604735.7046 | 1229389.4897
134 | 2604753.8282 | 1229402.4284 | 2604741.158 | 1229393.383
135 | 2604702.236 | 1229361.608 | 2604707.3977 | 1229367.4044 | 2604724.0976 | 1229381.2034 | 2604730.2333 | 1229385.5837
136 | 2604753.8282 | 1229402.4284 | 2604757.0524 | 1229404.7302
137 | 2604698.1618 | 1229379.4265 | 2604702.236 | 1229361.608
138 | 2604702.9232 | 1229354.5821 | 2604702.236 | 1229361.608
139 | 2604757.0524 | 1229404.7302 | 2604768.4501 | 1229412.8671
140 | 2604698.1618 | 1229379.4265 | 2604677.1495 | 1229376.6277
141 | 2604698.1618 | 1229379.4265 | 2604695.2586 | 1229391.3901
142 | 2604702.9232 | 1229354.5821 | 2604688.7605 | 1229346.132
143 | 2604677.1495 | 1229376.6277 | 2604670.1225 | 1229375.6917
144 | 2604695.2586 | 1229391.3901 | 2604694.2101 | 1229395.7109 | 2604690.519 | 1229407.7317
145 | 2604669.0779 | 1229334.3883 | 2604688.7605 | 1229346.132
146 | 2604712.1924 | 1229212.8786 | 2604715.929 | 1229219.8234 | 2604719.1826 | 1229224.7734 | 2604722.5502 | 1229229.0452 | 2604725.3516 | 1229232.2215
147 | 2604741.2062 | 1229250.9728 | 2604739.625 | 1229248.3478 | 2604737.8391 | 1229246.0117 | 2604731.0573 | 1229238.6909 | 2604725.3516 | 1229232.2215
148 | 2604741.2062 | 1229250.9728 | 2604750.9961 | 1229247.5674 | 2604758.6642 | 1229245.2165
149 | 2604741.2062 | 1229250.9728 | 2604742.6511 | 1229253.5199 | 2604743.8909 | 1229256.7228 | 2604746.2332 | 1229264.4292 | 2604751.0725 | 1229285.6788
150 | 2604758.6642 | 1229245.2165 | 2604767.9866 | 1229227.7415
151 | 2604753.8196 | 1229183.0202 | 2604748.6299 | 1229174.0664 | 2604750.8954 | 1229163.9399
152 | 2604753.8196 | 1229183.0202 | 2604765.0699 | 1229183.1204
153 | 2604781.2347 | 1229183.2642 | 2604765.0699 | 1229183.1204
154 | 2604767.9866 | 1229227.7415 | 2604773.2563 | 1229217.8635
155 | 2604788.3793 | 1229181.9691 | 2604785.303 | 1229182.8116 | 2604781.2347 | 1229183.2642
156 | 2604704.889 | 1229148.4206 | 2604700.0387 | 1229148.2797 | 2604692.4036 | 1229148.2021
157 | 2604711.401 | 1229148.6098 | 2604704.889 | 1229148.4206
158 | 2604798.0512 | 1229574.6655 | 2604798.6179 | 1229576.3892 | 2604798.9803 | 1229577.9126 | 2604798.9031 | 1229579.7914 | 2604798.5304 | 1229581.67 | 2604797.9231 | 1229583.3706 | 2604796.9143 | 1229585.0597 | 2604792.4186 | 1229589.8033
159 | 2604798.0512 | 1229574.6655 | 2604800.4905 | 1229574.434 | 2604804.3383 | 1229574.715 | 2604808.629 | 1229575.3326
160 | 2604784.4045 | 1229595.6861 | 2604792.4186 | 1229589.8033 | 2604792.4186 | 1229589.8033
161 | 2604842.5492 | 1229580.2155 | 2604808.629 | 1229575.3326
162 | 2604784.4045 | 1229595.6861 | 2604765.2669 | 1229609.7342
163 | 2604683.9082 | 1229609.9301 | 2604699.1587 | 1229594.5133
164 | 2604706.9733 | 1229610.3483 | 2604692.9603 | 1229609.8037 | 2604683.9082 | 1229609.9301
165 | 2604683.9082 | 1229609.9301 | 2604664.5015 | 1229629.549
166 | 2604574.0274 | 1229390.2741 | 2604587.7926 | 1229394.8637
167 | 2604594.5448 | 1229397.115 | 2604587.7926 | 1229394.8637
168 | 2604574.0274 | 1229390.2741 | 2604569.221 | 1229388.6716
169 | 2604594.5448 | 1229397.115 | 2604599.8521 | 1229398.8846 | 2604611.8112 | 1229402.8715
170 | 2604556.6394 | 1229384.4766 | 2604569.221 | 1229388.6716
171 | 2604615.7 | 1229404.1679 | 2604611.8112 | 1229402.8715
172 | 2604615.7 | 1229404.1679 | 2604628.6983 | 1229408.5012 | 2604631.5959 | 1229413.2062 | 2604630.9142 | 1229418.1893
173 | 2604627.7625 | 1229441.2276 | 2604630.9142 | 1229418.1893
174 | 2604793.6622 | 1229302.3003 | 2604776.4969 | 1229307.4751
175 | 2604768.7029 | 1229284.2339 | 2604776.0914 | 1229282.197
176 | 2604697.25 | 1229455.4038 | 2604711.3043 | 1229457.4702
177 | 2604724.4581 | 1229459.4041 | 2604711.3043 | 1229457.4702
178 | 2604724.4581 | 1229459.4041 | 2604732.6028 | 1229460.6016
179 | 2604739.2035 | 1229447.2989 | 2604732.6028 | 1229460.6016 | 2604732.6028 | 1229460.6016
180 | 2604689.1635 | 1229412.146 | 2604690.519 | 1229407.7317
181 | 2604625.7379 | 1229456.0272 | 2604640.1654 | 1229457.383
182 | 2604577.4214 | 1229447.7143 | 2604571.6062 | 1229446.7138 | 2604563.8323 | 1229444.615
183 | 2604577.4214 | 1229447.7143 | 2604591.7183 | 1229450.1741
184 | 2604598.313 | 1229451.3087 | 2604591.7183 | 1229450.1741
185 | 2604615.2513 | 1229311.0664 | 2604612.1068 | 1229321.9038 | 2604608.8565 | 1229342.5024 | 2604604.8932 | 1229358.3306
186 | 2604642.884 | 1229323.0392 | 2604615.2513 | 1229311.0664
187 | 2604642.884 | 1229323.0392 | 2604653.7357 | 1229327.7392 | 2604663.989 | 1229332.1831 | 2604669.0779 | 1229334.3883
188 | 2604642.884 | 1229323.0392 | 2604636.0365 | 1229343.4446
189 | 2604636.0365 | 1229343.4446 | 2604633.7198 | 1229350.3483 | 2604632.1113 | 1229356.5058
190 | 2604538.5015 | 1229277.7996 | 2604565.9982 | 1229289.7163
191 | 2604565.9982 | 1229289.7163 | 2604559.5836 | 1229317.1358
192 | 2604558.2822 | 1229325.6318 | 2604558.2822 | 1229325.6318 | 2604558.1392 | 1229324.4643 | 2604558.254 | 1229322.819 | 2604559.5836 | 1229317.1358
193 | 2604629.3208 | 1229367.1883 | 2604632.1113 | 1229356.5058
194 | 2604558.2822 | 1229325.6318 | 2604559.1147 | 1229326.6997 | 2604560.1747 | 1229327.3231 | 2604573.1193 | 1229331.0443
195 | 2604759.2345 | 1229614.1624 | 2604765.2669 | 1229609.7342
196 | 2604759.2345 | 1229614.1624 | 2604738.7833 | 1229629.1746
197 | 2604730.9967 | 1229634.8904 | 2604738.7833 | 1229629.1746
198 | 2604738.7833 | 1229629.1746 | 2604766.665 | 1229674.8224
199 | 2604730.9967 | 1229634.8904 | 2604720.5248 | 1229642.5774
200 | 2604717.4981 | 1229644.7992 | 2604720.5248 | 1229642.5774
201 | 2604625.7379 | 1229456.0272 | 2604627.7625 | 1229441.2276
202 | 2604625.7379 | 1229456.0272 | 2604618.9559 | 1229454.8603
203 | 2604618.9559 | 1229454.8603 | 2604611.581 | 1229453.5915
204 | 2604652.2385 | 1229373.3095 | 2604670.1225 | 1229375.6917
205 | 2604598.313 | 1229451.3087 | 2604611.581 | 1229453.5915
206 | 2604686.2405 | 1229635.8046 | 2604666.9637 | 1229630.2575
207 | 2604664.5015 | 1229629.549 | 2604666.9637 | 1229630.2575
208 | 2604717.4981 | 1229644.7992 | 2604686.2405 | 1229635.8046
209 | 2604664.5015 | 1229629.549 | 2604659.9649 | 1229628.6338 | 2604657.4764 | 1229628.3598
210 | 2604717.4981 | 1229644.7992 | 2604693.6486 | 1229664.7912
211 | 2604691.3042 | 1229666.7563 | 2604693.6486 | 1229664.7912
212 | 2604828.4236 | 1229115.9975 | 2604833.2088 | 1229109.0124
213 | 2604814.1667 | 1229123.9775 | 2604820.0611 | 1229123.1817 | 2604821.6977 | 1229122.7272 | 2604823.3423 | 1229121.8725 | 2604825.6315 | 1229120.0732 | 2604828.4236 | 1229115.9975
214 | 2604814.1667 | 1229123.9775 | 2604810.9495 | 1229134.0395
215 | 2604806.6795 | 1229146.3626 | 2604810.5062 | 1229135.4258 | 2604810.9495 | 1229134.0395
216 | 2604806.6795 | 1229146.3626 | 2604810.3759 | 1229146.8547 | 2604813.0573 | 1229147.2237 | 2604825.5621 | 1229148.3239
217 | 2604806.6795 | 1229146.3626 | 2604806.0647 | 1229147.863
218 | 2604806.0647 | 1229147.863 | 2604804.6985 | 1229151.1972 | 2604798.016 | 1229167.0686
219 | 2604796.4298 | 1229146.5656 | 2604806.0647 | 1229147.863
220 | 2604573.1193 | 1229331.0443 | 2604579.8735 | 1229332.9858 | 2604580.5474 | 1229333.3421 | 2604580.9408 | 1229334.0095 | 2604581.1297 | 1229334.6322 | 2604581.0912 | 1229335.4882 | 2604578.678 | 1229346.2074
221 | 2604776.8225 | 1229211.1786 | 2604773.2563 | 1229217.8635
222 | 2604776.8225 | 1229211.1786 | 2604779.0648 | 1229206.9754
223 | 2604788.3793 | 1229181.9691 | 2604788.3074 | 1229186.6052 | 2604787.9493 | 1229189.2509 | 2604787.1292 | 1229191.6961 | 2604786.1428 | 1229193.7077 | 2604779.0648 | 1229206.9754
224 | 2604788.3793 | 1229181.9691 | 2604790.7971 | 1229180.4146 | 2604792.2982 | 1229178.8482 | 2604792.2982 | 1229178.8482
225 | 2604792.2982 | 1229178.8482 | 2604794.791 | 1229174.3922
226 | 2604949.6503 | 1229522.3083 | 2604957.2046 | 1229522.2964 | 2604960.288 | 1229521.8765 | 2604962.72 | 1229521.2892
227 | 2604973.0105 | 1229508.9797 | 2604970.27 | 1229514.7916 | 2604967.745 | 1229517.9581 | 2604965.3572 | 1229519.9239 | 2604962.72 | 1229521.2892 | 2604962.72 | 1229521.2892
228 | 2604764.0392 | 1229450.9651 | 2604770.17 | 1229437.2999
229 | 2604796.4298 | 1229146.5656 | 2604785.9724 | 1229160.2655 | 2604785.5058 | 1229162.764
230 | 2604794.791 | 1229174.3922 | 2604795.3631 | 1229173.3696 | 2604798.016 | 1229167.0686

## bus_geodata
| x | y | coords
0 | 2604722.937 | 1229511.2841
1 | 2604738.4933 | 1229510.131
2 | 2604710.5759 | 1229511.2713
3 | 2604759.4952 | 1229508.5743
4 | 2604686.6782 | 1229510.8647
5 | 2604765.0739 | 1229508.1608
6 | 2604686.2435 | 1229510.8574
7 | 2604784.2267 | 1229506.7412
8 | 2604669.4111 | 1229510.571
9 | 2604645.125 | 1229528.372
10 | 2604603.816 | 1229543.6535
11 | 2604636.3487 | 1229545.7425
12 | 2604558.0972 | 1229560.5378
13 | 2604578.1376 | 1229564.2218
14 | 2604625.7193 | 1229579.0224
15 | 2604641.6648 | 1229574.1711
16 | 2604611.9633 | 1229510.0274
17 | 2604629.7714 | 1229510.1959
18 | 2604602.5408 | 1229508.4465
19 | 2604651.4939 | 1229510.4014
20 | 2604580.2056 | 1229503.3092
21 | 2604672.6788 | 1229477.8661
22 | 2604663.7698 | 1229567.4459
23 | 2604674.4039 | 1229460.6007
24 | 2604650.8229 | 1229458.3846
25 | 2604676.804 | 1229452.3977
26 | 2604755.0246 | 1229537.6859
27 | 2604799.4783 | 1229512.2431
28 | 2604727.5954 | 1229548.0274
29 | 2604802.958 | 1229510.2867
30 | 2604736.1403 | 1229557.1284
31 | 2604826.5478 | 1229498.9183
32 | 2604725.7053 | 1229567.6772
33 | 2604758.4321 | 1229560.342
34 | 2604859.0097 | 1229485.7837
35 | 2604772.0094 | 1229563.2035
36 | 2604964.7784 | 1229436.6377
37 | 2604969.3716 | 1229403.7474
38 | 2604963.9761 | 1229442.3827
39 | 2604962.336 | 1229454.1268
40 | 2604947.1012 | 1229382.0048
41 | 2604940.9042 | 1229410.3054
42 | 2604947.8045 | 1229378.9472
43 | 2604932.4298 | 1229454.0356
44 | 2604966.2979 | 1229453.8521
45 | 2604935.7204 | 1229437.0562
46 | 2604927.1148 | 1229404.9572
47 | 2604950.2611 | 1229368.2665
48 | 2604923.8491 | 1229451.8161
49 | 2604951.3238 | 1229479.3994
50 | 2604909.1992 | 1229398.0087
51 | 2604917.215 | 1229459.0706
52 | 2604896.6744 | 1229433.9574
53 | 2604947.6405 | 1229476.067
54 | 2604874.1191 | 1229384.4031
55 | 2604847.1039 | 1229370.1722
56 | 2604892.2791 | 1229391.4464
57 | 2604846.5542 | 1229368.6831
58 | 2604843.5324 | 1229346.3774
59 | 2604833.3065 | 1229336.0964
60 | 2604877.0871 | 1229344.7806
61 | 2604886.8483 | 1229344.8908
62 | 2604902.0177 | 1229345.2433
63 | 2604909.3617 | 1229345.609
64 | 2604918.4583 | 1229346.5159
65 | 2604900.2981 | 1229256.4032
66 | 2604903.6259 | 1229238.9171
67 | 2604906.7968 | 1229257.498
68 | 2604869.7824 | 1229250.2246
69 | 2604903.0039 | 1229282.5987
70 | 2604804.2733 | 1229343.0715
71 | 2604849.7034 | 1229283.9008
72 | 2604850.8552 | 1229413.5066
73 | 2604860.074 | 1229417.6678
74 | 2604848.4527 | 1229412.4221
75 | 2604867.8764 | 1229421.1896
76 | 2604834.823 | 1229406.27
77 | 2604870.7259 | 1229422.4758
78 | 2604880.5589 | 1229426.9142
79 | 2604803.2816 | 1229343.3748
80 | 2604848.6992 | 1229264.7434
81 | 2604893.1244 | 1229471.2284
82 | 2604851.1488 | 1229246.4519
83 | 2604847.7039 | 1229245.7544
84 | 2604848.4434 | 1229259.8631
85 | 2604790.6234 | 1229278.1908
86 | 2604790.4402 | 1229278.2413
87 | 2604518.4561 | 1229396.0745
88 | 2604515.1752 | 1229417.5478
89 | 2604519.4645 | 1229389.4739
90 | 2604521.1771 | 1229378.5353
91 | 2604507.9157 | 1229387.2097
92 | 2604535.5842 | 1229380.9491
93 | 2604526.668 | 1229342.049
94 | 2604539.2684 | 1229437.9834
95 | 2604556.4165 | 1229442.613
96 | 2604553.4735 | 1229383.9462
97 | 2604534.5652 | 1229298.3243
98 | 2604679.716 | 1229212.2498
99 | 2604679.1366 | 1229216.6435
100 | 2604679.9026 | 1229210.8353
101 | 2604685.297 | 1229192.7393
102 | 2604674.2422 | 1229263.7015
103 | 2604673.777 | 1229269.0605
104 | 2604694.5941 | 1229184.4414
105 | 2604671.599 | 1229301.4876
106 | 2604677.3875 | 1229149.2071
107 | 2604699.1045 | 1229190.3373
108 | 2604670.7371 | 1229314.4333
109 | 2604814.3432 | 1229443.7785
110 | 2604779.7249 | 1229420.995
111 | 2604836.031 | 1229464.1741
112 | 2604773.1768 | 1229352.5806
113 | 2604757.8001 | 1229313.1117
114 | 2604778.0551 | 1229419.7243
115 | 2604751.8044 | 1229288.8926
116 | 2604770.0845 | 1229309.4083
117 | 2604870.9226 | 1229496.2924
118 | 2604888.1825 | 1229511.5177
119 | 2604899.9269 | 1229526.6188
120 | 2604922.1299 | 1229521.8583
121 | 2604930.6777 | 1229522.1021
122 | 2604735.7046 | 1229389.4897
123 | 2604741.158 | 1229393.383
124 | 2604730.2333 | 1229385.5837
125 | 2604753.8282 | 1229402.4284
126 | 2604702.236 | 1229361.608
127 | 2604757.0524 | 1229404.7302
128 | 2604698.1618 | 1229379.4265
129 | 2604702.9232 | 1229354.5821
130 | 2604768.4501 | 1229412.8671
131 | 2604677.1495 | 1229376.6277
132 | 2604695.2586 | 1229391.3901
133 | 2604688.7605 | 1229346.132
134 | 2604712.1924 | 1229212.8786
135 | 2604725.3516 | 1229232.2215
136 | 2604741.2062 | 1229250.9728
137 | 2604758.6642 | 1229245.2165
138 | 2604751.0725 | 1229285.6788
139 | 2604753.8196 | 1229183.0202
140 | 2604750.8954 | 1229163.9399
141 | 2604765.0699 | 1229183.1204
142 | 2604767.9866 | 1229227.7415
143 | 2604781.2347 | 1229183.2642
144 | 2604692.4036 | 1229148.2021
145 | 2604704.889 | 1229148.4206
146 | 2604711.401 | 1229148.6098
147 | 2604798.0512 | 1229574.6655
148 | 2604792.4186 | 1229589.8033
149 | 2604808.629 | 1229575.3326
150 | 2604784.4045 | 1229595.6861
151 | 2604842.5492 | 1229580.2155
152 | 2604699.1587 | 1229594.5133
153 | 2604683.9082 | 1229609.9301
154 | 2604587.7926 | 1229394.8637
155 | 2604574.0274 | 1229390.2741
156 | 2604594.5448 | 1229397.115
157 | 2604569.221 | 1229388.6716
158 | 2604611.8112 | 1229402.8715
159 | 2604556.6394 | 1229384.4766
160 | 2604615.7 | 1229404.1679
161 | 2604630.9142 | 1229418.1893
162 | 2604776.4969 | 1229307.4751
163 | 2604793.6622 | 1229302.3003
164 | 2604768.7029 | 1229284.2339
165 | 2604776.0914 | 1229282.197
166 | 2604697.25 | 1229455.4038
167 | 2604711.3043 | 1229457.4702
168 | 2604724.4581 | 1229459.4041
169 | 2604732.6028 | 1229460.6016
170 | 2604689.1635 | 1229412.146
171 | 2604690.519 | 1229407.7317
172 | 2604739.2035 | 1229447.2989
173 | 2604640.1654 | 1229457.383
174 | 2604563.8323 | 1229444.615
175 | 2604577.4214 | 1229447.7143
176 | 2604591.7183 | 1229450.1741
177 | 2604604.8932 | 1229358.3306
178 | 2604615.2513 | 1229311.0664
179 | 2604642.884 | 1229323.0392
180 | 2604669.0779 | 1229334.3883
181 | 2604636.0365 | 1229343.4446
182 | 2604565.9982 | 1229289.7163
183 | 2604538.5015 | 1229277.7996
184 | 2604559.5836 | 1229317.1358
185 | 2604632.1113 | 1229356.5058
186 | 2604558.2822 | 1229325.6318
187 | 2604765.2669 | 1229609.7342
188 | 2604759.2345 | 1229614.1624
189 | 2604738.7833 | 1229629.1746
190 | 2604730.9967 | 1229634.8904
191 | 2604766.665 | 1229674.8224
192 | 2604720.5248 | 1229642.5774
193 | 2604627.7625 | 1229441.2276
194 | 2604625.7379 | 1229456.0272
195 | 2604618.9559 | 1229454.8603
196 | 2604670.1225 | 1229375.6917
197 | 2604598.313 | 1229451.3087
198 | 2604611.581 | 1229453.5915
199 | 2604666.9637 | 1229630.2575
200 | 2604686.2405 | 1229635.8046
201 | 2604664.5015 | 1229629.549
202 | 2604717.4981 | 1229644.7992
203 | 2604657.4764 | 1229628.3598
204 | 2604693.6486 | 1229664.7912
205 | 2604706.9733 | 1229610.3483
206 | 2604691.3042 | 1229666.7563
207 | 2604828.4236 | 1229115.9975
208 | 2604833.2088 | 1229109.0124
209 | 2604814.1667 | 1229123.9775
210 | 2604810.9495 | 1229134.0395
211 | 2604806.6795 | 1229146.3626
212 | 2604825.5621 | 1229148.3239
213 | 2604806.0647 | 1229147.863
214 | 2604573.1193 | 1229331.0443
215 | 2604578.678 | 1229346.2074
216 | 2604773.2563 | 1229217.8635
217 | 2604776.8225 | 1229211.1786
218 | 2604779.0648 | 1229206.9754
219 | 2604788.3793 | 1229181.9691
220 | 2604792.2982 | 1229178.8482
221 | 2604949.6503 | 1229522.3083
222 | 2604962.72 | 1229521.2892
223 | 2604973.0105 | 1229508.9797
224 | 2604652.2385 | 1229373.3095
225 | 2604770.17 | 1229437.2999
226 | 2604785.5058 | 1229162.764
227 | 2604796.4298 | 1229146.5656
228 | 2604794.791 | 1229174.3922
229 | 2604629.3208 | 1229367.1883
230 | 2604764.0392 | 1229450.9651
231 | 2604798.016 | 1229167.0686
232 | 2604735.7046 | 1229389.4897

## line_std_types
| c_nf_per_km | r_ohm_per_km | x_ohm_per_km | max_i_ka | type | q_mm2 | alpha | voltage_rating
NAYY 4x50 SE | 210 | 0.642 | 0.083 | 0.142 | cs | 50 | 0.00403 | LV
NAYY 4x120 SE | 264 | 0.225 | 0.08 | 0.242 | cs | 120 | 0.00403 | LV
NAYY 4x150 SE | 261 | 0.208 | 0.08 | 0.27 | cs | 150 | 0.00403 | LV
NA2XS2Y 1x95 RM/25 12/20 kV | 216 | 0.313 | 0.132 | 0.252 | cs | 95 | 0.00403 | MV
NA2XS2Y 1x185 RM/25 12/20 kV | 273 | 0.161 | 0.117 | 0.362 | cs | 185 | 0.00403 | MV
NA2XS2Y 1x240 RM/25 12/20 kV | 304 | 0.122 | 0.112 | 0.421 | cs | 240 | 0.00403 | MV
NA2XS2Y 1x95 RM/25 6/10 kV | 315 | 0.313 | 0.123 | 0.249 | cs | 95 | 0.00403 | MV
NA2XS2Y 1x185 RM/25 6/10 kV | 406 | 0.161 | 0.11 | 0.358 | cs | 185 | 0.00403 | MV
NA2XS2Y 1x240 RM/25 6/10 kV | 456 | 0.122 | 0.105 | 0.416 | cs | 240 | 0.00403 | MV
NA2XS2Y 1x150 RM/25 12/20 kV | 250 | 0.206 | 0.116 | 0.319 | cs | 150 | 0.00403 | MV
NA2XS2Y 1x120 RM/25 12/20 kV | 230 | 0.253 | 0.119 | 0.283 | cs | 120 | 0.00403 | MV
NA2XS2Y 1x70 RM/25 12/20 kV | 190 | 0.443 | 0.132 | 0.22 | cs | 70 | 0.00403 | MV
NA2XS2Y 1x150 RM/25 6/10 kV | 360 | 0.206 | 0.11 | 0.315 | cs | 150 | 0.00403 | MV
NA2XS2Y 1x120 RM/25 6/10 kV | 340 | 0.253 | 0.113 | 0.28 | cs | 120 | 0.00403 | MV
NA2XS2Y 1x70 RM/25 6/10 kV | 280 | 0.443 | 0.123 | 0.217 | cs | 70 | 0.00403 | MV
N2XS(FL)2Y 1x120 RM/35 64/110 kV | 112 | 0.153 | 0.166 | 0.366 | cs | 120 | 0.00393 | HV
N2XS(FL)2Y 1x185 RM/35 64/110 kV | 125 | 0.099 | 0.156 | 0.457 | cs | 185 | 0.00393 | HV
N2XS(FL)2Y 1x240 RM/35 64/110 kV | 135 | 0.075 | 0.149 | 0.526 | cs | 240 | 0.00393 | HV
N2XS(FL)2Y 1x300 RM/35 64/110 kV | 144 | 0.06 | 0.144 | 0.588 | cs | 300 | 0.00393 | HV
15-AL1/3-ST1A 0.4 | 11 | 1.8769 | 0.35 | 0.105 | ol | 16 | 0.00403 | LV
24-AL1/4-ST1A 0.4 | 11.25 | 1.2012 | 0.335 | 0.14 | ol | 24 | 0.00403 | LV
48-AL1/8-ST1A 0.4 | 12.2 | 0.5939 | 0.3 | 0.21 | ol | 48 | 0.00403 | LV
94-AL1/15-ST1A 0.4 | 13.2 | 0.306 | 0.29 | 0.35 | ol | 94 | 0.00403 | LV
34-AL1/6-ST1A 10.0 | 9.7 | 0.8342 | 0.36 | 0.17 | ol | 34 | 0.00403 | MV
48-AL1/8-ST1A 10.0 | 10.1 | 0.5939 | 0.35 | 0.21 | ol | 48 | 0.00403 | MV
70-AL1/11-ST1A 10.0 | 10.4 | 0.4132 | 0.339 | 0.29 | ol | 70 | 0.00403 | MV
94-AL1/15-ST1A 10.0 | 10.75 | 0.306 | 0.33 | 0.35 | ol | 94 | 0.00403 | MV
122-AL1/20-ST1A 10.0 | 11.1 | 0.2376 | 0.323 | 0.41 | ol | 122 | 0.00403 | MV
149-AL1/24-ST1A 10.0 | 11.25 | 0.194 | 0.315 | 0.47 | ol | 149 | 0.00403 | MV
34-AL1/6-ST1A 20.0 | 9.15 | 0.8342 | 0.382 | 0.17 | ol | 34 | 0.00403 | MV
48-AL1/8-ST1A 20.0 | 9.5 | 0.5939 | 0.372 | 0.21 | ol | 48 | 0.00403 | MV
70-AL1/11-ST1A 20.0 | 9.7 | 0.4132 | 0.36 | 0.29 | ol | 70 | 0.00403 | MV
94-AL1/15-ST1A 20.0 | 10 | 0.306 | 0.35 | 0.35 | ol | 94 | 0.00403 | MV
122-AL1/20-ST1A 20.0 | 10.3 | 0.2376 | 0.344 | 0.41 | ol | 122 | 0.00403 | MV
149-AL1/24-ST1A 20.0 | 10.5 | 0.194 | 0.337 | 0.47 | ol | 149 | 0.00403 | MV
184-AL1/30-ST1A 20.0 | 10.75 | 0.1571 | 0.33 | 0.535 | ol | 184 | 0.00403 | MV
243-AL1/39-ST1A 20.0 | 11 | 0.1188 | 0.32 | 0.645 | ol | 243 | 0.00403 | MV
48-AL1/8-ST1A 110.0 | 8 | 0.5939 | 0.46 | 0.21 | ol | 48 | 0.00403 | HV
70-AL1/11-ST1A 110.0 | 8.4 | 0.4132 | 0.45 | 0.29 | ol | 70 | 0.00403 | HV
94-AL1/15-ST1A 110.0 | 8.65 | 0.306 | 0.44 | 0.35 | ol | 94 | 0.00403 | HV
122-AL1/20-ST1A 110.0 | 8.5 | 0.2376 | 0.43 | 0.41 | ol | 122 | 0.00403 | HV
149-AL1/24-ST1A 110.0 | 8.75 | 0.194 | 0.41 | 0.47 | ol | 149 | 0.00403 | HV
184-AL1/30-ST1A 110.0 | 8.8 | 0.1571 | 0.4 | 0.535 | ol | 184 | 0.00403 | HV
243-AL1/39-ST1A 110.0 | 9 | 0.1188 | 0.39 | 0.645 | ol | 243 | 0.00403 | HV
305-AL1/39-ST1A 110.0 | 9.2 | 0.0949 | 0.38 | 0.74 | ol | 305 | 0.00403 | HV
490-AL1/64-ST1A 110.0 | 9.75 | 0.059 | 0.37 | 0.96 | ol | 490 | 0.00403 | HV
679-AL1/86-ST1A 110.0 | 9.95 | 0.042 | 0.36 | 1.15 | ol | 679 | 0.00403 | HV
490-AL1/64-ST1A 220.0 | 10 | 0.059 | 0.285 | 0.96 | ol | 490 | 0.00403 | HV
679-AL1/86-ST1A 220.0 | 11.7 | 0.042 | 0.275 | 1.15 | ol | 679 | 0.00403 | HV
490-AL1/64-ST1A 380.0 | 11 | 0.059 | 0.253 | 0.96 | ol | 490 | 0.00403 | HV
679-AL1/86-ST1A 380.0 | 14.6 | 0.042 | 0.25 | 1.15 | ol | 679 | 0.00403 | HV

## trafo_std_types
| i0_percent | pfe_kw | vkr_percent | sn_mva | vn_lv_kv | vn_hv_kv | vk_percent | shift_degree | vector_group | tap_side | tap_neutral | tap_min | tap_max | tap_step_degree | tap_step_percent | tap_phase_shifter
160 MVA 380/110 kV | 0.06 | 60 | 0.25 | 160 | 110 | 380 | 12.2 | 0 | Yy0 | hv | 0 | -9 | 9 | 0 | 1.5 | FALSE
100 MVA 220/110 kV | 0.06 | 55 | 0.26 | 100 | 110 | 220 | 12 | 0 | Yy0 | hv | 0 | -9 | 9 | 0 | 1.5 | FALSE
63 MVA 110/20 kV | 0.04 | 22 | 0.32 | 63 | 20 | 110 | 18 | 150 | YNd5 | hv | 0 | -9 | 9 | 0 | 1.5 | FALSE
40 MVA 110/20 kV | 0.05 | 18 | 0.34 | 40 | 20 | 110 | 16.2 | 150 | YNd5 | hv | 0 | -9 | 9 | 0 | 1.5 | FALSE
25 MVA 110/20 kV | 0.07 | 14 | 0.41 | 25 | 20 | 110 | 12 | 150 | YNd5 | hv | 0 | -9 | 9 | 0 | 1.5 | FALSE
63 MVA 110/10 kV | 0.04 | 22 | 0.32 | 63 | 10 | 110 | 18 | 150 | YNd5 | hv | 0 | -9 | 9 | 0 | 1.5 | FALSE
40 MVA 110/10 kV | 0.05 | 18 | 0.34 | 40 | 10 | 110 | 16.2 | 150 | YNd5 | hv | 0 | -9 | 9 | 0 | 1.5 | FALSE
25 MVA 110/10 kV | 0.07 | 14 | 0.41 | 25 | 10 | 110 | 12 | 150 | YNd5 | hv | 0 | -9 | 9 | 0 | 1.5 | FALSE
0.25 MVA 20/0.4 kV | 0.32 | 0.8 | 1.44 | 0.25 | 0.4 | 20 | 6 | 150 | Yzn5 | hv | 0 | -2 | 2 | 0 | 2.5 | FALSE
0.4 MVA 20/0.4 kV | 0.3375 | 1.35 | 1.425 | 0.4 | 0.4 | 20 | 6 | 150 | Dyn5 | hv | 0 | -2 | 2 | 0 | 2.5 | FALSE
0.63 MVA 20/0.4 kV | 0.2619 | 1.65 | 1.206 | 0.63 | 0.4 | 20 | 6 | 150 | Dyn5 | hv | 0 | -2 | 2 | 0 | 2.5 | FALSE
0.25 MVA 10/0.4 kV | 0.24 | 0.6 | 1.2 | 0.25 | 0.4 | 10 | 4 | 150 | Dyn5 | hv | 0 | -2 | 2 | 0 | 2.5 | FALSE
0.4 MVA 10/0.4 kV | 0.2375 | 0.95 | 1.325 | 0.4 | 0.4 | 10 | 4 | 150 | Dyn5 | hv | 0 | -2 | 2 | 0 | 2.5 | FALSE
0.63 MVA 10/0.4 kV | 0.1873 | 1.18 | 1.0794 | 0.63 | 0.4 | 10 | 4 | 150 | Dyn5 | hv | 0 | -2 | 2 | 0 | 2.5 | FALSE

## trafo3w_std_types
| sn_hv_mva | sn_mv_mva | sn_lv_mva | vn_hv_kv | vn_mv_kv | vn_lv_kv | vk_hv_percent | vk_mv_percent | vk_lv_percent | vkr_hv_percent | vkr_mv_percent | vkr_lv_percent | pfe_kw | i0_percent | shift_mv_degree | shift_lv_degree | vector_group | tap_side | tap_neutral | tap_min | tap_max | tap_step_percent
63/25/38 MVA 110/20/10 kV | 63 | 25 | 38 | 110 | 20 | 10 | 10.4 | 10.4 | 10.4 | 0.28 | 0.32 | 0.35 | 35 | 0.89 | 0 | 0 | YN0yn0yn0 | hv | 0 | -10 | 10 | 1.2
63/25/38 MVA 110/10/10 kV | 63 | 25 | 38 | 110 | 10 | 10 | 10.4 | 10.4 | 10.4 | 0.28 | 0.32 | 0.35 | 35 | 0.89 | 0 | 0 | YN0yn0yn0 | hv | 0 | -10 | 10 | 1.2

## fuse_std_types
| fuse_type | i_rated_a | t_avg | t_min | t_total | x_avg | x_min | x_total
HV 100A | HV 100A | 100 | 0 | [10.0, 3.64, 0.854, 0.281, 0.1, 0.0531, 0.022, 0.01] | [10.0, 4.267, 1.21, 0.403, 0.1, 0.058, 0.022, 0.01] | 0 | [300.0, 350.0, 450.0, 550.0, 700.0, 850.0, 1200.0, 1752.0] | [600.0, 700.0, 900.0, 1150.0, 1665.0, 2000.0, 3000.0, 4313.0]
HV 10A | HV 10A | 10 | 0 | [10.0, 1675.0, 0.344, 0.156, 0.1, 0.0417, 0.0171, 0.01] | [10.0, 1.3, 0.3, 0.155, 0.1, 0.0555, 0.023, 0.01] | 0 | [30.0, 32.0, 35.0, 37.0, 39.0, 50.0, 70.0, 88.0] | [60.0, 70.0, 80.0, 87.0, 94.0, 110.0, 150.0, 216.0]
HV 125A | HV 125A | 125 | 0 | [10.0, 1.82, 0.344, 0.1, 0.0467, 0.0269, 0.01] | [10.0, 2.478, 0.426, 0.1, 0.0427, 0.0211, 0.01] | 0 | [375.0, 500.0, 700.0, 925.0, 1200.0, 1500.0, 2341.0] | [750.0, 1000.0, 1500.0, 2200.0, 3000.0, 4000.0, 5765.0]
HV 160A | HV 160A | 160 | 0 | [10.0, 4.15, 1.03, 0.198, 0.1, 0.051, 0.0172, 0.01] | [10.0, 2.3, 0.734, 0.274, 0.1, 0.046, 0.0177, 0.01] | 0 | [480.0, 550.0, 700.0, 1000.0, 1260.0, 1600.0, 2500.0, 3227.0] | [960.0, 1300.0, 1700.0, 2200.0, 2996.0, 4000.0, 6000.0, 7946.0]
HV 16A | HV 16A | 16 | 0 | [10.0, 0.352, 0.164, 0.1, 0.0649, 0.0342, 0.01] | [10.0, 2.34, 0.722, 0.181, 0.1, 0.055, 0.0296, 0.01] | 0 | [48.0, 60.0, 65.0, 71.0, 80.0, 100.0, 162.0] | [96.0, 110.0, 125.0, 150.0, 168.0, 200.0, 250.0, 398.0]
HV 200A | HV 200A | 200 | 0 | [10.0, 4.267, 1.21, 0.403, 0.1, 0.058, 0.022, 0.01] | [10.0, 3.73, 1.654, 0.328, 0.1, 0.0531, 0.019, 0.01] | 0 | [600.0, 700.0, 900.0, 1150.0, 1665.0, 2000.0, 3000.0, 4313.0] | [1200.0, 1500.0, 1800.0, 2700.0, 3960.0, 5000.0, 7500.0, 10620.0]
HV 20A | HV 20A | 20 | 0 | [10.0, 1.3, 0.3, 0.155, 0.1, 0.0555, 0.023, 0.01] | [10.0, 1.3, 0.161, 0.1, 0.0611, 0.0399, 0.0141, 0.01] | 0 | [60.0, 70.0, 80.0, 87.0, 94.0, 110.0, 150.0, 216.0] | [120.0, 150.0, 200.0, 223.0, 260.0, 300.0, 450.0, 532.0]
HV 25A | HV 25A | 25 | 0 | [10.0, 2.512, 0.833, 0.299, 0.1, 0.0372, 0.0223, 0.01] | [10.0, 3.125, 0.597, 0.198, 0.1, 0.0378, 0.022, 0.01] | 0 | [75.0, 82.0, 90.0, 100.0, 124.0, 170.0, 200.0, 289.0] | [150.0, 170.0, 210.0, 250.0, 294.0, 400.0, 500.0, 711.0]
HV 31.5A | HV 31.5A | 31.5 | 0 | [10.0, 2.34, 0.722, 0.181, 0.1, 0.055, 0.0296, 0.01] | [10.0, 2.84, 0.368, 0.164, 0.1, 0.0621, 0.0378, 0.0195, 0.01] | 0 | [95.0, 110.0, 125.0, 150.0, 165.0, 200.0, 250.0, 390.0] | [189.0, 220.0, 300.0, 350.0, 393.0, 450.0, 530.0, 700.0, 960.0]
HV 40A | HV 40A | 40 | 0 | [10.0, 1.3, 0.161, 0.1, 0.0611, 0.0399, 0.0141, 0.01] | [10.0, 2.05, 0.369, 0.198, 0.1, 0.051, 0.0298, 0.01] | 0 | [120.0, 150.0, 200.0, 223.0, 260.0, 300.0, 450.0, 532.0] | [240.0, 300.0, 400.0, 450.0, 530.0, 650.0, 800.0, 1311.0]
HV 50A | HV 50A | 50 | 0 | [10.0, 3.215, 0.597, 0.198, 0.1, 0.0378, 0.022, 0.01] | [10.0, 3.64, 0.854, 0.281, 0.1, 0.0531, 0.022, 0.01] | 0 | [150.0, 170.0, 210.0, 250.0, 294.0, 400.0, 500.0, 711.0] | [300.0, 350.0, 450.0, 550.0, 700.0, 850.0, 1200.0, 1752.0]
HV 6.3A | HV 6.3A | 6.3 | 0 | [10.0, 1.39, 0.344, 0.168, 0.1, 0.056, 0.0263, 0.01] | [10.0, 1.711, 0.516, 0.198, 0.1, 0.0634, 0.0303, 0.01] | 0 | [19.0, 19.5, 20.4, 20.8, 22.0, 25.0, 32.0, 48.0] | [38.0, 40.0, 43.0, 48.0, 53.0, 60.0, 75.0, 118.0]
HV 63A | HV 63A | 63 | 0 | [10.0, 2.84, 0.368, 0.164, 0.1, 0.0621, 0.0378, 0.0195, 0.01] | [10.0, 1.82, 0.344, 0.1, 0.0467, 0.0269, 0.01] | 0 | [189.0, 220.0, 300.0, 350.0, 393.0, 450.0, 530.0, 700.0, 961.0] | [378.0, 500.0, 700.0, 934.0, 1200.0, 1500.0, 2366.0]
HV 80A | HV 80A | 80 | 0 | [10.0, 2.05, 0.369, 0.198, 0.1, 0.051, 0.0298, 0.01] | [10.0, 4.15, 1.03, 0.198, 0.1, 0.051, 0.0172, 0.01] | 0 | [240.0, 300.0, 400.0, 450.0, 530.0, 650.0, 800.0, 1311.0] | [480.0, 550.0, 700.0, 1000.0, 1260.0, 1600.0, 2500.0, 3227.0]
Siemens NH-1-100 | Siemens NH-1-100 | 100 | [5400.0, 2000.0, 400.0, 20.0, 1.0, 0.2, 0.012, 0.004] | 0 | 0 | [150.0, 190.0, 250.0, 430.0, 900.0, 1250.0, 2700.0, 3600.0] | 0 | 0
Siemens NH-1-125 | Siemens NH-1-125 | 125 | [4800.0, 120.0, 7.0, 0.1, 0.004] | 0 | 0 | [180.0, 400.0, 740.0, 2000.0, 4250.0] | 0 | 0
Siemens NH-1-16 | Siemens NH-1-16 | 16 | [4000.0, 400.0, 2.0, 0.1, 0.04, 0.01] | 0 | 0 | [26.0, 35.0, 75.0, 150.0, 200.0, 300.0] | 0 | 0
Siemens NH-1-160 | Siemens NH-1-160 | 160 | [4800.0, 120.0, 7.0, 0.1, 0.004] | 0 | 0 | [210.0, 500.0, 900.0, 2300.0, 5000.0] | 0 | 0
Siemens NH-1-25 | Siemens NH-1-25 | 25 | [4000.0, 1000.0, 10.0, 0.2, 0.02, 0.01] | 0 | 0 | [40.0, 50.0, 100.0, 210.0, 400.0, 500.0] | 0 | 0
Siemens NH-1-50 | Siemens NH-1-50 | 50 | [4000.0, 40.0, 4.0, 1.0, 0.02, 0.01] | 0 | 0 | [86.0, 200.0, 300.0, 400.0, 1000.0, 1280.0] | 0 | 0
Siemens NH-1-63 | Siemens NH-1-63 | 63 | [4000.0, 100.0, 10.0, 2.0, 0.04, 0.01] | 0 | 0 | [100.0, 200.0, 300.0, 400.0, 1000.0, 1500.0] | 0 | 0
Siemens NH-1-80 | Siemens NH-1-80 | 80 | [4800.0, 120.0, 7.0, 0.1, 0.01] | 0 | 0 | [150.58, 250.0, 450.0, 1150.0, 2470.0] | 0 | 0
Siemens NH-2-1000 | Siemens NH-2-1000 | 1000 | [4800.0, 120.0, 7.0, 0.1, 0.004] | 0 | 0 | [1900.0, 3500.0, 8400.0, 24000.0, 52000.0] | 0 | 0
Siemens NH-2-200 | Siemens NH-2-200 | 200 | [4800.0, 120.0, 7.0, 0.1, 0.004] | 0 | 0 | [280.0, 650.0, 1200.0, 3000.0, 7000.0] | 0 | 0
Siemens NH-2-224 | Siemens NH-2-224 | 224 | [4800.0, 120.0, 7.0, 0.2, 0.04, 0.004] | 0 | 0 | [400.0, 750.0, 1453.0, 3025.0, 4315.0, 7600.0] | 0 | 0
Siemens NH-2-250 | Siemens NH-2-250 | 250 | [4800.0, 120.0, 7.0, 0.1, 0.004] | 0 | 0 | [450.0, 800.0, 1650.0, 4000.0, 8500.0] | 0 | 0
Siemens NH-2-315 | Siemens NH-2-315 | 315 | [4800.0, 120.0, 7.0, 0.1, 0.004] | 0 | 0 | [550.0, 920.0, 1900.0, 5000.0, 11000.0] | 0 | 0
Siemens NH-2-355 | Siemens NH-2-355 | 355 | [4800.0, 120.0, 6.0, 0.1, 0.004] | 0 | 0 | [650.0, 1116.27, 2350.0, 5840.0, 12790.0] | 0 | 0
Siemens NH-2-400 | Siemens NH-2-400 | 400 | [4800.0, 120.0, 7.0, 0.1, 0.004] | 0 | 0 | [720.0, 1350.0, 2800.0, 6500.0, 15000.0] | 0 | 0
Siemens NH-2-425 | Siemens NH-2-425 | 425 | [4800.0, 120.0, 7.0, 0.1, 0.004] | 0 | 0 | [850.0, 1500.0, 3050.0, 7500.0, 16500.0] | 0 | 0
Siemens NH-2-630 | Siemens NH-2-630 | 630 | [4800.0, 120.0, 7.0, 0.1, 0.004] | 0 | 0 | [1200.0, 2000.0, 4800.0, 12000.0, 26000.0] | 0 | 0

## res_bus
| vm_pu | va_degree | p_mw | q_mvar
0 | 0.98292 | -0.32625 | 0.0013821 | 0.00034638
1 | 0.98328 | -0.31927 | 0.0014275 | 0.00035777
2 | 0.98264 | -0.33172 | 0.0022943 | 0.000575
3 | 0.98377 | -0.30975 | 0.0026363 | 0.00066073
4 | 0.98211 | -0.34211 | 0.0028165 | 0.00070588
5 | 0.9839 | -0.30717 | 0.00085676 | 0.00021472
6 | 0.9821 | -0.3423 | 0.0044422 | 0.0011133
7 | 0.98436 | -0.29825 | 0.0023133 | 0.00057976
8 | 0.98175 | -0.34918 | 0 | 0
9 | 0.97959 | -0.39126 | 0.00055331 | 0.00013867
10 | 0.97969 | -0.38941 | 0.0027013 | 0.00067702
11 | 0.97953 | -0.39246 | 0.0017544 | 0.0004397
12 | 0.97992 | -0.3849 | 0 | 0
13 | 0.98001 | -0.38305 | 0 | 0
14 | 0.98025 | -0.37843 | 0 | 0
15 | 0.98032 | -0.37691 | 0.0022991 | 0.00057621
16 | 0.98121 | -0.35971 | 0.0014368 | 0.0003601
17 | 0.98133 | -0.35729 | 0.002954 | 0.00074034
18 | 0.98115 | -0.36077 | 0.0030779 | 0.00077139
19 | 0.98154 | -0.35317 | 0.0018333 | 0.00045947
20 | 0.98109 | -0.36201 | 0.0030005 | 0.00075199
21 | 0.98113 | -0.36117 | 0.0024376 | 0.00061092
22 | 0.98048 | -0.37385 | 0.00091315 | 0.00022886
23 | 0.98081 | -0.36735 | 0 | 0
24 | 0.98044 | -0.37463 | 0.0036385 | 0.0009119
25 | 0.98071 | -0.36945 | 0 | 0
26 | 0.98229 | -0.33847 | 0.0018966 | 0.00047533
27 | 0.98466 | -0.2925 | 0.0011143 | 0.00027926
28 | 0.98099 | -0.3639 | 0 | 0
29 | 0.98485 | -0.28885 | 0 | 0
30 | 0.98051 | -0.37332 | 0 | 0
31 | 0.98573 | -0.27172 | 0.0021686 | 0.0005435
32 | 0.98049 | -0.37365 | 0.0012267 | 0.00030744
33 | 0.9797 | -0.38903 | 0.0011047 | 0.00027685
34 | 0.98693 | -0.24858 | 0 | 0
35 | 0.97922 | -0.39845 | 0.0024897 | 0.00062399
36 | 0.9832 | -0.32071 | 0.001021 | 0.00025589
37 | 0.98316 | -0.32135 | 0.0010758 | 0.00026963
38 | 0.98321 | -0.32049 | 0.0016642 | 0.0004171
39 | 0.98325 | -0.31968 | 0 | 0
40 | 0.98159 | -0.35184 | 0 | 0
41 | 0.98169 | -0.34995 | 0 | 0
42 | 0.98158 | -0.35205 | 0.000974 | 0.00024411
43 | 0.98341 | -0.31649 | 0 | 0
44 | 0.98324 | -0.31984 | 0 | 0
45 | 0.98274 | -0.3295 | 0.00078732 | 0.00019732
46 | 0.98112 | -0.36088 | 0.0017409 | 0.0004363
47 | 0.98155 | -0.35257 | 0.002632 | 0.00065964
48 | 0.98376 | -0.30967 | 0 | 0
49 | 0.98316 | -0.32135 | 0.00051751 | 0.0001297
50 | 0.9804 | -0.37497 | 0.0017528 | 0.00043929
51 | 0.98418 | -0.30157 | 0.0015889 | 0.00039822
52 | 0.98337 | -0.31747 | 0.0017159 | 0.00043005
53 | 0.98316 | -0.3215 | 0.0016237 | 0.00040694
54 | 0.97901 | -0.40214 | 0.0022595 | 0.00056627
55 | 0.97788 | -0.4243 | 0.0050172 | 0.0012574
56 | 0.97972 | -0.38819 | 0.0034317 | 0.00086005
57 | 0.97782 | -0.4254 | 0.0022046 | 0.00055253
58 | 0.977 | -0.44136 | 0 | 0
59 | 0.97653 | -0.45076 | 0.0021298 | 0.00053377
60 | 0.97664 | -0.44847 | 0.0033912 | 0.0008499
61 | 0.97657 | -0.44992 | 0.0023057 | 0.00057787
62 | 0.97649 | -0.45152 | 0.0030089 | 0.00075411
63 | 0.97647 | -0.45189 | 0.00073072 | 0.00018314
64 | 0.97645 | -0.45223 | 0.002035 | 0.00051003
65 | 0.97362 | -0.5079 | 0 | 0
66 | 0.97358 | -0.50883 | 0.002856 | 0.00071578
67 | 0.97357 | -0.50907 | 0 | 0
68 | 0.97399 | -0.50072 | 0.002579 | 0.00064637
69 | 0.97334 | -0.51359 | 0.0096836 | 0.0024269
70 | 0.97571 | -0.46683 | 0.015341 | 0.0038448
71 | 0.97504 | -0.47996 | 0.0063118 | 0.0015819
72 | 0.98295 | -0.32561 | 0.0012786 | 0.00032044
73 | 0.983 | -0.32464 | 0.00078258 | 0.00019613
74 | 0.98294 | -0.3258 | 0.0015133 | 0.00037926
75 | 0.98305 | -0.3237 | 0.0030487 | 0.00076406
76 | 0.9829 | -0.32649 | 0.0025285 | 0.0006337
77 | 0.98307 | -0.32318 | 0.001354 | 0.00033934
78 | 0.98318 | -0.32114 | 0.0010517 | 0.00026357
79 | 0.97568 | -0.46732 | 0.013352 | 0.0033463
80 | 0.97463 | -0.488 | 0.0025885 | 0.00064875
81 | 0.98534 | -0.27926 | 0.0014737 | 0.00036935
82 | 0.97426 | -0.49544 | 0.002247 | 0.00056316
83 | 0.97431 | -0.49432 | 0 | 0
84 | 0.97454 | -0.48981 | 0.0028869 | 0.00072352
85 | 0.97345 | -0.51135 | 0.0015611 | 0.00039124
86 | 0.97345 | -0.51135 | 0.0017747 | 0.00044479
87 | 0.97394 | -0.50219 | 0.0016496 | 0.00041342
88 | 0.97387 | -0.50353 | 0.003364 | 0.00084309
89 | 0.97397 | -0.50157 | 0 | 0
90 | 0.97404 | -0.50029 | 0 | 0
91 | 0.97396 | -0.50185 | 0.0012733 | 0.00031911
92 | 0.97425 | -0.4961 | 0.0031648 | 0.00079318
93 | 0.97372 | -0.50663 | 0.001037 | 0.0002599
94 | 0.97803 | -0.42184 | 0.0035685 | 0.00089434
95 | 0.97809 | -0.42068 | 0.003645 | 0.00091352
96 | 0.97457 | -0.48984 | 0.0048372 | 0.0012123
97 | 0.97337 | -0.51342 | 0.0015154 | 0.0003798
98 | 0.97227 | -0.53461 | 0.0044262 | 0.0011093
99 | 0.97225 | -0.53506 | 0.0055329 | 0.0013867
100 | 0.97228 | -0.53435 | 0.00090509 | 0.00022684
101 | 0.97248 | -0.53053 | 0.00047308 | 0.00011857
102 | 0.99788 | -0.040777 | 0.0015465 | 0.00038759
103 | 0.99789 | -0.040632 | 0.00051059 | 0.00012797
104 | 0.97261 | -0.52791 | 0 | 0
105 | 0.99795 | -0.039461 | 0.0011758 | 0.00029469
106 | 0.97249 | -0.53035 | 0 | 0
107 | 0.97265 | -0.52713 | 0 | 0
108 | 0.99799 | -0.038727 | 0 | 0
109 | 0.99191 | -0.1531 | 0 | 0
110 | 0.99532 | -0.088297 | 0.0050632 | 0.001269
111 | 0.98946 | -0.19986 | 0.0096377 | 0.0024154
112 | 0.975 | -0.48072 | 0 | 0
113 | 0.97408 | -0.49881 | 0 | 0
114 | 0.99549 | -0.084994 | 0 | 0
115 | 0.97362 | -0.50792 | 0 | 0
116 | 0.97388 | -0.50279 | 0.0015761 | 0.00039501
117 | 0.98667 | -0.25356 | 0.0012257 | 0.0003072
118 | 0.98633 | -0.26027 | 0.0010359 | 0.00025961
119 | 0.98606 | -0.26555 | 0 | 0
120 | 0.98573 | -0.2719 | 0.00032339 | 8.1049e-05
121 | 0.98562 | -0.27419 | 0.0099512 | 0.002494
122 | 1 | 0 | -0.53757 | -0.13796
123 | 0.9994 | -0.011257 | 0.0090401 | 0.0022657
124 | 0.99973 | -0.0052614 | 0.0099816 | 0.0025016
125 | 0.99804 | -0.036971 | 0.0014315 | 0.00035877
126 | 0.99855 | -0.027791 | 0 | 0
127 | 0.99769 | -0.043506 | 0.012248 | 0.0030695
128 | 0.99821 | -0.034463 | 0 | 0
129 | 0.99846 | -0.029524 | 0 | 0
130 | 0.9965 | -0.066041 | 0.0019125 | 0.00047933
131 | 0.99807 | -0.037159 | 0.0019966 | 0.00050039
132 | 0.99806 | -0.037393 | 0.0091843 | 0.0023018
133 | 0.99825 | -0.033571 | 0.0040043 | 0.0010036
134 | 0.97279 | -0.52441 | 0.002477 | 0.00062079
135 | 0.97292 | -0.52175 | 0.00086296 | 0.00021628
136 | 0.97307 | -0.51889 | 0 | 0
137 | 0.97292 | -0.52173 | 0 | 0
138 | 0.97356 | -0.50905 | 0.019652 | 0.0049253
139 | 0.97221 | -0.53583 | 0 | 0
140 | 0.97203 | -0.53943 | 0.0094115 | 0.0023588
141 | 0.97231 | -0.53387 | 0.0016862 | 0.0004226
142 | 0.97277 | -0.52481 | 0.00042314 | 0.00010605
143 | 0.97239 | -0.53222 | 0 | 0
144 | 0.97237 | -0.5327 | 0.0043256 | 0.0010841
145 | 0.97222 | -0.5356 | 0.0088672 | 0.0022223
146 | 0.9722 | -0.53605 | 0.0037247 | 0.00093351
147 | 0.97827 | -0.41713 | 0 | 0
148 | 0.97773 | -0.42767 | 0.0016025 | 0.00040162
149 | 0.97825 | -0.41747 | 0.00099127 | 0.00024843
150 | 0.97744 | -0.43337 | 0.0017852 | 0.00044742
151 | 0.97822 | -0.41796 | 0.00077125 | 0.00019329
152 | 0.97496 | -0.48209 | 0.0015512 | 0.00038878
153 | 0.975 | -0.48147 | 0 | 0
154 | 0.97549 | -0.47171 | 0.0024903 | 0.00062414
155 | 0.97508 | -0.47969 | 0.0031471 | 0.00078873
156 | 0.9757 | -0.46747 | 0.0037635 | 0.00094322
157 | 0.97496 | -0.48218 | 0.0011277 | 0.00028263
158 | 0.97632 | -0.45539 | 0.0031137 | 0.00078035
159 | 0.97464 | -0.48845 | 0.0021014 | 0.00052667
160 | 0.97647 | -0.45244 | 0.0032977 | 0.00082649
161 | 0.97743 | -0.43354 | 0.0074268 | 0.0018613
162 | 0.97379 | -0.50468 | 0.012854 | 0.0032216
163 | 0.97374 | -0.50549 | 0.0024634 | 0.00061738
164 | 0.97353 | -0.50981 | 0.0014337 | 0.00035931
165 | 0.97349 | -0.51044 | 0.0010914 | 0.00027354
166 | 0.98045 | -0.37453 | 0.0033096 | 0.00082946
167 | 0.98031 | -0.37717 | 0.0039859 | 0.00099897
168 | 0.98024 | -0.37868 | 0.0019195 | 0.00048108
169 | 0.9802 | -0.37933 | 0.0018325 | 0.00045926
170 | 0.99798 | -0.038944 | 0.0029126 | 0.00072996
171 | 0.99799 | -0.038709 | 0.0015053 | 0.00037727
172 | 0.98017 | -0.38001 | 0.0025104 | 0.00062916
173 | 0.98028 | -0.37778 | 0.0027983 | 0.00070133
174 | 0.97814 | -0.41967 | 0.0041729 | 0.0010458
175 | 0.97829 | -0.41678 | 0.0037943 | 0.00095094
176 | 0.97849 | -0.41277 | 0.0035287 | 0.00088438
177 | 0.99773 | -0.043757 | 0.0020138 | 0.00050471
178 | 0.99781 | -0.042048 | 0 | 0
179 | 0.99787 | -0.040988 | 0 | 0
180 | 0.99805 | -0.037593 | 0 | 0
181 | 0.99778 | -0.042788 | 0.0018424 | 0.00046174
182 | 0.97305 | -0.51976 | 0 | 0
183 | 0.97324 | -0.51603 | 0 | 0
184 | 0.97287 | -0.52328 | 0.00064504 | 0.00016166
185 | 0.99774 | -0.043489 | 0.00068321 | 0.00017123
186 | 0.97282 | -0.52426 | 0.0014908 | 0.00037363
187 | 0.97678 | -0.44624 | 0.002331 | 0.00058422
188 | 0.97659 | -0.44998 | 0.0027339 | 0.00068517
189 | 0.97601 | -0.46139 | 0.00099286 | 0.00024883
190 | 0.97583 | -0.46509 | 0.0030004 | 0.00075196
191 | 0.97588 | -0.46404 | 0.0027073 | 0.00067852
192 | 0.97561 | -0.46935 | 0.0024687 | 0.00061872
193 | 0.97851 | -0.4123 | 0.0010689 | 0.0002679
194 | 0.97922 | -0.3984 | 0 | 0
195 | 0.97905 | -0.4018 | 0.0021346 | 0.00053499
196 | 0.99803 | -0.037813 | 0.0032241 | 0.00080803
197 | 0.97861 | -0.41049 | 0.002877 | 0.00072105
198 | 0.97888 | -0.4052 | 0.003443 | 0.00086289
199 | 0.97511 | -0.47919 | 0.0018564 | 0.00046526
200 | 0.97526 | -0.47615 | 0.0013593 | 0.00034068
201 | 0.9751 | -0.47949 | 0 | 0
202 | 0.97556 | -0.47041 | 0 | 0
203 | 0.97508 | -0.47982 | 0.002497 | 0.00062581
204 | 0.97539 | -0.47372 | 0.0045975 | 0.0011522
205 | 0.97494 | -0.48247 | 0.0023639 | 0.00059246
206 | 0.97538 | -0.47379 | 0.00121 | 0.00030325
207 | 0.97202 | -0.5396 | 0.0015836 | 0.00039688
208 | 0.97201 | -0.53976 | 0.0010208 | 0.00025584
209 | 0.97206 | -0.53877 | 0 | 0
210 | 0.97209 | -0.53826 | 0.0085866 | 0.002152
211 | 0.97222 | -0.53557 | 0 | 0
212 | 0.9722 | -0.53606 | 0.0014058 | 0.00035233
213 | 0.97224 | -0.53519 | 0 | 0
214 | 0.97275 | -0.52564 | 0.0015818 | 0.00039645
215 | 0.97269 | -0.52683 | 0.0030686 | 0.00076907
216 | 0.97268 | -0.52653 | 0.00091763 | 0.00022998
217 | 0.97262 | -0.52767 | 0.0038957 | 0.00097635
218 | 0.97259 | -0.52832 | 0.00094241 | 0.00023619
219 | 0.97241 | -0.53192 | 0 | 0
220 | 0.97238 | -0.53239 | 0.0011994 | 0.00030059
221 | 0.98553 | -0.27588 | 0.0039975 | 0.0010019
222 | 0.98552 | -0.27611 | 0.00038114 | 9.5523e-05
223 | 0.98551 | -0.27628 | 0.00058696 | 0.00014711
224 | 0.998 | -0.038459 | 0.0020473 | 0.0005131
225 | 0.99532 | -0.088267 | 0.0016918 | 0.000424
226 | 0.97203 | -0.53946 | 0.0094091 | 0.0023581
227 | 0.9722 | -0.53603 | 0 | 0
228 | 0.97236 | -0.53283 | 0.0010841 | 0.00027171
229 | 0.99772 | -0.043924 | 0.0022504 | 0.00056401
230 | 0.99522 | -0.090367 | 0.0079661 | 0.0019965
231 | 0.97233 | -0.5335 | 0.00058303 | 0.00014612
232 | 0.99998 | 149.9956 | 0 | 0

## res_line
| p_from_mw | q_from_mvar | p_to_mw | q_to_mvar | pl_mw | ql_mvar | i_from_ka | i_to_ka | i_ka | vm_from_pu | va_from_degree | vm_to_pu | va_to_degree | loading_percent
0 | -0.12457 | -0.031425 | 0.12461 | 0.03145 | 4.1638e-05 | 2.5659e-05 | 0.18865 | 0.18865 | 0.18865 | 0.98292 | -0.32625 | 0.98328 | -0.31927 | 10.3656
1 | 0.12319 | 0.031078 | -0.12315 | -0.031058 | 3.2287e-05 | 1.988e-05 | 0.18656 | 0.18656 | 0.18656 | 0.98292 | -0.32625 | 0.98264 | -0.33172 | 10.2507
2 | -0.12604 | -0.031808 | 0.1261 | 0.031844 | 5.7509e-05 | 3.5469e-05 | 0.19081 | 0.19081 | 0.19081 | 0.98328 | -0.31927 | 0.98377 | -0.30975 | 10.4843
3 | 0.12086 | 0.030483 | -0.1208 | -0.030446 | 6.009e-05 | 3.6945e-05 | 0.18309 | 0.18309 | 0.18309 | 0.98264 | -0.33172 | 0.98211 | -0.34211 | 10.0598
4 | -0.12873 | -0.032504 | 0.12875 | 0.032514 | 1.5921e-05 | 9.8341e-06 | 0.1948 | 0.1948 | 0.1948 | 0.98377 | -0.30975 | 0.9839 | -0.30717 | 10.7034
5 | 0.11798 | 0.029741 | -0.11798 | -0.02974 | 1.0426e-06 | 6.3975e-07 | 0.17882 | 0.17882 | 0.17882 | 0.98211 | -0.34211 | 0.9821 | -0.3423 | 9.8254
6 | -0.1296 | -0.032729 | 0.12966 | 0.032763 | 5.5389e-05 | 3.4229e-05 | 0.1961 | 0.1961 | 0.1961 | 0.9839 | -0.30717 | 0.98436 | -0.29825 | 10.7746
7 | 0.11354 | 0.028627 | -0.1135 | -0.028604 | 3.7393e-05 | 2.2867e-05 | 0.17209 | 0.17209 | 0.17209 | 0.9821 | -0.3423 | 0.98175 | -0.34918 | 9.4556
8 | -0.13197 | -0.033343 | 0.13203 | 0.03338 | 5.9491e-05 | 3.6808e-05 | 0.19959 | 0.19959 | 0.19959 | 0.98436 | -0.29825 | 0.98485 | -0.28885 | 10.9667
9 | 0.10119 | 0.025518 | -0.10114 | -0.025483 | 5.8034e-05 | 3.5065e-05 | 0.15344 | 0.15344 | 0.15344 | 0.98175 | -0.34918 | 0.98113 | -0.36117 | 8.4306
10 | 0.012308 | 0.0030858 | -0.012306 | -0.0030846 | 2.3386e-06 | 1.2702e-06 | 0.018656 | 0.018656 | 0.018656 | 0.98175 | -0.34918 | 0.98154 | -0.35317 | 5.1252
11 | -0.0023078 | -0.00057797 | 0.002308 | 0.00057754 | 2.0296e-07 | -4.2466e-07 | 0.0035055 | 0.0035053 | 0.0035055 | 0.97959 | -0.39126 | 0.97969 | -0.38941 | 0.96305
12 | 0.0017545 | 0.00043929 | -0.0017544 | -0.0004397 | 1.0008e-07 | -4.0897e-07 | 0.002665 | 0.0026652 | 0.0026652 | 0.97959 | -0.39126 | 0.97953 | -0.39246 | 0.73219
13 | -0.0050094 | -0.0012546 | 0.0050105 | 0.0012546 | 1.0765e-06 | 6.4348e-08 | 0.0076083 | 0.007608 | 0.0076083 | 0.97969 | -0.38941 | 0.97992 | -0.3849 | 2.0902
14 | -0.0050105 | -0.0012546 | 0.0050109 | 0.0012547 | 4.4101e-07 | 2.6265e-08 | 0.007608 | 0.0076079 | 0.007608 | 0.97992 | -0.3849 | 0.98001 | -0.38305 | 2.0901
15 | -0.0050109 | -0.0012547 | 0.005012 | 0.0012547 | 1.1024e-06 | 6.5415e-08 | 0.0076079 | 0.0076077 | 0.0076079 | 0.98001 | -0.38305 | 0.98025 | -0.37843 | 2.0901
16 | -0.005012 | -0.0012547 | 0.0050124 | 0.0012547 | 3.6174e-07 | 2.1389e-08 | 0.0076077 | 0.0076076 | 0.0076077 | 0.98025 | -0.37843 | 0.98032 | -0.37691 | 2.09
17 | -0.0073115 | -0.0018309 | 0.0073125 | 0.0018313 | 1.067e-06 | 3.9155e-07 | 0.011097 | 0.011097 | 0.011097 | 0.98032 | -0.37691 | 0.98048 | -0.37385 | 3.0487
18 | -0.0075157 | -0.0018834 | 0.0075165 | 0.0018837 | 8.6753e-07 | 3.3025e-07 | 0.011398 | 0.011397 | 0.011398 | 0.98121 | -0.35971 | 0.98133 | -0.35729 | 3.1312
19 | 0.0060788 | 0.0015233 | -0.0060785 | -0.0015232 | 3.0591e-07 | 7.4544e-08 | 0.0092186 | 0.0092186 | 0.0092186 | 0.98121 | -0.35971 | 0.98115 | -0.36077 | 2.5326
20 | -0.010471 | -0.0026241 | 0.010473 | 0.0026251 | 2.0534e-06 | 1.0397e-06 | 0.015877 | 0.015877 | 0.015877 | 0.98133 | -0.35729 | 0.98154 | -0.35317 | 4.3617
21 | 0.0030006 | 0.00075181 | -0.0030005 | -0.00075199 | 1.7798e-07 | -1.7552e-07 | 0.0045507 | 0.0045508 | 0.0045508 | 0.98115 | -0.36077 | 0.98109 | -0.36201 | 1.2502
22 | 0.098699 | 0.024872 | -0.09867 | -0.024854 | 2.9179e-05 | 1.7579e-05 | 0.14974 | 0.14974 | 0.14974 | 0.98113 | -0.36117 | 0.98081 | -0.36735 | 8.2275
23 | -0.0082257 | -0.0020602 | 0.0082296 | 0.0020618 | 3.8984e-06 | 1.6531e-06 | 0.012483 | 0.012483 | 0.012483 | 0.98048 | -0.37385 | 0.98099 | -0.3639 | 3.4294
24 | 0.085106 | 0.021453 | -0.085076 | -0.021436 | 2.9634e-05 | 1.7472e-05 | 0.12916 | 0.12916 | 0.12916 | 0.98081 | -0.36735 | 0.98044 | -0.37463 | 7.0967
25 | 0.013565 | 0.0034011 | -0.013563 | -0.0034004 | 1.3573e-06 | 7.6081e-07 | 0.02058 | 0.02058 | 0.02058 | 0.98081 | -0.36735 | 0.98071 | -0.36945 | 5.6537
26 | 0.081437 | 0.020524 | -0.081425 | -0.020517 | 1.2273e-05 | 7.1796e-06 | 0.12364 | 0.12364 | 0.12364 | 0.98044 | -0.37463 | 0.98028 | -0.37778 | 6.7933
27 | 0.013563 | 0.0034004 | -0.01356 | -0.0033985 | 3.2822e-06 | 1.8399e-06 | 0.02058 | 0.02058 | 0.02058 | 0.98071 | -0.36945 | 0.98045 | -0.37453 | 5.6538
28 | -0.049996 | -0.012612 | 0.050107 | 0.012682 | 0.00011029 | 6.9937e-05 | 0.075766 | 0.075765 | 0.075766 | 0.98229 | -0.33847 | 0.98466 | -0.2925 | 20.8148
29 | 0.0481 | 0.012137 | -0.048041 | -0.0121 | 5.8492e-05 | 3.7064e-05 | 0.072893 | 0.072893 | 0.072893 | 0.98229 | -0.33847 | 0.98099 | -0.3639 | 20.0255
30 | -0.051221 | -0.012962 | 0.05123 | 0.012967 | 8.9795e-06 | 5.6961e-06 | 0.077449 | 0.077449 | 0.077449 | 0.98466 | -0.2925 | 0.98485 | -0.28885 | 21.2773
31 | 0.039812 | 0.010038 | -0.039794 | -0.010027 | 1.7954e-05 | 1.1325e-05 | 0.06041 | 0.06041 | 0.06041 | 0.98099 | -0.3639 | 0.98051 | -0.37332 | 16.5962
32 | -0.18326 | -0.046347 | 0.18341 | 0.046442 | 0.00015077 | 9.4825e-05 | 0.27704 | 0.27704 | 0.27704 | 0.98485 | -0.28885 | 0.98573 | -0.27172 | 15.2221
33 | 0.0012267 | 0.00030727 | -0.0012267 | -0.00030744 | 1.9285e-08 | -1.748e-07 | 0.0018616 | 0.0018617 | 0.0018617 | 0.98051 | -0.37332 | 0.98049 | -0.37365 | 0.51145
34 | 0.038567 | 0.0097196 | -0.038538 | -0.0097014 | 2.8952e-05 | 1.8245e-05 | 0.058548 | 0.058549 | 0.058549 | 0.98051 | -0.37332 | 0.9797 | -0.38903 | 16.0848
35 | -0.18558 | -0.046985 | 0.18579 | 0.047115 | 0.00020637 | 0.00012985 | 0.28032 | 0.28031 | 0.28032 | 0.98573 | -0.27172 | 0.98693 | -0.24858 | 15.4019
36 | 0.037433 | 0.0094245 | -0.037416 | -0.0094139 | 1.6852e-05 | 1.061e-05 | 0.056871 | 0.056871 | 0.056871 | 0.9797 | -0.38903 | 0.97922 | -0.39845 | 15.6238
37 | 0.23319 | 0.059383 | -0.23284 | -0.059164 | 0.00034452 | 0.00021812 | 0.35192 | 0.35192 | 0.35192 | 0.98693 | -0.24858 | 0.98534 | -0.27926 | 19.3364
38 | -0.4365 | -0.1109 | 0.43753 | 0.11155 | 0.0010263 | 0.00065483 | 0.65866 | 0.65866 | 0.65866 | 0.98693 | -0.24858 | 0.98946 | -0.19986 | 36.1899
39 | 0.017522 | 0.0043973 | -0.017518 | -0.0043949 | 4.1581e-06 | 2.4583e-06 | 0.02642 | 0.02642 | 0.02642 | 0.98693 | -0.24858 | 0.98667 | -0.25356 | 7.2583
40 | 0.034927 | 0.0087899 | -0.034895 | -0.0087704 | 3.116e-05 | 1.9572e-05 | 0.053087 | 0.053088 | 0.053088 | 0.97922 | -0.39845 | 0.97827 | -0.41713 | 14.5845
41 | 0.0010759 | 0.00026923 | -0.0010758 | -0.00026963 | 3.3014e-08 | -4.0002e-07 | 0.0016281 | 0.0016282 | 0.0016282 | 0.9832 | -0.32071 | 0.98316 | -0.32135 | 0.44732
42 | -0.0020968 | -0.00052511 | 0.0020969 | 0.00052505 | 2.1905e-08 | -5.9547e-08 | 0.0031733 | 0.0031733 | 0.0031733 | 0.9832 | -0.32071 | 0.98321 | -0.32049 | 0.87179
43 | -0.0037611 | -0.00094215 | 0.0037613 | 0.00094209 | 1.4407e-07 | -5.8191e-08 | 0.005692 | 0.0056919 | 0.005692 | 0.98321 | -0.32049 | 0.98325 | -0.31968 | 1.5637
44 | -0.0059027 | -0.0014782 | 0.0059036 | 0.0014784 | 8.9579e-07 | 1.9351e-07 | 0.0089325 | 0.0089323 | 0.0089325 | 0.98325 | -0.31968 | 0.98341 | -0.31649 | 2.454
45 | 0.0021414 | 0.00053614 | -0.0021414 | -0.00053618 | 1.5594e-08 | -4.0246e-08 | 0.0032405 | 0.0032406 | 0.0032406 | 0.98325 | -0.31968 | 0.98324 | -0.31984 | 0.89026
46 | -0.0036061 | -0.00090363 | 0.0036064 | 0.00090347 | 3.2465e-07 | -1.5848e-07 | 0.0054665 | 0.0054664 | 0.0054665 | 0.98159 | -0.35184 | 0.98169 | -0.34995 | 1.5018
47 | 0.0036061 | 0.00090363 | -0.0036061 | -0.00090365 | 3.5158e-08 | -1.7158e-08 | 0.0054665 | 0.0054665 | 0.0054665 | 0.98159 | -0.35184 | 0.98158 | -0.35205 | 1.5018
48 | -0.20906 | -0.052919 | 0.20927 | 0.053049 | 0.00020547 | 0.00012977 | 0.31708 | 0.31708 | 0.31708 | 0.98169 | -0.34995 | 0.98274 | -0.3295 | 17.4221
49 | 0.20546 | 0.052015 | -0.20535 | -0.051947 | 0.00010771 | 6.8003e-05 | 0.31162 | 0.31162 | 0.31162 | 0.98169 | -0.34995 | 0.98112 | -0.36088 | 17.1217
50 | 0.0026321 | 0.00065954 | -0.002632 | -0.00065964 | 6.543e-08 | -9.6655e-08 | 0.00399 | 0.00399 | 0.00399 | 0.98158 | -0.35205 | 0.98155 | -0.35257 | 1.0962
51 | -0.21609 | -0.054807 | 0.21616 | 0.054852 | 7.0975e-05 | 4.4863e-05 | 0.3272 | 0.3272 | 0.3272 | 0.98341 | -0.31649 | 0.98376 | -0.30967 | 17.9783
52 | 0.21019 | 0.053329 | -0.21006 | -0.053246 | 0.0001314 | 8.2998e-05 | 0.31827 | 0.31827 | 0.31827 | 0.98341 | -0.31649 | 0.98274 | -0.3295 | 17.4875
53 | 0.0021414 | 0.00053618 | -0.0021412 | -0.00053658 | 1.5497e-07 | -3.9987e-07 | 0.0032406 | 0.0032407 | 0.0032407 | 0.98324 | -0.31984 | 0.98316 | -0.32135 | 0.89031
54 | 0.20361 | 0.051511 | -0.20347 | -0.051424 | 0.00013758 | 8.6842e-05 | 0.30898 | 0.30898 | 0.30898 | 0.98112 | -0.36088 | 0.9804 | -0.37497 | 16.9767
55 | -0.22944 | -0.058183 | 0.22953 | 0.05824 | 8.9309e-05 | 5.6531e-05 | 0.3473 | 0.34729 | 0.3473 | 0.98376 | -0.30967 | 0.98418 | -0.30157 | 19.0822
56 | 0.013282 | 0.0033309 | -0.013277 | -0.0033282 | 4.9411e-06 | 2.748e-06 | 0.020091 | 0.020091 | 0.020091 | 0.98376 | -0.30967 | 0.98337 | -0.31747 | 5.5195
57 | 0.0016237 | 0.00040688 | -0.0016237 | -0.00040694 | 1.1484e-08 | -5.6956e-08 | 0.0024575 | 0.0024575 | 0.0024575 | 0.98316 | -0.32135 | 0.98316 | -0.3215 | 0.67514
58 | 0.20172 | 0.050985 | -0.20159 | -0.050904 | 0.00012771 | 8.0592e-05 | 0.30632 | 0.30632 | 0.30632 | 0.9804 | -0.37497 | 0.97972 | -0.38819 | 16.8305
59 | -0.23112 | -0.058638 | 0.23137 | 0.058795 | 0.00024824 | 0.00015715 | 0.3497 | 0.3497 | 0.3497 | 0.98418 | -0.30157 | 0.98534 | -0.27926 | 19.2141
60 | 0.011561 | 0.0028981 | -0.011559 | -0.0028971 | 2.0185e-06 | 1.0688e-06 | 0.017494 | 0.017494 | 0.017494 | 0.98337 | -0.31747 | 0.98318 | -0.32114 | 4.8062
61 | 0.19577 | 0.049394 | -0.19556 | -0.049264 | 0.00020743 | 0.00013079 | 0.29767 | 0.29767 | 0.29767 | 0.97901 | -0.40214 | 0.97788 | -0.4243 | 16.3555
62 | -0.19803 | -0.049961 | 0.19816 | 0.050044 | 0.00013245 | 8.354e-05 | 0.3011 | 0.3011 | 0.3011 | 0.97901 | -0.40214 | 0.97972 | -0.38819 | 16.5442
63 | 0.19054 | 0.048006 | -0.19053 | -0.048 | 1.0014e-05 | 6.3094e-06 | 0.29004 | 0.29004 | 0.29004 | 0.97788 | -0.4243 | 0.97782 | -0.4254 | 15.936
64 | 0.18833 | 0.047447 | -0.18818 | -0.047357 | 0.0001437 | 9.0509e-05 | 0.28668 | 0.28668 | 0.28668 | 0.97782 | -0.4254 | 0.977 | -0.44136 | 15.7517
65 | 0.17671 | 0.04448 | -0.17663 | -0.04443 | 7.9309e-05 | 4.9845e-05 | 0.2692 | 0.2692 | 0.2692 | 0.977 | -0.44136 | 0.97653 | -0.45076 | 14.7913
66 | 0.011477 | 0.0028773 | -0.011473 | -0.0028752 | 3.888e-06 | 2.0635e-06 | 0.01748 | 0.01748 | 0.01748 | 0.977 | -0.44136 | 0.97664 | -0.44847 | 4.8021
67 | 0.14528 | 0.036549 | -0.14517 | -0.03648 | 0.00011145 | 6.9431e-05 | 0.22142 | 0.22142 | 0.22142 | 0.97653 | -0.45076 | 0.97571 | -0.46683 | 12.1662
68 | 0.02922 | 0.0073467 | -0.029179 | -0.0073213 | 4.0688e-05 | 2.5357e-05 | 0.044533 | 0.044533 | 0.044533 | 0.97653 | -0.45076 | 0.97504 | -0.47996 | 12.2344
69 | 0.0080815 | 0.0020253 | -0.0080809 | -0.0020251 | 5.5499e-07 | 2.3305e-07 | 0.012313 | 0.012313 | 0.012313 | 0.97664 | -0.44847 | 0.97657 | -0.44992 | 3.3827
70 | 0.0057752 | 0.0014472 | -0.0057748 | -0.0014471 | 4.4068e-07 | 9.2176e-08 | 0.0087997 | 0.0087998 | 0.0087998 | 0.97657 | -0.44992 | 0.97649 | -0.45152 | 2.4175
71 | 0.0027658 | 0.00069301 | -0.0027658 | -0.00069307 | 4.8981e-08 | -6.0636e-08 | 0.0042146 | 0.0042147 | 0.0042147 | 0.97649 | -0.45152 | 0.97647 | -0.45189 | 1.1579
72 | 0.0020351 | 0.00050993 | -0.002035 | -0.00051003 | 3.2971e-08 | -9.3258e-08 | 0.0031011 | 0.0031012 | 0.0031012 | 0.97647 | -0.45189 | 0.97645 | -0.45223 | 0.85197
73 | 0.0028561 | 0.00071564 | -0.002856 | -0.00071578 | 1.2718e-07 | -1.3996e-07 | 0.004365 | 0.0043651 | 0.0043651 | 0.97362 | -0.5079 | 0.97358 | -0.50883 | 1.1992
74 | 0.0096862 | 0.0024282 | -0.0096857 | -0.002428 | 5.4003e-07 | 2.6391e-07 | 0.014804 | 0.014804 | 0.014804 | 0.97362 | -0.5079 | 0.97357 | -0.50907 | 4.067
75 | -0.012542 | -0.0031439 | 0.012547 | 0.0031462 | 4.2902e-06 | 2.3584e-06 | 0.019169 | 0.019169 | 0.019169 | 0.97362 | -0.5079 | 0.97399 | -0.50072 | 5.2662
76 | 0.0096857 | 0.002428 | -0.0096836 | -0.0024269 | 2.0865e-06 | 1.0197e-06 | 0.014804 | 0.014804 | 0.014804 | 0.97357 | -0.50907 | 0.97334 | -0.51359 | 4.0671
77 | -0.015126 | -0.0037926 | 0.015129 | 0.0037948 | 3.8073e-06 | 2.2e-06 | 0.023109 | 0.023109 | 0.023109 | 0.97399 | -0.50072 | 0.97426 | -0.49544 | 6.3486
78 | 0.12983 | 0.032635 | -0.12982 | -0.032633 | 3.0502e-06 | 1.8874e-06 | 0.19803 | 0.19803 | 0.19803 | 0.97571 | -0.46683 | 0.97568 | -0.46732 | 10.8807
79 | 0.022867 | 0.0057394 | -0.022858 | -0.005734 | 8.7626e-06 | 5.3689e-06 | 0.034901 | 0.034901 | 0.034901 | 0.97504 | -0.47996 | 0.97463 | -0.488 | 9.5881
80 | -0.0053204 | -0.0013332 | 0.0053207 | 0.0013333 | 2.4604e-07 | 2.9252e-08 | 0.0080541 | 0.0080541 | 0.0080541 | 0.98295 | -0.32561 | 0.983 | -0.32464 | 2.2127
81 | 0.0040418 | 0.0010128 | -0.0040418 | -0.0010128 | 3.7005e-08 | -9.7281e-09 | 0.0061186 | 0.0061186 | 0.0061186 | 0.98295 | -0.32561 | 0.98294 | -0.3258 | 1.6809
82 | -0.0061032 | -0.0015294 | 0.0061035 | 0.0015295 | 2.74e-07 | 6.6833e-08 | 0.0092387 | 0.0092387 | 0.0092387 | 0.983 | -0.32464 | 0.98305 | -0.3237 | 2.5381
83 | 0.0025286 | 0.00063356 | -0.0025285 | -0.0006337 | 8.2165e-08 | -1.3695e-07 | 0.0038278 | 0.0038278 | 0.0038278 | 0.98294 | -0.3258 | 0.9829 | -0.32649 | 1.0516
84 | -0.0091522 | -0.0022935 | 0.0091524 | 0.0022936 | 2.25e-07 | 1.0436e-07 | 0.013853 | 0.013853 | 0.013853 | 0.98305 | -0.3237 | 0.98307 | -0.32318 | 3.8059
85 | -0.010506 | -0.002633 | 0.010507 | 0.0026335 | 1.0231e-06 | 5.18e-07 | 0.015903 | 0.015903 | 0.015903 | 0.98307 | -0.32318 | 0.98318 | -0.32114 | 4.3689
86 | 0.11647 | 0.029287 | -0.1164 | -0.029241 | 7.4528e-05 | 4.5733e-05 | 0.17767 | 0.17767 | 0.17767 | 0.97568 | -0.46732 | 0.975 | -0.48072 | 9.7619
87 | 0.02027 | 0.0050853 | -0.020268 | -0.0050842 | 1.7553e-06 | 1.0625e-06 | 0.030949 | 0.030949 | 0.030949 | 0.97463 | -0.488 | 0.97454 | -0.48981 | 8.5024
88 | -0.017377 | -0.0043579 | 0.017377 | 0.0043585 | 9.2847e-07 | 5.5045e-07 | 0.026541 | 0.026541 | 0.026541 | 0.97426 | -0.49544 | 0.97431 | -0.49432 | 7.2914
89 | -0.017377 | -0.0043585 | 0.017381 | 0.0043607 | 3.732e-06 | 2.2125e-06 | 0.026541 | 0.026541 | 0.026541 | 0.97431 | -0.49432 | 0.97454 | -0.48981 | 7.2914
90 | -0.0015611 | -0.00039124 | 0.0015611 | 0.00039124 | 4.0586e-10 | -2.103e-09 | 0.0023862 | 0.0023862 | 0.0023862 | 0.97345 | -0.51135 | 0.97345 | -0.51135 | 0.65556
91 | -0.0033358 | -0.00083603 | 0.0033359 | 0.00083594 | 1.4512e-07 | -9.2167e-08 | 0.0050991 | 0.005099 | 0.0050991 | 0.97345 | -0.51135 | 0.97349 | -0.51044 | 1.4009
92 | 0.0033642 | 0.00084296 | -0.003364 | -0.00084309 | 2.152e-07 | -1.3258e-07 | 0.0051398 | 0.0051399 | 0.0051399 | 0.97394 | -0.50219 | 0.97387 | -0.50353 | 1.4121
93 | -0.0050138 | -0.0012564 | 0.0050139 | 0.0012564 | 1.4692e-07 | 1.0934e-08 | 0.0076601 | 0.0076601 | 0.0076601 | 0.97394 | -0.50219 | 0.97397 | -0.50157 | 2.1044
94 | -0.0062872 | -0.0015754 | 0.0062876 | 0.0015755 | 3.8311e-07 | 1.0737e-07 | 0.0096053 | 0.0096053 | 0.0096053 | 0.97397 | -0.50157 | 0.97404 | -0.50029 | 2.6388
95 | 0.0012733 | 0.00031898 | -0.0012733 | -0.00031911 | 1.67e-08 | -1.3577e-07 | 0.0019453 | 0.0019453 | 0.0019453 | 0.97397 | -0.50157 | 0.97396 | -0.50185 | 0.53443
96 | -0.015636 | -0.0039195 | 0.015639 | 0.0039213 | 3.1256e-06 | 1.8185e-06 | 0.023887 | 0.023887 | 0.023887 | 0.97404 | -0.50029 | 0.97425 | -0.4961 | 6.5623
97 | 0.0093482 | 0.002344 | -0.0093454 | -0.0023427 | 2.8221e-06 | 1.347e-06 | 0.014281 | 0.014282 | 0.014282 | 0.97404 | -0.50029 | 0.97372 | -0.50663 | 3.9235
98 | -0.018804 | -0.0047145 | 0.018809 | 0.0047178 | 5.6107e-06 | 3.3649e-06 | 0.02872 | 0.02872 | 0.02872 | 0.97425 | -0.4961 | 0.97457 | -0.48984 | 7.8902
99 | 0.0083084 | 0.0020828 | -0.0083057 | -0.0020816 | 2.6866e-06 | 1.1668e-06 | 0.012697 | 0.012697 | 0.012697 | 0.97372 | -0.50663 | 0.97337 | -0.51342 | 3.4882
100 | -0.0035685 | -0.00089434 | 0.0035687 | 0.00089424 | 1.9633e-07 | -9.7261e-08 | 0.0054292 | 0.0054291 | 0.0054292 | 0.97803 | -0.42184 | 0.97809 | -0.42068 | 1.4915
101 | -0.0072136 | -0.0018078 | 0.007214 | 0.0018079 | 3.4691e-07 | 1.2562e-07 | 0.010974 | 0.010974 | 0.010974 | 0.97809 | -0.42068 | 0.97814 | -0.41967 | 3.0149
102 | -0.023647 | -0.0059302 | 0.023648 | 0.0059311 | 1.5693e-06 | 9.6434e-07 | 0.036106 | 0.036106 | 0.036106 | 0.97457 | -0.48984 | 0.97464 | -0.48845 | 9.9192
103 | 0.0067903 | 0.0017018 | -0.0067894 | -0.0017015 | 8.4448e-07 | 2.8073e-07 | 0.01038 | 0.010381 | 0.010381 | 0.97337 | -0.51342 | 0.97324 | -0.51603 | 2.8518
104 | 0.0055331 | 0.0013867 | -0.0055329 | -0.0013867 | 1.1918e-07 | 2.1311e-08 | 0.0084681 | 0.0084681 | 0.0084681 | 0.97227 | -0.53461 | 0.97225 | -0.53506 | 2.3264
105 | -0.0099593 | -0.002496 | 0.0099594 | 0.0024961 | 1.243e-07 | 6.1857e-08 | 0.015242 | 0.015242 | 0.015242 | 0.97227 | -0.53461 | 0.97228 | -0.53435 | 4.1874
106 | -0.010864 | -0.0027229 | 0.010866 | 0.0027239 | 1.9756e-06 | 1.028e-06 | 0.016627 | 0.016627 | 0.016627 | 0.97228 | -0.53435 | 0.97248 | -0.53053 | 4.568
107 | -0.01134 | -0.0028425 | 0.011341 | 0.0028433 | 1.4193e-06 | 7.5238e-07 | 0.017351 | 0.017351 | 0.017351 | 0.97248 | -0.53053 | 0.97261 | -0.52791 | 4.7668
108 | -0.0015465 | -0.00038759 | 0.0015465 | 0.00038753 | 1.0728e-08 | -6.3407e-08 | 0.0023061 | 0.0023061 | 0.0023061 | 0.99788 | -0.040777 | 0.99789 | -0.040632 | 0.63355
109 | -0.0020571 | -0.0005155 | 0.0020572 | 0.00051514 | 1.1467e-07 | -3.5122e-07 | 0.0030675 | 0.0030673 | 0.0030675 | 0.99789 | -0.040632 | 0.99795 | -0.039461 | 0.84271
110 | 0.016923 | 0.0042405 | -0.016921 | -0.0042417 | 1.9747e-06 | -1.1731e-06 | 0.025891 | 0.025892 | 0.025892 | 0.97261 | -0.52791 | 0.97249 | -0.53035 | 1.4226
111 | -0.028264 | -0.0070838 | 0.028265 | 0.007084 | 1.04e-06 | 2.0541e-07 | 0.043242 | 0.043242 | 0.043242 | 0.97261 | -0.52791 | 0.97265 | -0.52713 | 2.3759
112 | -0.0032331 | -0.00080983 | 0.0032332 | 0.00080974 | 1.1306e-07 | -9.7165e-08 | 0.0048206 | 0.0048205 | 0.0048206 | 0.99795 | -0.039461 | 0.99799 | -0.038727 | 1.3243
113 | 0.016921 | 0.0042417 | -0.016919 | -0.0042409 | 1.8939e-06 | 8.3824e-07 | 0.025892 | 0.025892 | 0.025892 | 0.97249 | -0.53035 | 0.97237 | -0.5327 | 3.5566
114 | -0.028265 | -0.007084 | 0.028269 | 0.0070847 | 3.665e-06 | 7.2354e-07 | 0.043242 | 0.043241 | 0.043242 | 0.97265 | -0.52713 | 0.97279 | -0.52441 | 2.3759
115 | -0.0032332 | -0.00080974 | 0.0032333 | 0.00080959 | 1.7451e-07 | -1.5001e-07 | 0.0048205 | 0.0048204 | 0.0048205 | 0.99799 | -0.038727 | 0.99805 | -0.037593 | 1.3243
116 | -0.44818 | -0.11461 | 0.44959 | 0.11551 | 0.0014101 | 0.00089978 | 0.67315 | 0.67315 | 0.67315 | 0.99191 | -0.1531 | 0.99532 | -0.088297 | 36.9862
117 | 0.44818 | 0.11461 | -0.44716 | -0.11397 | 0.0010118 | 0.00064562 | 0.67315 | 0.67315 | 0.67315 | 0.99191 | -0.1531 | 0.98946 | -0.19986 | 36.9862
118 | -0.45465 | -0.11678 | 0.45472 | 0.11683 | 7.2926e-05 | 4.6536e-05 | 0.68072 | 0.68072 | 0.68072 | 0.99532 | -0.088297 | 0.99549 | -0.084994 | 37.402
119 | 0.1164 | 0.029241 | -0.1163 | -0.02918 | 0.00010038 | 6.1603e-05 | 0.17767 | 0.17767 | 0.17767 | 0.975 | -0.48072 | 0.97408 | -0.49881 | 9.762
120 | 0.099398 | 0.024943 | -0.099355 | -0.024917 | 4.3164e-05 | 2.6072e-05 | 0.15185 | 0.15185 | 0.15185 | 0.97408 | -0.49881 | 0.97362 | -0.50792 | 8.3436
121 | 0.016899 | 0.0042365 | -0.016895 | -0.0042346 | 3.2064e-06 | 1.8924e-06 | 0.025815 | 0.025815 | 0.025815 | 0.97408 | -0.49881 | 0.97388 | -0.50279 | 7.092
122 | 0.0096602 | 0.0024215 | -0.0096586 | -0.0024208 | 1.5062e-06 | 7.1356e-07 | 0.01444 | 0.01444 | 0.01444 | 0.99549 | -0.084994 | 0.99532 | -0.088267 | 3.967
123 | -0.46438 | -0.11925 | 0.46481 | 0.11952 | 0.00042772 | 0.00027298 | 0.69516 | 0.69516 | 0.69516 | 0.99549 | -0.084994 | 0.9965 | -0.066041 | 38.1954
124 | 0.0058617 | 0.0014689 | -0.0058612 | -0.0014688 | 5.2756e-07 | 1.1966e-07 | 0.0089586 | 0.0089587 | 0.0089587 | 0.97362 | -0.50792 | 0.97353 | -0.50981 | 2.4612
125 | 0.093494 | 0.023448 | -0.093489 | -0.023445 | 5.0476e-06 | 3.0255e-06 | 0.1429 | 0.1429 | 0.1429 | 0.97362 | -0.50792 | 0.97356 | -0.50905 | 7.8514
126 | 0.015319 | 0.0038396 | -0.015318 | -0.0038388 | 1.376e-06 | 7.9732e-07 | 0.023407 | 0.023407 | 0.023407 | 0.97388 | -0.50279 | 0.97379 | -0.50468 | 6.4304
127 | 0.016292 | 0.0040877 | -0.016287 | -0.0040846 | 5.211e-06 | 3.0412e-06 | 0.024572 | 0.024572 | 0.024572 | 0.98667 | -0.25356 | 0.98633 | -0.26027 | 6.7504
128 | 0.015251 | 0.003825 | -0.015247 | -0.0038228 | 3.8365e-06 | 2.2088e-06 | 0.023009 | 0.023009 | 0.023009 | 0.98633 | -0.26027 | 0.98606 | -0.26555 | 6.3211
129 | 0.015247 | 0.0038228 | -0.015242 | -0.0038201 | 4.6107e-06 | 2.6547e-06 | 0.023009 | 0.023009 | 0.023009 | 0.98606 | -0.26555 | 0.98573 | -0.2719 | 6.3212
130 | 0.014919 | 0.0037391 | -0.014917 | -0.0037382 | 1.6267e-06 | 9.3205e-07 | 0.022521 | 0.022521 | 0.022521 | 0.98573 | -0.2719 | 0.98562 | -0.27419 | 6.1871
131 | 0.0049661 | 0.0012442 | -0.0049657 | -0.0012441 | 3.9994e-07 | 1.4169e-08 | 0.0074972 | 0.0074973 | 0.0074973 | 0.98562 | -0.27419 | 0.98553 | -0.27588 | 2.0597
132 | 0.49098 | 0.12667 | -0.49071 | -0.1265 | 0.00026918 | 0.00017184 | 0.73187 | 0.73187 | 0.73187 | 1 | 0 | 0.9994 | -0.011257 | 40.2127
133 | 0.044946 | 0.011285 | -0.044934 | -0.011278 | 1.1278e-05 | 7.13e-06 | 0.066887 | 0.066887 | 0.066887 | 1 | 0 | 0.99973 | -0.0052614 | 18.3756
134 | 0.48167 | 0.12424 | -0.48107 | -0.12385 | 0.0006026 | 0.00038465 | 0.71841 | 0.71841 | 0.71841 | 0.9994 | -0.011257 | 0.99804 | -0.036971 | 39.4732
135 | 0.034953 | 0.0087764 | -0.034915 | -0.0087528 | 3.7525e-05 | 2.3532e-05 | 0.05203 | 0.052031 | 0.052031 | 0.99973 | -0.0052614 | 0.99855 | -0.027791 | 14.2941
136 | 0.47963 | 0.12349 | -0.47948 | -0.1234 | 0.00015244 | 9.7301e-05 | 0.71628 | 0.71628 | 0.71628 | 0.99804 | -0.036971 | 0.99769 | -0.043506 | 39.3559
137 | 0.02088 | 0.0052357 | -0.020874 | -0.0052317 | 6.6367e-06 | 4.0084e-06 | 0.031116 | 0.031116 | 0.031116 | 0.99855 | -0.027791 | 0.99821 | -0.034463 | 8.5484
138 | 0.014035 | 0.0035172 | -0.014034 | -0.0035165 | 1.1581e-06 | 6.4882e-07 | 0.020915 | 0.020915 | 0.020915 | 0.99855 | -0.027791 | 0.99846 | -0.029524 | 5.7458
139 | 0.46723 | 0.12033 | -0.46672 | -0.12 | 0.00051173 | 0.0003266 | 0.69801 | 0.69801 | 0.69801 | 0.99769 | -0.043506 | 0.9965 | -0.066041 | 38.3523
140 | 0.0072692 | 0.0018217 | -0.0072682 | -0.0018214 | 9.3339e-07 | 3.2031e-07 | 0.010836 | 0.010836 | 0.010836 | 0.99821 | -0.034463 | 0.99807 | -0.037159 | 2.9769
141 | 0.013604 | 0.00341 | -0.013602 | -0.0034089 | 1.8987e-06 | 1.0543e-06 | 0.02028 | 0.02028 | 0.02028 | 0.99821 | -0.034463 | 0.99806 | -0.037393 | 5.5715
142 | 0.014034 | 0.0035165 | -0.014031 | -0.003515 | 2.7053e-06 | 1.5157e-06 | 0.020915 | 0.020915 | 0.020915 | 0.99846 | -0.029524 | 0.99825 | -0.033571 | 5.7458
143 | 0.0052716 | 0.001321 | -0.0052715 | -0.0013209 | 1.6421e-07 | 1.2453e-08 | 0.0078594 | 0.0078594 | 0.0078594 | 0.99807 | -0.037159 | 0.99803 | -0.037813 | 2.1592
144 | 0.0044182 | 0.0011071 | -0.0044179 | -0.0011072 | 2.7696e-07 | -4.5168e-08 | 0.0065871 | 0.0065872 | 0.0065872 | 0.99806 | -0.037393 | 0.99799 | -0.038709 | 1.8097
145 | 0.010027 | 0.0025114 | -0.010025 | -0.0025105 | 1.9199e-06 | 9.2918e-07 | 0.014946 | 0.014946 | 0.014946 | 0.99825 | -0.033571 | 0.99805 | -0.037593 | 4.106
146 | -0.030746 | -0.0077055 | 0.03075 | 0.0077065 | 3.8957e-06 | 1.0353e-06 | 0.04703 | 0.04703 | 0.04703 | 0.97279 | -0.52441 | 0.97292 | -0.52175 | 2.5841
147 | -0.031613 | -0.0079228 | 0.031617 | 0.007924 | 4.3148e-06 | 1.2331e-06 | 0.048349 | 0.048349 | 0.048349 | 0.97292 | -0.52175 | 0.97307 | -0.51889 | 2.6566
148 | 0.042185 | 0.010576 | -0.042179 | -0.010573 | 5.7233e-06 | 2.5242e-06 | 0.06451 | 0.064511 | 0.064511 | 0.97307 | -0.51889 | 0.97292 | -0.52173 | 3.5445
149 | -0.073802 | -0.0185 | 0.073836 | 0.01852 | 3.4592e-05 | 1.9888e-05 | 0.11286 | 0.11286 | 0.11286 | 0.97307 | -0.51889 | 0.97356 | -0.50905 | 6.2011
150 | 0.042179 | 0.010573 | -0.042173 | -0.010571 | 6.182e-06 | 2.7269e-06 | 0.064511 | 0.064511 | 0.064511 | 0.97292 | -0.52173 | 0.97277 | -0.52481 | 3.5446
151 | 0.0094131 | 0.0023595 | -0.0094115 | -0.0023588 | 1.6133e-06 | 7.7557e-07 | 0.014407 | 0.014408 | 0.014408 | 0.97221 | -0.53583 | 0.97203 | -0.53943 | 3.9581
152 | -0.0094131 | -0.0023595 | 0.009414 | 0.0023599 | 8.7576e-07 | 4.2096e-07 | 0.014407 | 0.014407 | 0.014407 | 0.97221 | -0.53583 | 0.97231 | -0.53387 | 3.9581
153 | -0.0111 | -0.0027826 | 0.011101 | 0.0027827 | 8.7471e-07 | 1.5879e-07 | 0.016988 | 0.016988 | 0.016988 | 0.97231 | -0.53387 | 0.97239 | -0.53222 | 2.3335
154 | 0.04175 | 0.010465 | -0.041746 | -0.010463 | 3.4247e-06 | 1.4969e-06 | 0.063864 | 0.063864 | 0.063864 | 0.97277 | -0.52481 | 0.97268 | -0.52653 | 3.509
155 | -0.011101 | -0.0027827 | 0.011101 | 0.0027824 | 1.572e-07 | -3.4988e-07 | 0.016988 | 0.016988 | 0.016988 | 0.97239 | -0.53222 | 0.97241 | -0.53192 | 0.9334
156 | 0.012594 | 0.0031568 | -0.012592 | -0.0031558 | 1.7394e-06 | 9.5831e-07 | 0.019272 | 0.019272 | 0.019272 | 0.97237 | -0.5327 | 0.97222 | -0.5356 | 5.2946
157 | 0.0037248 | 0.00093348 | -0.0037247 | -0.00093351 | 7.9401e-08 | -2.9968e-08 | 0.0057009 | 0.005701 | 0.005701 | 0.97222 | -0.5356 | 0.9722 | -0.53605 | 1.5662
158 | 0.033133 | 0.0083292 | -0.033116 | -0.0083187 | 1.666e-05 | 1.0443e-05 | 0.050407 | 0.050407 | 0.050407 | 0.97827 | -0.41713 | 0.97773 | -0.42767 | 13.848
159 | 0.0017626 | 0.00044119 | -0.0017625 | -0.00044131 | 2.8684e-08 | -1.1527e-07 | 0.0026808 | 0.0026808 | 0.0026808 | 0.97827 | -0.41713 | 0.97825 | -0.41747 | 0.7365
160 | 0.031514 | 0.0079171 | -0.031505 | -0.0079117 | 8.5779e-06 | 5.3652e-06 | 0.047968 | 0.047968 | 0.047968 | 0.97773 | -0.42767 | 0.97744 | -0.43337 | 13.178
161 | 0.00077127 | 0.00019288 | -0.00077125 | -0.00019329 | 1.7686e-08 | -4.1892e-07 | 0.001173 | 0.0011732 | 0.0011732 | 0.97825 | -0.41747 | 0.97822 | -0.41796 | 0.3223
162 | 0.02972 | 0.0074643 | -0.029702 | -0.007453 | 1.8229e-05 | 1.1369e-05 | 0.04525 | 0.04525 | 0.04525 | 0.97744 | -0.43337 | 0.97678 | -0.44624 | 12.4314
163 | -0.0015512 | -0.00038878 | 0.0015513 | 0.00038854 | 4.5581e-08 | -2.4127e-07 | 0.0023676 | 0.0023675 | 0.0023676 | 0.97496 | -0.48209 | 0.975 | -0.48147 | 0.65043
164 | 0.0023641 | 0.00059224 | -0.0023639 | -0.00059246 | 1.1231e-07 | -2.1505e-07 | 0.0036079 | 0.003608 | 0.003608 | 0.975 | -0.48147 | 0.97494 | -0.48247 | 0.9912
165 | -0.0039153 | -0.00098078 | 0.0039157 | 0.00098067 | 3.6897e-07 | -1.0758e-07 | 0.0059753 | 0.0059752 | 0.0059753 | 0.975 | -0.48147 | 0.9751 | -0.47949 | 1.6416
166 | 0.030047 | 0.007543 | -0.030035 | -0.0075359 | 1.1433e-05 | 7.136e-06 | 0.045838 | 0.045838 | 0.045838 | 0.97549 | -0.47171 | 0.97508 | -0.47969 | 12.5929
167 | -0.032537 | -0.0081672 | 0.032544 | 0.0081713 | 6.5761e-06 | 4.1198e-06 | 0.049637 | 0.049637 | 0.049637 | 0.97549 | -0.47171 | 0.9757 | -0.46747 | 13.6365
168 | 0.026888 | 0.0067472 | -0.026885 | -0.0067452 | 3.1993e-06 | 1.9844e-06 | 0.041035 | 0.041035 | 0.041035 | 0.97508 | -0.47969 | 0.97496 | -0.48218 | 11.2735
169 | -0.036307 | -0.0091145 | 0.036328 | 0.0091277 | 2.093e-05 | 1.3168e-05 | 0.055376 | 0.055376 | 0.055376 | 0.9757 | -0.46747 | 0.97632 | -0.45539 | 15.2133
170 | 0.025757 | 0.0064626 | -0.02575 | -0.0064578 | 7.6871e-06 | 4.7544e-06 | 0.039314 | 0.039314 | 0.039314 | 0.97496 | -0.48218 | 0.97464 | -0.48845 | 10.8007
171 | -0.039442 | -0.009908 | 0.039447 | 0.0099115 | 5.5565e-06 | 3.5049e-06 | 0.060122 | 0.060122 | 0.060122 | 0.97632 | -0.45539 | 0.97647 | -0.45244 | 16.517
172 | -0.042745 | -0.010738 | 0.042784 | 0.010762 | 3.8606e-05 | 2.4404e-05 | 0.065147 | 0.065147 | 0.065147 | 0.97647 | -0.45244 | 0.97743 | -0.43354 | 17.8976
173 | -0.05021 | -0.012624 | 0.050261 | 0.012656 | 5.0968e-05 | 3.2328e-05 | 0.076453 | 0.076453 | 0.076453 | 0.97743 | -0.43354 | 0.97851 | -0.4123 | 21.0037
174 | 0.0024635 | 0.00061722 | -0.0024634 | -0.00061738 | 9.5268e-08 | -1.6206e-07 | 0.0037643 | 0.0037644 | 0.0037644 | 0.97379 | -0.50468 | 0.97374 | -0.50549 | 1.0342
175 | 0.0044275 | 0.0011095 | -0.0044274 | -0.0011095 | 1.3162e-07 | -1.1053e-08 | 0.0067673 | 0.0067674 | 0.0067674 | 0.97353 | -0.50981 | 0.97349 | -0.51044 | 1.8592
176 | 0.01025 | 0.0025691 | -0.010249 | -0.0025684 | 1.2892e-06 | 6.4598e-07 | 0.015557 | 0.015557 | 0.015557 | 0.98045 | -0.37453 | 0.98031 | -0.37717 | 4.2739
177 | 0.0062631 | 0.0015695 | -0.0062626 | -0.0015693 | 4.5059e-07 | 1.2077e-07 | 0.0095066 | 0.0095067 | 0.0095067 | 0.98031 | -0.37717 | 0.98024 | -0.37868 | 2.6117
178 | 0.0043431 | 0.0010883 | -0.0043429 | -0.0010883 | 1.3418e-07 | -1.7895e-08 | 0.0065928 | 0.0065928 | 0.0065928 | 0.98024 | -0.37868 | 0.9802 | -0.37933 | 1.8112
179 | 0.0025105 | 0.00062903 | -0.0025104 | -0.00062916 | 8.0882e-08 | -1.3542e-07 | 0.003811 | 0.0038111 | 0.0038111 | 0.9802 | -0.37933 | 0.98017 | -0.38001 | 1.047
180 | -0.0029126 | -0.00072996 | 0.0029126 | 0.00072992 | 3.2657e-08 | -3.9435e-08 | 0.0043428 | 0.0043427 | 0.0043428 | 0.99798 | -0.038944 | 0.99799 | -0.038709 | 1.1931
181 | 0.078627 | 0.019815 | -0.078549 | -0.019766 | 7.746e-05 | 4.9392e-05 | 0.11939 | 0.11939 | 0.11939 | 0.98028 | -0.37778 | 0.97922 | -0.3984 | 32.7997
182 | -0.011387 | -0.0028537 | 0.011388 | 0.0028546 | 1.5701e-06 | 8.2967e-07 | 0.017323 | 0.017322 | 0.017323 | 0.97814 | -0.41967 | 0.97829 | -0.41678 | 4.7589
183 | -0.015183 | -0.0038055 | 0.015186 | 0.0038072 | 2.9013e-06 | 1.6747e-06 | 0.023094 | 0.023094 | 0.023094 | 0.97829 | -0.41678 | 0.97849 | -0.41277 | 6.3444
184 | -0.018714 | -0.0046915 | 0.018716 | 0.0046928 | 2.0325e-06 | 1.2167e-06 | 0.02846 | 0.02846 | 0.02846 | 0.97849 | -0.41277 | 0.97861 | -0.41049 | 7.8186
185 | -0.0020138 | -0.00050471 | 0.002014 | 0.00050418 | 1.6389e-07 | -5.2797e-07 | 0.0030034 | 0.0030032 | 0.0030034 | 0.99773 | -0.043757 | 0.99781 | -0.042048 | 0.82511
186 | -0.002014 | -0.00050418 | 0.0020141 | 0.00050385 | 1.016e-07 | -3.2739e-07 | 0.0030032 | 0.003003 | 0.0030032 | 0.99781 | -0.042048 | 0.99787 | -0.040988 | 0.82505
187 | -0.0067906 | -0.0017006 | 0.0067917 | 0.0017009 | 1.0976e-06 | 3.2945e-07 | 0.010126 | 0.010126 | 0.010126 | 0.99787 | -0.040988 | 0.99805 | -0.037593 | 2.7818
188 | 0.0047765 | 0.0011967 | -0.0047761 | -0.0011967 | 4.0948e-07 | -1.9081e-08 | 0.0071226 | 0.0071227 | 0.0071227 | 0.99787 | -0.040988 | 0.99778 | -0.042788 | 1.9568
189 | 0.0029338 | 0.00073501 | -0.0029337 | -0.00073512 | 9.7956e-08 | -1.1553e-07 | 0.0043751 | 0.0043752 | 0.0043752 | 0.99778 | -0.042788 | 0.99774 | -0.043489 | 1.202
190 | -0.0067882 | -0.0017011 | 0.0067894 | 0.0017015 | 1.208e-06 | 4.0172e-07 | 0.010381 | 0.010381 | 0.010381 | 0.97305 | -0.51976 | 0.97324 | -0.51603 | 2.8518
191 | 0.0067882 | 0.0017011 | -0.0067871 | -0.0017007 | 1.1379e-06 | 3.7855e-07 | 0.010381 | 0.010381 | 0.010381 | 0.97305 | -0.51976 | 0.97287 | -0.52328 | 2.8519
192 | 0.0061421 | 0.0015391 | -0.0061418 | -0.001539 | 2.8667e-07 | 7.5914e-08 | 0.0093942 | 0.0093943 | 0.0093943 | 0.97287 | -0.52328 | 0.97282 | -0.52426 | 2.5808
193 | 0.0022505 | 0.00056389 | -0.0022504 | -0.00056401 | 4.664e-08 | -1.1434e-07 | 0.0033563 | 0.0033563 | 0.0033563 | 0.99774 | -0.043489 | 0.99772 | -0.043924 | 0.92207
194 | 0.004651 | 0.0011654 | -0.0046507 | -0.0011654 | 3.0465e-07 | -4.3174e-09 | 0.0071139 | 0.007114 | 0.007114 | 0.97282 | -0.52426 | 0.97275 | -0.52564 | 1.9544
195 | 0.027371 | 0.0068687 | -0.027366 | -0.0068657 | 4.8795e-06 | 3.0292e-06 | 0.041699 | 0.041699 | 0.041699 | 0.97678 | -0.44624 | 0.97659 | -0.44998 | 11.4558
196 | 0.024632 | 0.0061805 | -0.024619 | -0.0061723 | 1.3403e-05 | 8.2604e-06 | 0.037534 | 0.037534 | 0.037534 | 0.97659 | -0.44998 | 0.97601 | -0.46139 | 10.3115
197 | 0.020918 | 0.0052454 | -0.020914 | -0.0052431 | 3.6842e-06 | 2.2372e-06 | 0.031892 | 0.031892 | 0.031892 | 0.97601 | -0.46139 | 0.97583 | -0.46509 | 8.7616
198 | 0.0027077 | 0.00067807 | -0.0027073 | -0.00067852 | 3.418e-07 | -4.4964e-07 | 0.0041279 | 0.0041281 | 0.0041281 | 0.97601 | -0.46139 | 0.97588 | -0.46404 | 1.1341
199 | 0.017914 | 0.0044912 | -0.01791 | -0.004489 | 3.6352e-06 | 2.1643e-06 | 0.027317 | 0.027317 | 0.027317 | 0.97583 | -0.46509 | 0.97561 | -0.46935 | 7.5047
200 | 0.015442 | 0.0038703 | -0.015441 | -0.0038698 | 7.81e-07 | 4.5296e-07 | 0.023552 | 0.023552 | 0.023552 | 0.97561 | -0.46935 | 0.97556 | -0.47041 | 6.4703
201 | -0.05133 | -0.012924 | 0.051364 | 0.012946 | 3.4149e-05 | 2.1667e-05 | 0.078079 | 0.078079 | 0.078079 | 0.97851 | -0.4123 | 0.97922 | -0.3984 | 21.4502
202 | 0.027185 | 0.0068202 | -0.027181 | -0.0068175 | 4.4043e-06 | 2.7322e-06 | 0.041312 | 0.041312 | 0.041312 | 0.97922 | -0.3984 | 0.97905 | -0.4018 | 11.3496
203 | 0.025046 | 0.0062825 | -0.025042 | -0.00628 | 4.0667e-06 | 2.5086e-06 | 0.038068 | 0.038068 | 0.038068 | 0.97905 | -0.4018 | 0.97888 | -0.4052 | 10.4583
204 | 0.0020474 | 0.00051291 | -0.0020473 | -0.0005131 | 6.3041e-08 | -1.9541e-07 | 0.0030525 | 0.0030525 | 0.0030525 | 0.99803 | -0.037813 | 0.998 | -0.038459 | 0.83861
205 | -0.021593 | -0.0054138 | 0.021599 | 0.0054171 | 5.4429e-06 | 3.3142e-06 | 0.032834 | 0.032834 | 0.032834 | 0.97861 | -0.41049 | 0.97888 | -0.4052 | 9.0204
206 | -0.0082693 | -0.0020717 | 0.0082705 | 0.0020722 | 1.1977e-06 | 5.1629e-07 | 0.012619 | 0.012619 | 0.012619 | 0.97511 | -0.47919 | 0.97526 | -0.47615 | 3.4667
207 | 0.0064129 | 0.0016065 | -0.0064128 | -0.0016064 | 9.2009e-08 | 2.6925e-08 | 0.0097857 | 0.0097858 | 0.0097858 | 0.97511 | -0.47919 | 0.9751 | -0.47949 | 2.6884
208 | -0.0096298 | -0.0024129 | 0.0096324 | 0.0024142 | 2.633e-06 | 1.2791e-06 | 0.014693 | 0.014692 | 0.014693 | 0.97526 | -0.47615 | 0.97556 | -0.47041 | 4.0364
209 | 0.0024971 | 0.00062575 | -0.002497 | -0.00062581 | 3.8832e-08 | -6.4104e-08 | 0.0038105 | 0.0038106 | 0.0038106 | 0.9751 | -0.47949 | 0.97508 | -0.47982 | 1.0469
210 | 0.0058084 | 0.0014557 | -0.0058075 | -0.0014555 | 9.1602e-07 | 1.9776e-07 | 0.0088595 | 0.0088597 | 0.0088597 | 0.97556 | -0.47041 | 0.97539 | -0.47372 | 2.434
211 | 0.00121 | 0.00030322 | -0.00121 | -0.00030325 | 3.9089e-09 | -3.568e-08 | 0.0018459 | 0.0018459 | 0.0018459 | 0.97539 | -0.47372 | 0.97538 | -0.47379 | 0.50712
212 | 0.0010208 | 0.00025574 | -0.0010208 | -0.00025584 | 7.7541e-09 | -9.9988e-08 | 0.0015627 | 0.0015627 | 0.0015627 | 0.97202 | -0.5396 | 0.97201 | -0.53976 | 0.42933
213 | -0.0026044 | -0.00065262 | 0.0026045 | 0.00065248 | 1.0343e-07 | -1.489e-07 | 0.0039869 | 0.0039869 | 0.0039869 | 0.97202 | -0.5396 | 0.97206 | -0.53877 | 1.0953
214 | -0.0026045 | -0.00065248 | 0.0026046 | 0.00065239 | 6.2966e-08 | -9.0659e-08 | 0.0039869 | 0.0039868 | 0.0039869 | 0.97206 | -0.53877 | 0.97209 | -0.53826 | 1.0953
215 | -0.011191 | -0.0028044 | 0.011193 | 0.0028052 | 1.4353e-06 | 7.5687e-07 | 0.017131 | 0.017131 | 0.017131 | 0.97209 | -0.53826 | 0.97222 | -0.53557 | 4.7062
216 | 0.0014058 | 0.00035211 | -0.0014058 | -0.00035233 | 3.2966e-08 | -2.1437e-07 | 0.0021516 | 0.0021517 | 0.0021517 | 0.97222 | -0.53557 | 0.9722 | -0.53606 | 0.59112
217 | -0.012598 | -0.0031573 | 0.012599 | 0.0031574 | 2.2601e-07 | 1.2455e-07 | 0.019282 | 0.019282 | 0.019282 | 0.97222 | -0.53557 | 0.97224 | -0.53519 | 5.2973
218 | -0.02201 | -0.0055163 | 0.022011 | 0.0055161 | 1.7722e-06 | -1.571e-07 | 0.033686 | 0.033685 | 0.033686 | 0.97224 | -0.53519 | 0.97233 | -0.5335 | 1.8509
219 | 0.009411 | 0.0023589 | -0.0094106 | -0.0023589 | 3.7709e-07 | 9.1908e-10 | 0.014404 | 0.014404 | 0.014404 | 0.97224 | -0.53519 | 0.9722 | -0.53603 | 1.9785
220 | 0.0030688 | 0.00076892 | -0.0030686 | -0.00076907 | 1.7403e-07 | -1.5004e-07 | 0.0046943 | 0.0046944 | 0.0046944 | 0.97275 | -0.52564 | 0.97269 | -0.52683 | 1.2897
221 | 0.040829 | 0.010233 | -0.040826 | -0.010232 | 2.2169e-06 | 9.4864e-07 | 0.06246 | 0.06246 | 0.06246 | 0.97268 | -0.52653 | 0.97262 | -0.52767 | 3.4319
222 | 0.036931 | 0.0092558 | -0.03693 | -0.0092554 | 1.1406e-06 | 4.3436e-07 | 0.0565 | 0.056501 | 0.056501 | 0.97262 | -0.52767 | 0.97259 | -0.52832 | 3.1044
223 | 0.035987 | 0.0090192 | -0.035981 | -0.0090169 | 6.176e-06 | 2.2674e-06 | 0.055059 | 0.055059 | 0.055059 | 0.97259 | -0.52832 | 0.97241 | -0.53192 | 3.0252
224 | 0.02488 | 0.0062345 | -0.024879 | -0.0062345 | 5.4833e-07 | 3.8078e-08 | 0.038072 | 0.038072 | 0.038072 | 0.97241 | -0.53192 | 0.97238 | -0.53239 | 2.0919
225 | 0.02368 | 0.0059339 | -0.023679 | -0.0059339 | 5.0283e-07 | 5.1368e-09 | 0.036236 | 0.036237 | 0.036237 | 0.97238 | -0.53239 | 0.97236 | -0.53283 | 1.991
226 | 0.00096811 | 0.00024226 | -0.0009681 | -0.00024242 | 1.0549e-08 | -1.6104e-07 | 0.0014616 | 0.0014617 | 0.0014617 | 0.98553 | -0.27588 | 0.98552 | -0.27611 | 0.40155
227 | 0.00058696 | 0.0001469 | -0.00058696 | -0.00014711 | 4.8707e-09 | -2.0761e-07 | 0.00088617 | 0.00088624 | 0.00088624 | 0.98552 | -0.27611 | 0.98551 | -0.27628 | 0.24347
228 | 0.0079669 | 0.0019968 | -0.0079661 | -0.0019965 | 7.9677e-07 | 3.153e-07 | 0.011911 | 0.011911 | 0.011911 | 0.99532 | -0.088267 | 0.99522 | -0.090367 | 3.2721
229 | -0.0094091 | -0.0023581 | 0.0094106 | 0.0023589 | 1.5386e-06 | 7.3954e-07 | 0.014404 | 0.014404 | 0.014404 | 0.97203 | -0.53946 | 0.9722 | -0.53603 | 3.9571
230 | 0.022595 | 0.0056622 | -0.022594 | -0.0056622 | 7.1811e-07 | -3.7072e-08 | 0.034577 | 0.034578 | 0.034578 | 0.97236 | -0.53283 | 0.97233 | -0.5335 | 1.8999

## res_trafo
| p_hv_mw | q_hv_mvar | p_lv_mw | q_lv_mvar | pl_mw | ql_mvar | i_hv_ka | i_lv_ka | vm_hv_pu | va_hv_degree | vm_lv_pu | va_lv_degree | loading_percent
0 | -1.2729e-15 | -1.3162e-15 | 0.00165 | 1.2699e-07 | 0.00165 | 1.2699e-07 | 5.2857e-17 | 0.0023815 | 0.99998 | 149.9956 | 1 | 0 | 0.2619

## res_ext_grid
| p_mw | q_mvar
0 | 0.53862 | 0.13822

## res_load
| p_mw | q_mvar
0 | 0.0013821 | 0.00034638
1 | 0.0014275 | 0.00035777
2 | 0.0022943 | 0.000575
3 | 0.0026363 | 0.00066073
4 | 0.0028165 | 0.00070588
5 | 0.00085676 | 0.00021472
6 | 0.0044422 | 0.0011133
7 | 0.0023133 | 0.00057976
8 | 0.00055331 | 0.00013867
9 | 0.0027013 | 0.00067702
10 | 0.0017544 | 0.0004397
11 | 0.0022991 | 0.00057621
12 | 0.0014368 | 0.0003601
13 | 0.002954 | 0.00074034
14 | 0.0030779 | 0.00077139
15 | 0.0018333 | 0.00045947
16 | 0.0030005 | 0.00075199
17 | 0.0024376 | 0.00061092
18 | 0.00091315 | 0.00022886
19 | 0.0036385 | 0.0009119
20 | 0.0018966 | 0.00047533
21 | 0.0011143 | 0.00027926
22 | 0.0021686 | 0.0005435
23 | 0.0012267 | 0.00030744
24 | 0.0011047 | 0.00027685
25 | 0.0024897 | 0.00062399
26 | 0.001021 | 0.00025589
27 | 0.0010758 | 0.00026963
28 | 0.0016642 | 0.0004171
29 | 0.000974 | 0.00024411
30 | 0.00078732 | 0.00019732
31 | 0.0017409 | 0.0004363
32 | 0.002632 | 0.00065964
33 | 0.00051751 | 0.0001297
34 | 0.0017528 | 0.00043929
35 | 0.0015889 | 0.00039822
36 | 0.0017159 | 0.00043005
37 | 0.0016237 | 0.00040694
38 | 0.0022595 | 0.00056627
39 | 0.0050172 | 0.0012574
40 | 0.0034317 | 0.00086005
41 | 0.0022046 | 0.00055253
42 | 0.0021298 | 0.00053377
43 | 0.0033912 | 0.0008499
44 | 0.0023057 | 0.00057787
45 | 0.0030089 | 0.00075411
46 | 0.00073072 | 0.00018314
47 | 0.002035 | 0.00051003
48 | 0.002856 | 0.00071578
49 | 0.002579 | 0.00064637
50 | 0.0096836 | 0.0024269
51 | 0.015341 | 0.0038448
52 | 0.0063118 | 0.0015819
53 | 0.0012786 | 0.00032044
54 | 0.00078258 | 0.00019613
55 | 0.0015133 | 0.00037926
56 | 0.0030487 | 0.00076406
57 | 0.0025285 | 0.0006337
58 | 0.001354 | 0.00033934
59 | 0.0010517 | 0.00026357
60 | 0.013352 | 0.0033463
61 | 0.0025885 | 0.00064875
62 | 0.0014737 | 0.00036935
63 | 0.002247 | 0.00056316
64 | 0.0028869 | 0.00072352
65 | 0.0015611 | 0.00039124
66 | 0.0017747 | 0.00044479
67 | 0.0016496 | 0.00041342
68 | 0.003364 | 0.00084309
69 | 0.0012733 | 0.00031911
70 | 0.0031648 | 0.00079318
71 | 0.001037 | 0.0002599
72 | 0.0035685 | 0.00089434
73 | 0.003645 | 0.00091352
74 | 0.0048372 | 0.0012123
75 | 0.0015154 | 0.0003798
76 | 0.0044262 | 0.0011093
77 | 0.0055329 | 0.0013867
78 | 0.00090509 | 0.00022684
79 | 0.00047308 | 0.00011857
80 | 0.0015465 | 0.00038759
81 | 0.00051059 | 0.00012797
82 | 0.0011758 | 0.00029469
83 | 0.0050632 | 0.001269
84 | 0.0096377 | 0.0024154
85 | 0.0015761 | 0.00039501
86 | 0.0012257 | 0.0003072
87 | 0.0010359 | 0.00025961
88 | 0.00032339 | 8.1049e-05
89 | 0.0099512 | 0.002494
90 | 0.0010516 | 0.00026356
91 | 0.0090401 | 0.0022657
92 | 0.0099816 | 0.0025016
93 | 0.0014315 | 0.00035877
94 | 0.012248 | 0.0030695
95 | 0.0019125 | 0.00047933
96 | 0.0019966 | 0.00050039
97 | 0.0091843 | 0.0023018
98 | 0.0040043 | 0.0010036
99 | 0.002477 | 0.00062079
100 | 0.00086296 | 0.00021628
101 | 0.019652 | 0.0049253
102 | 0.0094115 | 0.0023588
103 | 0.0016862 | 0.0004226
104 | 0.00042314 | 0.00010605
105 | 0.0043256 | 0.0010841
106 | 0.0088672 | 0.0022223
107 | 0.0037247 | 0.00093351
108 | 0.0016025 | 0.00040162
109 | 0.00099127 | 0.00024843
110 | 0.0017852 | 0.00044742
111 | 0.00077125 | 0.00019329
112 | 0.0015512 | 0.00038878
113 | 0.0024903 | 0.00062414
114 | 0.0031471 | 0.00078873
115 | 0.0037635 | 0.00094322
116 | 0.0011277 | 0.00028263
117 | 0.0031137 | 0.00078035
118 | 0.0021014 | 0.00052667
119 | 0.0032977 | 0.00082649
120 | 0.0074268 | 0.0018613
121 | 0.012854 | 0.0032216
122 | 0.0024634 | 0.00061738
123 | 0.0014337 | 0.00035931
124 | 0.0010914 | 0.00027354
125 | 0.0033096 | 0.00082946
126 | 0.0039859 | 0.00099897
127 | 0.0019195 | 0.00048108
128 | 0.0018325 | 0.00045926
129 | 0.0029126 | 0.00072996
130 | 0.0015053 | 0.00037727
131 | 0.0025104 | 0.00062916
132 | 0.0027983 | 0.00070133
133 | 0.0041729 | 0.0010458
134 | 0.0037943 | 0.00095094
135 | 0.0035287 | 0.00088438
136 | 0.0020138 | 0.00050471
137 | 0.0018424 | 0.00046174
138 | 0.00064504 | 0.00016166
139 | 0.00068321 | 0.00017123
140 | 0.0014908 | 0.00037363
141 | 0.002331 | 0.00058422
142 | 0.0027339 | 0.00068517
143 | 0.00099286 | 0.00024883
144 | 0.0030004 | 0.00075196
145 | 0.0027073 | 0.00067852
146 | 0.0024687 | 0.00061872
147 | 0.0010689 | 0.0002679
148 | 0.0021346 | 0.00053499
149 | 0.0032241 | 0.00080803
150 | 0.002877 | 0.00072105
151 | 0.003443 | 0.00086289
152 | 0.0018564 | 0.00046526
153 | 0.0013593 | 0.00034068
154 | 0.002497 | 0.00062581
155 | 0.0045975 | 0.0011522
156 | 0.0023639 | 0.00059246
157 | 0.00121 | 0.00030325
158 | 0.0015836 | 0.00039688
159 | 0.0010208 | 0.00025584
160 | 0.0085866 | 0.002152
161 | 0.0014058 | 0.00035233
162 | 0.0015818 | 0.00039645
163 | 0.0030686 | 0.00076907
164 | 0.00091763 | 0.00022998
165 | 0.0038957 | 0.00097635
166 | 0.00094241 | 0.00023619
167 | 0.0011994 | 0.00030059
168 | 0.0039975 | 0.0010019
169 | 0.00038114 | 9.5523e-05
170 | 0.00058696 | 0.00014711
171 | 0.0020473 | 0.0005131
172 | 0.0016918 | 0.000424
173 | 0.0094091 | 0.0023581
174 | 0.0010841 | 0.00027171
175 | 0.0022504 | 0.00056401
176 | 0.0079661 | 0.0019965
177 | 0.00058303 | 0.00014612

## dtypes
| element | column | dtype
0 | bus | name | object
1 | bus | vn_kv | float64
2 | bus | type | object
3 | bus | zone | object
4 | bus | in_service | bool
5 | load | name | object
6 | load | bus | uint32
7 | load | p_mw | float64
8 | load | q_mvar | float64
9 | load | const_z_percent | float64
10 | load | const_i_percent | float64
11 | load | sn_mva | float64
12 | load | scaling | float64
13 | load | in_service | bool
14 | load | type | object
15 | ext_grid | name | object
16 | ext_grid | bus | uint32
17 | ext_grid | vm_pu | float64
18 | ext_grid | va_degree | float64
19 | ext_grid | slack_weight | float64
20 | ext_grid | in_service | bool
21 | line | name | object
22 | line | std_type | object
23 | line | from_bus | uint32
24 | line | to_bus | uint32
25 | line | length_km | float64
26 | line | r_ohm_per_km | float64
27 | line | x_ohm_per_km | float64
28 | line | c_nf_per_km | float64
29 | line | g_us_per_km | float64
30 | line | max_i_ka | float64
31 | line | df | float64
32 | line | parallel | uint32
33 | line | type | object
34 | line | in_service | bool
35 | trafo | name | object
36 | trafo | std_type | object
37 | trafo | hv_bus | uint32
38 | trafo | lv_bus | uint32
39 | trafo | sn_mva | float64
40 | trafo | vn_hv_kv | float64
41 | trafo | vn_lv_kv | float64
42 | trafo | vk_percent | float64
43 | trafo | vkr_percent | float64
44 | trafo | pfe_kw | float64
45 | trafo | i0_percent | float64
46 | trafo | shift_degree | float64
47 | trafo | tap_side | object
48 | trafo | tap_neutral | int32
49 | trafo | tap_min | int32
50 | trafo | tap_max | int32
51 | trafo | tap_step_percent | float64
52 | trafo | tap_step_degree | float64
53 | trafo | tap_pos | int32
54 | trafo | tap_phase_shifter | bool
55 | trafo | parallel | uint32
56 | trafo | df | float64
57 | trafo | in_service | bool
58 | line_geodata | coords | object
59 | bus_geodata | x | float64
60 | bus_geodata | y | float64
61 | bus_geodata | coords | object
62 | res_bus | vm_pu | float64
63 | res_bus | va_degree | float64
64 | res_bus | p_mw | float64
65 | res_bus | q_mvar | float64
66 | res_line | p_from_mw | float64
67 | res_line | q_from_mvar | float64
68 | res_line | p_to_mw | float64
69 | res_line | q_to_mvar | float64
70 | res_line | pl_mw | float64
71 | res_line | ql_mvar | float64
72 | res_line | i_from_ka | float64
73 | res_line | i_to_ka | float64
74 | res_line | i_ka | float64
75 | res_line | vm_from_pu | float64
76 | res_line | va_from_degree | float64
77 | res_line | vm_to_pu | float64
78 | res_line | va_to_degree | float64
79 | res_line | loading_percent | float64
80 | res_trafo | p_hv_mw | float64
81 | res_trafo | q_hv_mvar | float64
82 | res_trafo | p_lv_mw | float64
83 | res_trafo | q_lv_mvar | float64
84 | res_trafo | pl_mw | float64
85 | res_trafo | ql_mvar | float64
86 | res_trafo | i_hv_ka | float64
87 | res_trafo | i_lv_ka | float64
88 | res_trafo | vm_hv_pu | float64
89 | res_trafo | va_hv_degree | float64
90 | res_trafo | vm_lv_pu | float64
91 | res_trafo | va_lv_degree | float64
92 | res_trafo | loading_percent | float64
93 | res_ext_grid | p_mw | float64
94 | res_ext_grid | q_mvar | float64
95 | res_load | p_mw | float64
96 | res_load | q_mvar | float64

## parameters
| version | format_version | converged | OPF_converged | name | f_hz | sn_mva
0 | 2.14.6 | 2.14.0 | TRUE | FALSE |  | 50 | 1