## bus
| name | vn_kv | type | zone | in_service
0 | bus_LV_2546-12_0_4_node_0 | 0.4 | n |  | TRUE
1 | bus_LV_2546-12_0_4_node_1 | 0.4 | n |  | TRUE
2 | bus_LV_2546-12_0_4_node_2 | 0.4 | n |  | TRUE
3 | bus_LV_2546-12_0_4_node_3 | 0.4 | n |  | TRUE
4 | bus_LV_2546-12_0_4_node_4 | 0.4 | n |  | TRUE
5 | bus_LV_2546-12_0_4_node_5 | 0.4 | n |  | TRUE
6 | bus_LV_2546-12_0_4_node_131 | 0.4 | n |  | TRUE
7 | bus_LV_2546-12_0_4_node_141 | 0.4 | n |  | TRUE
8 | bus_LV_2546-12_0_4_node_139 | 0.4 | n |  | TRUE
9 | bus_LV_2546-12_0_4_node_142 | 0.4 | n |  | TRUE
10 | bus_LV_2546-12_0_4_node_140 | 0.4 | n |  | TRUE
11 | bus_LV_2546-12_0_4_node_101 | 0.4 | n |  | TRUE
12 | bus_LV_2546-12_0_4_node_100 | 0.4 | n |  | TRUE
13 | bus_LV_2546-12_0_4_node_31 | 0.4 | n |  | TRUE
14 | bus_LV_2546-12_0_4_node_32 | 0.4 | n |  | TRUE
15 | bus_LV_2546-12_0_4_node_33 | 0.4 | n |  | TRUE
16 | bus_LV_2546-12_0_4_node_34 | 0.4 | n |  | TRUE
17 | bus_LV_2546-12_0_4_node_35 | 0.4 | n |  | TRUE
18 | bus_LV_2546-12_0_4_node_164 | 0.4 | n |  | TRUE
19 | bus_LV_2546-12_0_4_node_66 | 0.4 | n |  | TRUE
20 | bus_LV_2546-12_0_4_node_36 | 0.4 | n |  | TRUE
21 | bus_LV_2546-12_0_4_node_67 | 0.4 | n |  | TRUE
22 | bus_LV_2546-12_0_4_node_65 | 0.4 | n |  | TRUE
23 | bus_LV_2546-12_0_4_node_72 | 0.4 | n |  | TRUE
24 | bus_LV_2546-12_0_4_node_130 | 0.4 | n |  | TRUE
25 | bus_LV_2546-12_0_4_node_175 | 0.4 | n |  | TRUE
26 | bus_LV_2546-12_0_4_node_70 | 0.4 | n |  | TRUE
27 | bus_LV_2546-12_0_4_node_129 | 0.4 | n |  | TRUE
28 | bus_LV_2546-12_0_4_node_44 | 0.4 | n |  | TRUE
29 | bus_LV_2546-12_0_4_node_45 | 0.4 | n |  | TRUE
30 | bus_LV_2546-12_0_4_node_46 | 0.4 | n |  | TRUE
31 | bus_LV_2546-12_0_4_node_47 | 0.4 | n |  | TRUE
32 | bus_LV_2546-12_0_4_node_48 | 0.4 | n |  | TRUE
33 | bus_LV_2546-12_0_4_node_99 | 0.4 | n |  | TRUE
34 | bus_LV_2546-12_0_4_node_163 | 0.4 | n |  | TRUE
35 | bus_LV_2546-12_0_4_node_97 | 0.4 | n |  | TRUE
36 | bus_LV_2546-12_0_4_node_49 | 0.4 | n |  | TRUE
37 | bus_LV_2546-12_0_4_node_50 | 0.4 | n |  | TRUE
38 | bus_LV_2546-12_0_4_node_110 | 0.4 | n |  | TRUE
39 | bus_LV_2546-12_0_4_node_119 | 0.4 | n |  | TRUE
40 | bus_LV_2546-12_0_4_node_157 | 0.4 | n |  | TRUE
41 | bus_LV_2546-12_0_4_node_120 | 0.4 | n |  | TRUE
42 | bus_LV_2546-12_0_4_node_51 | 0.4 | n |  | TRUE
43 | bus_LV_2546-12_0_4_node_52 | 0.4 | n |  | TRUE
44 | bus_LV_2546-12_0_4_node_53 | 0.4 | n |  | TRUE
45 | bus_LV_2546-12_0_4_node_54 | 0.4 | n |  | TRUE
46 | bus_LV_2546-12_0_4_node_55 | 0.4 | n |  | TRUE
47 | bus_LV_2546-12_0_4_node_56 | 0.4 | n |  | TRUE
48 | bus_LV_2546-12_0_4_node_57 | 0.4 | n |  | TRUE
49 | bus_LV_2546-12_0_4_node_58 | 0.4 | n |  | TRUE
50 | bus_LV_2546-12_0_4_node_59 | 0.4 | n |  | TRUE
51 | bus_LV_2546-12_0_4_node_60 | 0.4 | n |  | TRUE
52 | bus_LV_2546-12_0_4_node_115 | 0.4 | n |  | TRUE
53 | bus_LV_2546-12_0_4_node_158 | 0.4 | n |  | TRUE
54 | bus_LV_2546-12_0_4_node_190 | 0.4 | n |  | TRUE
55 | bus_LV_2546-12_0_4_node_189 | 0.4 | n |  | TRUE
56 | bus_LV_2546-12_0_4_node_116 | 0.4 | n |  | TRUE
57 | bus_LV_2546-12_0_4_node_159 | 0.4 | n |  | TRUE
58 | bus_LV_2546-12_0_4_node_192 | 0.4 | n |  | TRUE
59 | bus_LV_2546-12_0_4_node_61 | 0.4 | n |  | TRUE
60 | bus_LV_2546-12_0_4_node_62 | 0.4 | n |  | TRUE
61 | bus_LV_2546-12_0_4_node_63 | 0.4 | n |  | TRUE
62 | bus_LV_2546-12_0_4_node_64 | 0.4 | n |  | TRUE
63 | bus_LV_2546-12_0_4_node_68 | 0.4 | n |  | TRUE
64 | bus_LV_2546-12_0_4_node_178 | 0.4 | n |  | TRUE
65 | bus_LV_2546-12_0_4_node_69 | 0.4 | n |  | TRUE
66 | bus_LV_2546-12_0_4_node_71 | 0.4 | n |  | TRUE
67 | bus_LV_2546-12_0_4_node_73 | 0.4 | n |  | TRUE
68 | bus_LV_2546-12_0_4_node_74 | 0.4 | n |  | TRUE
69 | bus_LV_2546-12_0_4_node_152 | 0.4 | n |  | TRUE
70 | bus_LV_2546-12_0_4_node_128 | 0.4 | n |  | TRUE
71 | bus_LV_2546-12_0_4_node_148 | 0.4 | n |  | TRUE
72 | bus_LV_2546-12_0_4_node_149 | 0.4 | n |  | TRUE
73 | bus_LV_2546-12_0_4_node_150 | 0.4 | n |  | TRUE
74 | bus_LV_2546-12_0_4_node_165 | 0.4 | n |  | TRUE
75 | bus_LV_2546-12_0_4_node_92 | 0.4 | n |  | TRUE
76 | bus_LV_2546-12_0_4_node_187 | 0.4 | n |  | TRUE
77 | bus_LV_2546-12_0_4_node_98 | 0.4 | n |  | TRUE
78 | bus_LV_2546-12_0_4_node_117 | 0.4 | n |  | TRUE
79 | bus_LV_2546-12_0_4_node_118 | 0.4 | n |  | TRUE
80 | bus_LV_2546-12_0_4_node_124 | 0.4 | n |  | TRUE
81 | bus_LV_2546-12_0_4_node_138 | 0.4 | n |  | TRUE
82 | bus_LV_2546-12_0_4_node_121 | 0.4 | n |  | TRUE
83 | bus_LV_2546-12_0_4_node_122 | 0.4 | n |  | TRUE
84 | bus_LV_2546-12_0_4_node_123 | 0.4 | n |  | TRUE
85 | bus_LV_2546-12_0_4_node_145 | 0.4 | n |  | TRUE
86 | bus_LV_2546-12_0_4_node_135 | 0.4 | n |  | TRUE
87 | bus_LV_2546-12_0_4_node_136 | 0.4 | n |  | TRUE
88 | bus_LV_2546-12_0_4_node_137 | 0.4 | n |  | TRUE
89 | bus_LV_2546-12_0_4_node_179 | 0.4 | n |  | TRUE
90 | bus_LV_2546-12_0_4_node_146 | 0.4 | n |  | TRUE
91 | bus_LV_2546-12_0_4_node_147 | 0.4 | n |  | TRUE
92 | bus_LV_2546-12_0_4_node_193 | 0.4 | n |  | TRUE
93 | bus_LV_2546-12_0_4_node_177 | 0.4 | n |  | TRUE
94 | bus_LV_2546-12_0_4_node_188 | 0.4 | n |  | TRUE
95 | bus_LV_2546-12_0_4_node_176 | 0.4 | n |  | TRUE
96 | bus_LV_2546-12_0_4_node_184 | 0.4 | n |  | TRUE
97 | bus_LV_2546-12_0_4_node_185 | 0.4 | n |  | TRUE
98 | bus_LV_2546-12_0_4_node_186 | 0.4 | n |  | TRUE
99 | bus_LV_2546-12_0_4_node_154 | 0.4 | n |  | TRUE
100 | bus_LV_2546-12_0_4_node_153 | 0.4 | n |  | TRUE
101 | bus_LV_2546-12_0_4_node_155 | 0.4 | n |  | TRUE
102 | bus_LV_2546-12_0_4_node_151 | 0.4 | n |  | TRUE
103 | bus_LV_2546-12_0_4_node_156 | 0.4 | n |  | TRUE
104 | bus_MV_521_0_node_15 | 20 | n |  | TRUE

## load
| name | bus | p_mw | q_mvar | const_z_percent | const_i_percent | sn_mva | scaling | in_service | type
0 | LV_2546-12_0_4_load_0 | 0 | 0.0028633 | 0.00071761 | 0 | 0 |  | 1 | TRUE | wye
1 | LV_2546-12_0_4_load_1 | 1 | 0.00204 | 0.00051128 | 0 | 0 |  | 1 | TRUE | wye
2 | LV_2546-12_0_4_load_2 | 2 | 0.002092 | 0.00052432 | 0 | 0 |  | 1 | TRUE | wye
3 | LV_2546-12_0_4_load_3 | 3 | 0.0042732 | 0.001071 | 0 | 0 |  | 1 | TRUE | wye
4 | LV_2546-12_0_4_load_4 | 4 | 0.0027523 | 0.00068979 | 0 | 0 |  | 1 | TRUE | wye
5 | LV_2546-12_0_4_load_131 | 6 | 0.0020817 | 0.00052173 | 0 | 0 |  | 1 | TRUE | wye
6 | LV_2546-12_0_4_load_141 | 7 | 0.0015763 | 0.00039506 | 0 | 0 |  | 1 | TRUE | wye
7 | LV_2546-12_0_4_load_139 | 8 | 0.0027956 | 0.00070064 | 0 | 0 |  | 1 | TRUE | wye
8 | LV_2546-12_0_4_load_142 | 9 | 0.00082111 | 0.00020579 | 0 | 0 |  | 1 | TRUE | wye
9 | LV_2546-12_0_4_load_140 | 10 | 0.0038132 | 0.00095567 | 0 | 0 |  | 1 | TRUE | wye
10 | LV_2546-12_0_4_load_101 | 11 | 0.0021105 | 0.00052894 | 0 | 0 |  | 1 | TRUE | wye
11 | LV_2546-12_0_4_load_100 | 12 | 0.002031 | 0.00050901 | 0 | 0 |  | 1 | TRUE | wye
12 | LV_2546-12_0_4_load_31 | 13 | 0.0024436 | 0.00061241 | 0 | 0 |  | 1 | TRUE | wye
13 | LV_2546-12_0_4_load_32 | 14 | 0.0017232 | 0.00043189 | 0 | 0 |  | 1 | TRUE | wye
14 | LV_2546-12_0_4_load_34 | 16 | 0.0029998 | 0.00075181 | 0 | 0 |  | 1 | TRUE | wye
15 | LV_2546-12_0_4_load_164 | 18 | 0.0016175 | 0.00040538 | 0 | 0 |  | 1 | TRUE | wye
16 | LV_2546-12_0_4_load_36 | 20 | 0.0013567 | 0.00034003 | 0 | 0 |  | 1 | TRUE | wye
17 | LV_2546-12_0_4_load_67 | 21 | 0.0067708 | 0.0016969 | 0 | 0 |  | 1 | TRUE | wye
18 | LV_2546-12_0_4_load_72 | 23 | 0.0012437 | 0.00031171 | 0 | 0 |  | 1 | TRUE | wye
19 | LV_2546-12_0_4_load_175 | 25 | 0.018892 | 0.0047347 | 0 | 0 |  | 1 | TRUE | wye
20 | LV_2546-12_0_4_load_70 | 26 | 0.0013453 | 0.00033715 | 0 | 0 |  | 1 | TRUE | wye
21 | LV_2546-12_0_4_load_129 | 27 | 0.0013129 | 0.00032904 | 0 | 0 |  | 1 | TRUE | wye
22 | LV_2546-12_0_4_load_44 | 28 | 0.01217 | 0.00305 | 0 | 0 |  | 1 | TRUE | wye
23 | LV_2546-12_0_4_load_45 | 29 | 0.0028819 | 0.00072228 | 0 | 0 |  | 1 | TRUE | wye
24 | LV_2546-12_0_4_load_46 | 30 | 0.0027562 | 0.00069078 | 0 | 0 |  | 1 | TRUE | wye
25 | LV_2546-12_0_4_load_47 | 31 | 0.0028726 | 0.00071995 | 0 | 0 |  | 1 | TRUE | wye
26 | LV_2546-12_0_4_load_48 | 32 | 0.0031059 | 0.00077842 | 0 | 0 |  | 1 | TRUE | wye
27 | LV_2546-12_0_4_load_99 | 33 | 0.0037708 | 0.00094505 | 0 | 0 |  | 1 | TRUE | wye
28 | LV_2546-12_0_4_load_163 | 34 | 0.0065477 | 0.001641 | 0 | 0 |  | 1 | TRUE | wye
29 | LV_2546-12_0_4_load_97 | 35 | 0.0026588 | 0.00066635 | 0 | 0 |  | 1 | TRUE | wye
30 | LV_2546-12_0_4_load_49 | 36 | 0.0074999 | 0.0018796 | 0 | 0 |  | 1 | TRUE | wye
31 | LV_2546-12_0_4_load_50 | 37 | 0.0024145 | 0.00060513 | 0 | 0 |  | 1 | TRUE | wye
32 | LV_2546-12_0_4_load_110 | 38 | 0.0024609 | 0.00061675 | 0 | 0 |  | 1 | TRUE | wye
33 | LV_2546-12_0_4_load_119 | 39 | 0.0046737 | 0.0011713 | 0 | 0 |  | 1 | TRUE | wye
34 | LV_2546-12_0_4_load_157 | 40 | 0.0017407 | 0.00043627 | 0 | 0 |  | 1 | TRUE | wye
35 | LV_2546-12_0_4_load_51 | 42 | 0.0026226 | 0.00065729 | 0 | 0 |  | 1 | TRUE | wye
36 | LV_2546-12_0_4_load_52 | 43 | 0.0035372 | 0.00088652 | 0 | 0 |  | 1 | TRUE | wye
37 | LV_2546-12_0_4_load_56 | 47 | 0.0095923 | 0.002404 | 0 | 0 |  | 1 | TRUE | wye
38 | LV_2546-12_0_4_load_57 | 48 | 0.0045895 | 0.0011502 | 0 | 0 |  | 1 | TRUE | wye
39 | LV_2546-12_0_4_load_58 | 49 | 0.0012696 | 0.00031819 | 0 | 0 |  | 1 | TRUE | wye
40 | LV_2546-12_0_4_load_60 | 51 | 0.0066622 | 0.0016697 | 0 | 0 |  | 1 | TRUE | wye
41 | LV_2546-12_0_4_load_115 | 52 | 0.012272 | 0.0030757 | 0 | 0 |  | 1 | TRUE | wye
42 | LV_2546-12_0_4_load_158 | 53 | 0.0095923 | 0.0024041 | 0 | 0 |  | 1 | TRUE | wye
43 | LV_2546-12_0_4_load_190 | 54 | 0.001989 | 0.00049848 | 0 | 0 |  | 1 | TRUE | wye
44 | LV_2546-12_0_4_load_189 | 55 | 0.0025837 | 0.00064753 | 0 | 0 |  | 1 | TRUE | wye
45 | LV_2546-12_0_4_load_116 | 56 | 0.0021042 | 0.00052736 | 0 | 0 |  | 1 | TRUE | wye
46 | LV_2546-12_0_4_load_159 | 57 | 0.0023615 | 0.00059184 | 0 | 0 |  | 1 | TRUE | wye
47 | LV_2546-12_0_4_load_192 | 58 | 0.0018899 | 0.00047365 | 0 | 0 |  | 1 | TRUE | wye
48 | LV_2546-12_0_4_load_61 | 59 | 0.0042547 | 0.0010663 | 0 | 0 |  | 1 | TRUE | wye
49 | LV_2546-12_0_4_load_62 | 60 | 0.0042441 | 0.0010637 | 0 | 0 |  | 1 | TRUE | wye
50 | LV_2546-12_0_4_load_64 | 62 | 0.0022303 | 0.00055898 | 0 | 0 |  | 1 | TRUE | wye
51 | LV_2546-12_0_4_load_178 | 64 | 0.0013495 | 0.00033822 | 0 | 0 |  | 1 | TRUE | wye
52 | LV_2546-12_0_4_load_69 | 65 | 0.0051967 | 0.0013024 | 0 | 0 |  | 1 | TRUE | wye
53 | LV_2546-12_0_4_load_71 | 66 | 0.0044731 | 0.0011211 | 0 | 0 |  | 1 | TRUE | wye
54 | LV_2546-12_0_4_load_73 | 67 | 0.0045956 | 0.0011518 | 0 | 0 |  | 1 | TRUE | wye
55 | LV_2546-12_0_4_load_152 | 69 | 0.0024313 | 0.00060933 | 0 | 0 |  | 1 | TRUE | wye
56 | LV_2546-12_0_4_load_128 | 70 | 0.0018355 | 0.00046002 | 0 | 0 |  | 1 | TRUE | wye
57 | LV_2546-12_0_4_load_148 | 71 | 0.005065 | 0.0012694 | 0 | 0 |  | 1 | TRUE | wye
58 | LV_2546-12_0_4_load_149 | 72 | 0.0026195 | 0.00065651 | 0 | 0 |  | 1 | TRUE | wye
59 | LV_2546-12_0_4_load_150 | 73 | 0.002153 | 0.00053959 | 0 | 0 |  | 1 | TRUE | wye
60 | LV_2546-12_0_4_load_92 | 75 | 0.0027066 | 0.00067834 | 0 | 0 |  | 1 | TRUE | wye
61 | LV_2546-12_0_4_load_187 | 76 | 0.012692 | 0.003181 | 0 | 0 |  | 1 | TRUE | wye
62 | LV_2546-12_0_4_load_98 | 77 | 0.0025956 | 0.00065053 | 0 | 0 |  | 1 | TRUE | wye
63 | LV_2546-12_0_4_load_117 | 78 | 0.0032709 | 0.00081977 | 0 | 0 |  | 1 | TRUE | wye
64 | LV_2546-12_0_4_load_118 | 79 | 0.0031082 | 0.00077898 | 0 | 0 |  | 1 | TRUE | wye
65 | LV_2546-12_0_4_load_124 | 80 | 0.0020255 | 0.00050765 | 0 | 0 |  | 1 | TRUE | wye
66 | LV_2546-12_0_4_load_138 | 81 | 0.0018575 | 0.00046554 | 0 | 0 |  | 1 | TRUE | wye
67 | LV_2546-12_0_4_load_121 | 82 | 0.004008 | 0.0010045 | 0 | 0 |  | 1 | TRUE | wye
68 | LV_2546-12_0_4_load_122 | 83 | 0.0031846 | 0.00079813 | 0 | 0 |  | 1 | TRUE | wye
69 | LV_2546-12_0_4_load_123 | 84 | 0.0027775 | 0.00069612 | 0 | 0 |  | 1 | TRUE | wye
70 | LV_2546-12_0_4_load_145 | 85 | 0.0020676 | 0.00051818 | 0 | 0 |  | 1 | TRUE | wye
71 | LV_2546-12_0_4_load_135 | 86 | 0.0017717 | 0.00044404 | 0 | 0 |  | 1 | TRUE | wye
72 | LV_2546-12_0_4_load_136 | 87 | 0.0017756 | 0.00044501 | 0 | 0 |  | 1 | TRUE | wye
73 | LV_2546-12_0_4_load_137 | 88 | 0.0018418 | 0.0004616 | 0 | 0 |  | 1 | TRUE | wye
74 | LV_2546-12_0_4_load_179 | 89 | 0.0017133 | 0.00042939 | 0 | 0 |  | 1 | TRUE | wye
75 | LV_2546-12_0_4_load_146 | 90 | 0.0042563 | 0.0010667 | 0 | 0 |  | 1 | TRUE | wye
76 | LV_2546-12_0_4_load_147 | 91 | 0.001734 | 0.00043457 | 0 | 0 |  | 1 | TRUE | wye
77 | LV_2546-12_0_4_load_193 | 92 | 0.0021929 | 0.0005496 | 0 | 0 |  | 1 | TRUE | wye
78 | LV_2546-12_0_4_load_177 | 93 | 0.0053179 | 0.0013328 | 0 | 0 |  | 1 | TRUE | wye
79 | LV_2546-12_0_4_load_188 | 94 | 0.0019135 | 0.00047956 | 0 | 0 |  | 1 | TRUE | wye
80 | LV_2546-12_0_4_load_176 | 95 | 0.0028179 | 0.00070622 | 0 | 0 |  | 1 | TRUE | wye
81 | LV_2546-12_0_4_load_184 | 96 | 0.0071401 | 0.0017895 | 0 | 0 |  | 1 | TRUE | wye
82 | LV_2546-12_0_4_load_185 | 97 | 0.0023477 | 0.00058838 | 0 | 0 |  | 1 | TRUE | wye
83 | LV_2546-12_0_4_load_186 | 98 | 0.001866 | 0.00046766 | 0 | 0 |  | 1 | TRUE | wye
84 | LV_2546-12_0_4_load_154 | 99 | 0.0062893 | 0.0015763 | 0 | 0 |  | 1 | TRUE | wye
85 | LV_2546-12_0_4_load_153 | 100 | 0.0040011 | 0.0010028 | 0 | 0 |  | 1 | TRUE | wye
86 | LV_2546-12_0_4_load_155 | 101 | 0.0010943 | 0.00027427 | 0 | 0 |  | 1 | TRUE | wye
87 | LV_2546-12_0_4_load_151 | 102 | 0.0039331 | 0.00098574 | 0 | 0 |  | 1 | TRUE | wye

## ext_grid
| name | bus | vm_pu | va_degree | slack_weight | in_service
0 |  | 29 | 1 | 0 | 1 | TRUE

## line
| name | std_type | from_bus | to_bus | length_km | r_ohm_per_km | x_ohm_per_km | c_nf_per_km | g_us_per_km | max_i_ka | df | parallel | type | in_service
0 | LV_2546-12_0_4_line_0 |  | 0 | 1 | 0.018886 | 0.125 | 0.08 | 261 | 0 | 0.364 | 1 | 1 | cs | TRUE
1 | LV_2546-12_0_4_line_1 |  | 0 | 2 | 0.0007466 | 0.125 | 0.08 | 261 | 0 | 0.364 | 1 | 1 | cs | TRUE
2 | LV_2546-12_0_4_line_2 |  | 1 | 3 | 0.0098889 | 0.125 | 0.08 | 261 | 0 | 0.364 | 1 | 1 | cs | TRUE
3 | LV_2546-12_0_4_line_3 |  | 2 | 4 | 0.023093 | 0.125 | 0.08 | 261 | 0 | 0.364 | 1 | 1 | cs | TRUE
4 | LV_2546-12_0_4_line_4 |  | 3 | 5 | 0.01148 | 0.125 | 0.08 | 261 | 0 | 0.364 | 1 | 1 | cs | TRUE
5 | LV_2546-12_0_4_line_5 |  | 4 | 6 | 0.059439 | 0.125 | 0.08 | 261 | 0 | 0.364 | 1 | 1 | cs | TRUE
6 | LV_2546-12_0_4_line_6 |  | 5 | 7 | 0.014943 | 0.125 | 0.08 | 261 | 0 | 0.364 | 1 | 1 | cs | TRUE
7 | LV_2546-12_0_4_line_7 |  | 5 | 8 | 0.0071164 | 0.125 | 0.08 | 261 | 0 | 0.364 | 1 | 1 | cs | TRUE
8 | LV_2546-12_0_4_line_8 |  | 7 | 9 | 0.029887 | 0.125 | 0.08 | 261 | 0 | 0.364 | 1 | 1 | cs | TRUE
9 | LV_2546-12_0_4_line_9 |  | 8 | 10 | 0.026283 | 0.125 | 0.08 | 261 | 0 | 0.364 | 1 | 1 | cs | TRUE
10 | LV_2546-12_0_4_line_10 |  | 9 | 99 | 0.026633 | 0.125 | 0.08 | 261 | 0 | 0.364 | 1 | 1 | cs | TRUE
11 | LV_2546-12_0_4_line_11 |  | 10 | 76 | 0.029095 | 0.125 | 0.08 | 261 | 0 | 0.364 | 1 | 1 | cs | TRUE
12 | LV_2546-12_0_4_line_12 |  | 10 | 75 | 0.019297 | 0.125 | 0.08 | 261 | 0 | 0.364 | 1 | 1 | cs | TRUE
13 | LV_2546-12_0_4_line_13 |  | 11 | 12 | 0.0021413 | 0.125 | 0.08 | 261 | 0 | 0.364 | 1 | 1 | cs | TRUE
14 | LV_2546-12_0_4_line_14 |  | 12 | 77 | 0.00074775 | 0.125 | 0.08 | 261 | 0 | 0.364 | 1 | 1 | cs | TRUE
15 | LV_2546-12_0_4_line_15 |  | 13 | 14 | 0.013821 | 0.125 | 0.08 | 261 | 0 | 0.364 | 1 | 1 | cs | TRUE
16 | LV_2546-12_0_4_line_16 |  | 13 | 15 | 0.03849 | 0.125 | 0.08 | 261 | 0 | 0.364 | 1 | 1 | cs | TRUE
17 | LV_2546-12_0_4_line_17 |  | 14 | 16 | 0.013857 | 0.125 | 0.08 | 261 | 0 | 0.364 | 1 | 1 | cs | TRUE
18 | LV_2546-12_0_4_line_18 |  | 15 | 17 | 0.027555 | 0.125 | 0.08 | 261 | 0 | 0.364 | 1 | 1 | cs | TRUE
19 | LV_2546-12_0_4_line_19 |  | 16 | 20 | 0.0033055 | 0.125 | 0.08 | 261 | 0 | 0.364 | 1 | 1 | cs | TRUE
20 | LV_2546-12_0_4_line_20 |  | 17 | 23 | 0.0082983 | 0.125 | 0.08 | 261 | 0 | 0.364 | 1 | 1 | cs | TRUE
21 | LV_2546-12_0_4_line_21 |  | 17 | 24 | 0.019282 | 0.125 | 0.08 | 261 | 0 | 0.364 | 1 | 1 | cs | TRUE
22 | LV_2546-12_0_4_line_22 |  | 18 | 19 | 0.017108 | 0.125 | 0.08 | 261 | 0 | 0.364 | 1 | 1 | cs | TRUE
23 | LV_2546-12_0_4_line_23 |  | 19 | 62 | 0.019562 | 0.125 | 0.08 | 261 | 0 | 0.364 | 1 | 1 | cs | TRUE
24 | LV_2546-12_0_4_line_24 |  | 20 | 25 | 0.021867 | 0.125 | 0.08 | 261 | 0 | 0.364 | 1 | 1 | cs | TRUE
25 | LV_2546-12_0_4_line_25 |  | 21 | 22 | 0.031075 | 0.125 | 0.08 | 261 | 0 | 0.364 | 1 | 1 | cs | TRUE
26 | LV_2546-12_0_4_line_26 |  | 22 | 63 | 0.018753 | 0.125 | 0.08 | 261 | 0 | 0.364 | 1 | 1 | cs | TRUE
27 | LV_2546-12_0_4_line_27 |  | 22 | 61 | 0.005742 | 0.125 | 0.08 | 261 | 0 | 0.364 | 1 | 1 | cs | TRUE
28 | LV_2546-12_0_4_line_28 |  | 23 | 26 | 0.016523 | 0.125 | 0.08 | 261 | 0 | 0.364 | 1 | 1 | cs | TRUE
29 | LV_2546-12_0_4_line_29 |  | 24 | 27 | 0.017502 | 0.125 | 0.08 | 261 | 0 | 0.364 | 1 | 1 | cs | TRUE
30 | LV_2546-12_0_4_line_30 |  | 26 | 65 | 0.014807 | 0.125 | 0.08 | 261 | 0 | 0.364 | 1 | 1 | cs | TRUE
31 | LV_2546-12_0_4_line_31 |  | 27 | 70 | 0.030748 | 0.125 | 0.08 | 261 | 0 | 0.364 | 1 | 1 | cs | TRUE
32 | LV_2546-12_0_4_line_32 |  | 28 | 29 | 0.0011097 | 0.125 | 0.08 | 261 | 0 | 0.364 | 1 | 2 | cs | TRUE
33 | LV_2546-12_0_4_line_33 |  | 28 | 30 | 0.00023527 | 0.125 | 0.08 | 261 | 0 | 0.364 | 1 | 1 | cs | TRUE
34 | LV_2546-12_0_4_line_34 |  | 29 | 31 | 0.00034014 | 0.125 | 0.08 | 261 | 0 | 0.364 | 1 | 2 | cs | TRUE
35 | LV_2546-12_0_4_line_35 |  | 30 | 32 | 0.023522 | 0.125 | 0.08 | 261 | 0 | 0.364 | 1 | 1 | cs | TRUE
36 | LV_2546-12_0_4_line_36 |  | 31 | 36 | 0.024084 | 0.125 | 0.08 | 261 | 0 | 0.364 | 1 | 2 | cs | TRUE
37 | LV_2546-12_0_4_line_37 |  | 32 | 37 | 0.0021553 | 0.125 | 0.08 | 261 | 0 | 0.364 | 1 | 1 | cs | TRUE
38 | LV_2546-12_0_4_line_38 |  | 33 | 34 | 0.040407 | 0.125 | 0.08 | 261 | 0 | 0.364 | 1 | 1 | cs | TRUE
39 | LV_2546-12_0_4_line_39 |  | 33 | 35 | 0.007747 | 0.125 | 0.08 | 261 | 0 | 0.364 | 1 | 1 | cs | TRUE
40 | LV_2546-12_0_4_line_40 |  | 34 | 91 | 0.01909 | 0.125 | 0.08 | 261 | 0 | 0.364 | 1 | 1 | cs | TRUE
41 | LV_2546-12_0_4_line_41 |  | 35 | 77 | 0.0064913 | 0.125 | 0.08 | 261 | 0 | 0.364 | 1 | 1 | cs | TRUE
42 | LV_2546-12_0_4_line_42 |  | 36 | 38 | 0.0061335 | 0.125 | 0.08 | 261 | 0 | 0.364 | 1 | 2 | cs | TRUE
43 | LV_2546-12_0_4_line_43 |  | 37 | 39 | 0.023346 | 0.125 | 0.08 | 261 | 0 | 0.364 | 1 | 1 | cs | TRUE
44 | LV_2546-12_0_4_line_44 |  | 38 | 40 | 0.012361 | 0.125 | 0.08 | 261 | 0 | 0.364 | 1 | 2 | cs | TRUE
45 | LV_2546-12_0_4_line_45 |  | 39 | 41 | 0.0057392 | 0.125 | 0.08 | 261 | 0 | 0.364 | 1 | 1 | cs | TRUE
46 | LV_2546-12_0_4_line_46 |  | 40 | 68 | 0.012053 | 0.125 | 0.08 | 261 | 0 | 0.364 | 1 | 2 | cs | TRUE
47 | LV_2546-12_0_4_line_47 |  | 41 | 82 | 0.020057 | 0.125 | 0.08 | 261 | 0 | 0.364 | 1 | 1 | cs | TRUE
48 | LV_2546-12_0_4_line_48 |  | 41 | 83 | 0.012142 | 0.125 | 0.08 | 261 | 0 | 0.364 | 1 | 1 | cs | TRUE
49 | LV_2546-12_0_4_line_49 |  | 42 | 43 | 0.012999 | 0.125 | 0.08 | 261 | 0 | 0.364 | 1 | 1 | cs | TRUE
50 | LV_2546-12_0_4_line_50 |  | 42 | 44 | 0.011137 | 0.125 | 0.08 | 261 | 0 | 0.364 | 1 | 1 | cs | TRUE
51 | LV_2546-12_0_4_line_51 |  | 43 | 45 | 0.014804 | 0.125 | 0.08 | 261 | 0 | 0.364 | 1 | 1 | cs | TRUE
52 | LV_2546-12_0_4_line_52 |  | 44 | 46 | 0.019302 | 0.125 | 0.08 | 261 | 0 | 0.364 | 1 | 1 | cs | TRUE
53 | LV_2546-12_0_4_line_53 |  | 44 | 47 | 0.015286 | 0.125 | 0.08 | 261 | 0 | 0.364 | 1 | 1 | cs | TRUE
54 | LV_2546-12_0_4_line_54 |  | 45 | 48 | 0.011008 | 0.125 | 0.08 | 261 | 0 | 0.364 | 1 | 1 | cs | TRUE
55 | LV_2546-12_0_4_line_55 |  | 45 | 49 | 0.0090669 | 0.125 | 0.08 | 261 | 0 | 0.364 | 1 | 1 | cs | TRUE
56 | LV_2546-12_0_4_line_56 |  | 46 | 50 | 0.037127 | 0.125 | 0.08 | 261 | 0 | 0.364 | 1 | 1 | cs | TRUE
57 | LV_2546-12_0_4_line_57 |  | 46 | 51 | 0.030778 | 0.125 | 0.08 | 261 | 0 | 0.364 | 1 | 1 | cs | TRUE
58 | LV_2546-12_0_4_line_58 |  | 48 | 52 | 0.011041 | 0.125 | 0.08 | 261 | 0 | 0.364 | 1 | 1 | cs | TRUE
59 | LV_2546-12_0_4_line_59 |  | 49 | 53 | 0.024977 | 0.125 | 0.08 | 261 | 0 | 0.364 | 1 | 1 | cs | TRUE
60 | LV_2546-12_0_4_line_60 |  | 50 | 54 | 0.012595 | 0.125 | 0.08 | 261 | 0 | 0.364 | 1 | 1 | cs | TRUE
61 | LV_2546-12_0_4_line_61 |  | 51 | 55 | 0.019299 | 0.125 | 0.08 | 261 | 0 | 0.364 | 1 | 1 | cs | TRUE
62 | LV_2546-12_0_4_line_62 |  | 52 | 56 | 0.0091671 | 0.125 | 0.08 | 261 | 0 | 0.364 | 1 | 1 | cs | TRUE
63 | LV_2546-12_0_4_line_63 |  | 53 | 57 | 0.0012112 | 0.125 | 0.08 | 261 | 0 | 0.364 | 1 | 1 | cs | TRUE
64 | LV_2546-12_0_4_line_64 |  | 54 | 58 | 0.02806 | 0.125 | 0.08 | 261 | 0 | 0.364 | 1 | 1 | cs | TRUE
65 | LV_2546-12_0_4_line_65 |  | 56 | 78 | 0.024468 | 0.125 | 0.08 | 261 | 0 | 0.364 | 1 | 1 | cs | TRUE
66 | LV_2546-12_0_4_line_66 |  | 58 | 92 | 0.012947 | 0.125 | 0.08 | 261 | 0 | 0.364 | 1 | 1 | cs | TRUE
67 | LV_2546-12_0_4_line_67 |  | 59 | 60 | 0.0011875 | 0.125 | 0.08 | 261 | 0 | 0.364 | 1 | 1 | cs | TRUE
68 | LV_2546-12_0_4_line_68 |  | 59 | 61 | 0.033747 | 0.125 | 0.08 | 261 | 0 | 0.364 | 1 | 1 | cs | TRUE
69 | LV_2546-12_0_4_line_69 |  | 61 | 62 | 0.026217 | 0.125 | 0.08 | 261 | 0 | 0.364 | 1 | 1 | cs | TRUE
70 | LV_2546-12_0_4_line_70 |  | 63 | 64 | 0.012811 | 0.125 | 0.08 | 261 | 0 | 0.364 | 1 | 1 | cs | TRUE
71 | LV_2546-12_0_4_line_71 |  | 64 | 74 | 0.0060391 | 0.125 | 0.08 | 261 | 0 | 0.364 | 1 | 1 | cs | TRUE
72 | LV_2546-12_0_4_line_72 |  | 65 | 66 | 0.036111 | 0.125 | 0.08 | 261 | 0 | 0.364 | 1 | 1 | cs | TRUE
73 | LV_2546-12_0_4_line_73 |  | 66 | 67 | 0.027716 | 0.125 | 0.08 | 261 | 0 | 0.364 | 1 | 1 | cs | TRUE
74 | LV_2546-12_0_4_line_74 |  | 67 | 68 | 0.0038638 | 0.125 | 0.08 | 261 | 0 | 0.364 | 1 | 1 | cs | TRUE
75 | LV_2546-12_0_4_line_75 |  | 68 | 69 | 0.024831 | 0.125 | 0.08 | 261 | 0 | 0.364 | 1 | 1 | cs | TRUE
76 | LV_2546-12_0_4_line_76 |  | 69 | 73 | 0.023601 | 0.125 | 0.08 | 261 | 0 | 0.364 | 1 | 1 | cs | TRUE
77 | LV_2546-12_0_4_line_77 |  | 71 | 72 | 0.023907 | 0.125 | 0.08 | 261 | 0 | 0.364 | 1 | 1 | cs | TRUE
78 | LV_2546-12_0_4_line_78 |  | 71 | 73 | 0.00015947 | 0.125 | 0.08 | 261 | 0 | 0.364 | 1 | 1 | cs | TRUE
79 | LV_2546-12_0_4_line_79 |  | 72 | 102 | 0.0037772 | 0.125 | 0.08 | 261 | 0 | 0.364 | 1 | 1 | cs | TRUE
80 | LV_2546-12_0_4_line_80 |  | 74 | 103 | 0.009452 | 0.125 | 0.08 | 261 | 0 | 0.364 | 1 | 1 | cs | TRUE
81 | LV_2546-12_0_4_line_81 |  | 76 | 97 | 0.015861 | 0.125 | 0.08 | 261 | 0 | 0.364 | 1 | 1 | cs | TRUE
82 | LV_2546-12_0_4_line_82 |  | 78 | 79 | 0.0060613 | 0.125 | 0.08 | 261 | 0 | 0.364 | 1 | 1 | cs | TRUE
83 | LV_2546-12_0_4_line_83 |  | 79 | 80 | 0.011529 | 0.125 | 0.08 | 261 | 0 | 0.364 | 1 | 1 | cs | TRUE
84 | LV_2546-12_0_4_line_84 |  | 79 | 81 | 0.064074 | 0.125 | 0.08 | 261 | 0 | 0.364 | 1 | 1 | cs | TRUE
85 | LV_2546-12_0_4_line_85 |  | 80 | 83 | 0.0098209 | 0.125 | 0.08 | 261 | 0 | 0.364 | 1 | 1 | cs | TRUE
86 | LV_2546-12_0_4_line_86 |  | 81 | 89 | 0.01327 | 0.125 | 0.08 | 261 | 0 | 0.364 | 1 | 1 | cs | TRUE
87 | LV_2546-12_0_4_line_87 |  | 81 | 88 | 1.9788e-05 | 0.125 | 0.08 | 261 | 0 | 0.364 | 1 | 1 | cs | TRUE
88 | LV_2546-12_0_4_line_88 |  | 82 | 84 | 0.0080424 | 0.125 | 0.08 | 261 | 0 | 0.364 | 1 | 1 | cs | TRUE
89 | LV_2546-12_0_4_line_89 |  | 84 | 85 | 0.015799 | 0.125 | 0.08 | 261 | 0 | 0.364 | 1 | 1 | cs | TRUE
90 | LV_2546-12_0_4_line_90 |  | 85 | 90 | 0.0093753 | 0.125 | 0.08 | 261 | 0 | 0.364 | 1 | 1 | cs | TRUE
91 | LV_2546-12_0_4_line_91 |  | 86 | 87 | 3.0699e-05 | 0.125 | 0.08 | 261 | 0 | 0.364 | 1 | 1 | cs | TRUE
92 | LV_2546-12_0_4_line_92 |  | 87 | 88 | 0.023888 | 0.125 | 0.08 | 261 | 0 | 0.364 | 1 | 1 | cs | TRUE
93 | LV_2546-12_0_4_line_93 |  | 90 | 91 | 0.0063199 | 0.125 | 0.08 | 261 | 0 | 0.364 | 1 | 1 | cs | TRUE
94 | LV_2546-12_0_4_line_94 |  | 93 | 94 | 0.0036625 | 0.125 | 0.08 | 261 | 0 | 0.364 | 1 | 1 | cs | TRUE
95 | LV_2546-12_0_4_line_95 |  | 93 | 95 | 0.013564 | 0.125 | 0.08 | 261 | 0 | 0.364 | 1 | 1 | cs | TRUE
96 | LV_2546-12_0_4_line_96 |  | 94 | 98 | 0.014468 | 0.125 | 0.08 | 261 | 0 | 0.364 | 1 | 1 | cs | TRUE
97 | LV_2546-12_0_4_line_97 |  | 95 | 100 | 0.017292 | 0.125 | 0.08 | 261 | 0 | 0.364 | 1 | 1 | cs | TRUE
98 | LV_2546-12_0_4_line_98 |  | 96 | 97 | 0.0062798 | 0.125 | 0.08 | 261 | 0 | 0.364 | 1 | 1 | cs | TRUE
99 | LV_2546-12_0_4_line_99 |  | 96 | 98 | 0.017104 | 0.125 | 0.08 | 261 | 0 | 0.364 | 1 | 1 | cs | TRUE
100 | LV_2546-12_0_4_line_100 |  | 99 | 101 | 0.028682 | 0.125 | 0.08 | 261 | 0 | 0.364 | 1 | 1 | cs | TRUE
101 | LV_2546-12_0_4_line_101 |  | 100 | 102 | 0.00026295 | 0.125 | 0.08 | 261 | 0 | 0.364 | 1 | 1 | cs | TRUE
102 | LV_2546-12_0_4_line_102 |  | 101 | 103 | 0.005432 | 0.125 | 0.08 | 261 | 0 | 0.364 | 1 | 1 | cs | TRUE

## trafo
| name | std_type | hv_bus | lv_bus | sn_mva | vn_hv_kv | vn_lv_kv | vk_percent | vkr_percent | pfe_kw | i0_percent | shift_degree | tap_side | tap_neutral | tap_min | tap_max | tap_step_percent | tap_step_degree | tap_pos | tap_phase_shifter | parallel | df | in_service
0 | LV_2546-12_0_4_trafo_45 | 0.63 MVA 20/0.4 kV | 104 | 29 | 0.63 | 20 | 0.4 | 6 | 1.206 | 1.65 | 0.2619 | 150 | hv | 0 | -2 | 2 | 2.5 | 0 | 0 | FALSE | 1 | 1 | TRUE

## line_geodata
| x0 | y0 | x1 | y1 | x2 | y2 | x3 | y3 | x4 | y4 | x5 | y5 | x6 | y6
0 | 2596718.5243 | 1227722.2563 | 2596735.7323 | 1227730.0394
1 | 2596717.8441 | 1227721.9486 | 2596718.5243 | 1227722.2563
2 | 2596744.8344 | 1227733.8847 | 2596744.8344 | 1227733.8847 | 2596742.197 | 1227732.9634 | 2596735.7323 | 1227730.0394
3 | 2596717.8441 | 1227721.9486 | 2596707.8027 | 1227717.4069 | 2596696.5141 | 1227713.1271
4 | 2596755.7668 | 1227731.1436 | 2596752.3049 | 1227732.8021 | 2596750.6458 | 1227733.37 | 2596748.7745 | 1227733.838 | 2596746.8197 | 1227734.0503 | 2596744.8344 | 1227733.8847
5 | 2596696.5141 | 1227713.1271 | 2596676.3577 | 1227769.0444
6 | 2596755.7668 | 1227731.1436 | 2596750.001 | 1227718.5061 | 2596749.5749 | 1227717.5442
7 | 2596755.7668 | 1227731.1436 | 2596759.8728 | 1227736.956
8 | 2596739.3402 | 1227689.5317 | 2596742.2089 | 1227700.0662 | 2596746.1014 | 1227709.7031 | 2596749.5749 | 1227717.5442
9 | 2596776.8902 | 1227756.9317 | 2596774.1998 | 1227754.1025 | 2596764.0022 | 1227742.8015 | 2596759.8728 | 1227736.956
10 | 2596739.3402 | 1227689.5317 | 2596738.5946 | 1227686.7937 | 2596736.8395 | 1227678.2564 | 2596735.6224 | 1227669.8743 | 2596735.0013 | 1227663.2937
11 | 2596776.8902 | 1227756.9317 | 2596802.3429 | 1227742.8358
12 | 2596776.8902 | 1227756.9317 | 2596781.9027 | 1227762.203 | 2596788.9986 | 1227768.8029 | 2596790.6703 | 1227770.4298
13 | 2596904.1564 | 1227769.1634 | 2596905.1994 | 1227767.2933
14 | 2596905.1994 | 1227767.2933 | 2596905.5636 | 1227766.6402
15 | 2596883.6713 | 1227506.5201 | 2596872.6672 | 1227498.1569
16 | 2596842.023 | 1227474.8673 | 2596872.6672 | 1227498.1569
17 | 2596883.6713 | 1227506.5201 | 2596894.7038 | 1227514.9047
18 | 2596838.4992 | 1227502.1964 | 2596839.3443 | 1227495.6699 | 2596842.023 | 1227474.8673
19 | 2596897.3355 | 1227516.9049 | 2596894.7038 | 1227514.9047
20 | 2596838.4992 | 1227502.1964 | 2596838.2511 | 1227510.491
21 | 2596838.4992 | 1227502.1964 | 2596830.613 | 1227519.8
22 | 2596728.5354 | 1227531.3411 | 2596745.5214 | 1227529.3007
23 | 2596728.5354 | 1227531.3411 | 2596730.3885 | 1227538.8 | 2596731.2704 | 1227543.9136 | 2596732.007 | 1227550.5597
24 | 2596915.962 | 1227526.647 | 2596913.4237 | 1227527.0041 | 2596911.355 | 1227526.7939 | 2596909.1494 | 1227525.8835 | 2596897.3355 | 1227516.9049
25 | 2596735.2929 | 1227582.3451 | 2596766.4587 | 1227582.2054
26 | 2596734.6972 | 1227601.0676 | 2596735.499 | 1227585.1022 | 2596735.2929 | 1227582.3451
27 | 2596734.8653 | 1227576.6198 | 2596735.2929 | 1227582.3451
28 | 2596837.7571 | 1227527.0062 | 2596838.2511 | 1227510.491
29 | 2596830.613 | 1227519.8 | 2596828.8799 | 1227523.6587 | 2596826.1957 | 1227536.6565
30 | 2596837.3145 | 1227541.8062 | 2596837.7571 | 1227527.0062
31 | 2596819.8882 | 1227566.7502 | 2596821.7456 | 1227558.2052 | 2596826.1957 | 1227536.6565
32 | 2596915.3514 | 1227620.6623 | 2596916.3147 | 1227621.2134
33 | 2596916.3147 | 1227621.2134 | 2596916.5189 | 1227621.3302
34 | 2596915.0562 | 1227620.4934 | 2596915.3514 | 1227620.6623
35 | 2596916.5189 | 1227621.3302 | 2596928.7005 | 1227628.3001 | 2596937.0166 | 1227632.8667
36 | 2596915.0562 | 1227620.4934 | 2596894.1517 | 1227608.5326
37 | 2596938.9058 | 1227633.9042 | 2596937.0166 | 1227632.8667
38 | 2596912.4989 | 1227754.2052 | 2596931.5974 | 1227718.5963
39 | 2596912.4989 | 1227754.2052 | 2596908.7255 | 1227760.971
40 | 2596931.5974 | 1227718.5963 | 2596938.598 | 1227702.8055 | 2596939.0627 | 1227701.0486
41 | 2596905.5636 | 1227766.6402 | 2596908.7255 | 1227760.971
42 | 2596894.1517 | 1227608.5326 | 2596888.8279 | 1227605.4865
43 | 2596938.9058 | 1227633.9042 | 2596959.3695 | 1227645.1415
44 | 2596888.8279 | 1227605.4865 | 2596885.701 | 1227603.6974 | 2596878.2046 | 1227599.1677
45 | 2596964.4002 | 1227647.904 | 2596959.3695 | 1227645.1415
46 | 2596867.8883 | 1227592.934 | 2596878.2046 | 1227599.1677
47 | 2596964.4002 | 1227647.904 | 2596954.1823 | 1227665.1634
48 | 2596964.4002 | 1227647.904 | 2596974.9884 | 1227653.8469
49 | 2597035.5447 | 1227719.7469 | 2597041.0892 | 1227707.9895
50 | 2597030.8878 | 1227729.8624 | 2597032.4999 | 1227726.2038 | 2597035.5447 | 1227719.7469
51 | 2597047.4033 | 1227694.5998 | 2597041.0892 | 1227707.9895
52 | 2597023.1302 | 1227747.5435 | 2597030.8878 | 1227729.8624
53 | 2597044.712 | 1227736.4703 | 2597030.8878 | 1227729.8624
54 | 2597047.4033 | 1227694.5998 | 2597037.8504 | 1227689.1302
55 | 2597047.4033 | 1227694.5998 | 2597052.1026 | 1227697.299 | 2597055.4159 | 1227698.8243
56 | 2597008.1979 | 1227781.549 | 2597023.1302 | 1227747.5435
57 | 2597023.1302 | 1227747.5435 | 2596996.1816 | 1227732.6751
58 | 2597028.2223 | 1227683.7257 | 2597037.8001 | 1227689.1015 | 2597037.8504 | 1227689.1302
59 | 2597078.1047 | 1227709.269 | 2597055.4159 | 1227698.8243
60 | 2597008.1979 | 1227781.549 | 2596997.0277 | 1227775.729
61 | 2596979.2834 | 1227723.3518 | 2596996.1816 | 1227732.6751
62 | 2597020.2283 | 1227679.2389 | 2597028.2223 | 1227683.7257
63 | 2597079.205 | 1227709.7754 | 2597078.1047 | 1227709.269
64 | 2596972.1426 | 1227762.7634 | 2596997.0277 | 1227775.729
65 | 2597020.2283 | 1227679.2389 | 2596998.8917 | 1227667.2632
66 | 2596960.6609 | 1227756.7813 | 2596972.1426 | 1227762.7634
67 | 2596701.1996 | 1227574.2775 | 2596700.015 | 1227574.1951
68 | 2596734.8653 | 1227576.6198 | 2596701.1996 | 1227574.2775
69 | 2596734.8653 | 1227576.6198 | 2596734.8043 | 1227575.7971 | 2596732.007 | 1227550.5597
70 | 2596734.6972 | 1227601.0676 | 2596733.4993 | 1227613.8226
71 | 2596732.9347 | 1227619.8352 | 2596733.4993 | 1227613.8226
72 | 2596837.3145 | 1227541.8062 | 2596836.661 | 1227563.6559 | 2596836.9212 | 1227568.2918 | 2596837.5592 | 1227571.1487 | 2596838.447 | 1227573.3828 | 2596839.7969 | 1227575.5056 | 2596840.9235 | 1227576.8599
73 | 2596864.46 | 1227591.1518 | 2596847.613 | 1227582.3943 | 2596844.2171 | 1227580.117 | 2596841.738 | 1227577.8392 | 2596840.9235 | 1227576.8599
74 | 2596867.8883 | 1227592.934 | 2596864.46 | 1227591.1518
75 | 2596867.8883 | 1227592.934 | 2596858.8887 | 1227611.3497 | 2596857.014 | 1227615.2567
76 | 2596857.014 | 1227615.2567 | 2596849.7002 | 1227630.4993 | 2596847.8079 | 1227636.9211
77 | 2596847.7628 | 1227637.0741 | 2596841.804 | 1227657.2971 | 2596841.023 | 1227660.0114
78 | 2596847.7628 | 1227637.0741 | 2596847.8079 | 1227636.9211
79 | 2596839.9785 | 1227663.6414 | 2596841.023 | 1227660.0114
80 | 2596732.9097 | 1227629.2853 | 2596732.9347 | 1227619.8352
81 | 2596802.3429 | 1227742.8358 | 2596806.0682 | 1227738.0087 | 2596811.5973 | 1227729.9612
82 | 2596993.6061 | 1227664.2965 | 2596998.8917 | 1227667.2632
83 | 2596983.5525 | 1227658.6537 | 2596993.6061 | 1227664.2965
84 | 2596993.6061 | 1227664.2965 | 2597025.7064 | 1227608.8436
85 | 2596983.5525 | 1227658.6537 | 2596974.9884 | 1227653.8469
86 | 2597025.7064 | 1227608.8436 | 2597033.1318 | 1227613.6594 | 2597037.3985 | 1227614.8135
87 | 2597025.7064 | 1227608.8436 | 2597025.6897 | 1227608.8328
88 | 2596950.0852 | 1227672.0839 | 2596954.1823 | 1227665.1634
89 | 2596950.0852 | 1227672.0839 | 2596945.1027 | 1227680.5 | 2596942.3459 | 1227685.8506
90 | 2596939.7 | 1227694.8002 | 2596940.6977 | 1227689.9968 | 2596941.8024 | 1227686.9055 | 2596942.3459 | 1227685.8506
91 | 2597005.6477 | 1227595.8344 | 2597005.622 | 1227595.8177
92 | 2597025.6897 | 1227608.8328 | 2597005.6477 | 1227595.8344
93 | 2596939.0627 | 1227701.0486 | 2596939.6038 | 1227699.0027 | 2596939.7 | 1227694.8002 | 2596939.7 | 1227694.8002
94 | 2596831.1402 | 1227693.4737 | 2596829.9519 | 1227696.9381
95 | 2596831.1402 | 1227693.4737 | 2596832.7208 | 1227688.8651 | 2596835.1243 | 1227680.5121
96 | 2596823.7939 | 1227710.0225 | 2596826.8567 | 1227704.044 | 2596829.9519 | 1227696.9381 | 2596829.9519 | 1227696.9381
97 | 2596839.9058 | 1227663.8941 | 2596835.1243 | 1227680.5121
98 | 2596811.5973 | 1227729.9612 | 2596812.6703 | 1227728.3994 | 2596815.0002 | 1227724.6847
99 | 2596823.7939 | 1227710.0225 | 2596822.5953 | 1227712.3623 | 2596818.7041 | 1227718.7793 | 2596815.0002 | 1227724.6847
100 | 2596735.0013 | 1227663.2937 | 2596733.61 | 1227648.5518 | 2596732.7868 | 1227639.8916 | 2596732.8467 | 1227634.7168
101 | 2596839.9058 | 1227663.8941 | 2596839.9785 | 1227663.6414
102 | 2596732.9097 | 1227629.2853 | 2596732.8467 | 1227634.7168

## bus_geodata
| x | y | coords
0 | 2596718.5243 | 1227722.2563
1 | 2596735.7323 | 1227730.0394
2 | 2596717.8441 | 1227721.9486
3 | 2596744.8344 | 1227733.8847
4 | 2596696.5141 | 1227713.1271
5 | 2596755.7668 | 1227731.1436
6 | 2596676.3577 | 1227769.0444
7 | 2596749.5749 | 1227717.5442
8 | 2596759.8728 | 1227736.956
9 | 2596739.3402 | 1227689.5317
10 | 2596776.8902 | 1227756.9317
11 | 2596904.1564 | 1227769.1634
12 | 2596905.1994 | 1227767.2933
13 | 2596872.6672 | 1227498.1569
14 | 2596883.6713 | 1227506.5201
15 | 2596842.023 | 1227474.8673
16 | 2596894.7038 | 1227514.9047
17 | 2596838.4992 | 1227502.1964
18 | 2596745.5214 | 1227529.3007
19 | 2596728.5354 | 1227531.3411
20 | 2596897.3355 | 1227516.9049
21 | 2596766.4587 | 1227582.2054
22 | 2596735.2929 | 1227582.3451
23 | 2596838.2511 | 1227510.491
24 | 2596830.613 | 1227519.8
25 | 2596915.962 | 1227526.647
26 | 2596837.7571 | 1227527.0062
27 | 2596826.1957 | 1227536.6565
28 | 2596916.3147 | 1227621.2134
29 | 2596915.3514 | 1227620.6623
30 | 2596916.5189 | 1227621.3302
31 | 2596915.0562 | 1227620.4934
32 | 2596937.0166 | 1227632.8667
33 | 2596912.4989 | 1227754.2052
34 | 2596931.5974 | 1227718.5963
35 | 2596908.7255 | 1227760.971
36 | 2596894.1517 | 1227608.5326
37 | 2596938.9058 | 1227633.9042
38 | 2596888.8279 | 1227605.4865
39 | 2596959.3695 | 1227645.1415
40 | 2596878.2046 | 1227599.1677
41 | 2596964.4002 | 1227647.904
42 | 2597035.5447 | 1227719.7469
43 | 2597041.0892 | 1227707.9895
44 | 2597030.8878 | 1227729.8624
45 | 2597047.4033 | 1227694.5998
46 | 2597023.1302 | 1227747.5435
47 | 2597044.712 | 1227736.4703
48 | 2597037.8504 | 1227689.1302
49 | 2597055.4159 | 1227698.8243
50 | 2597008.1979 | 1227781.549
51 | 2596996.1816 | 1227732.6751
52 | 2597028.2223 | 1227683.7257
53 | 2597078.1047 | 1227709.269
54 | 2596997.0277 | 1227775.729
55 | 2596979.2834 | 1227723.3518
56 | 2597020.2283 | 1227679.2389
57 | 2597079.205 | 1227709.7754
58 | 2596972.1426 | 1227762.7634
59 | 2596701.1996 | 1227574.2775
60 | 2596700.015 | 1227574.1951
61 | 2596734.8653 | 1227576.6198
62 | 2596732.007 | 1227550.5597
63 | 2596734.6972 | 1227601.0676
64 | 2596733.4993 | 1227613.8226
65 | 2596837.3145 | 1227541.8062
66 | 2596840.9235 | 1227576.8599
67 | 2596864.46 | 1227591.1518
68 | 2596867.8883 | 1227592.934
69 | 2596857.014 | 1227615.2567
70 | 2596819.8882 | 1227566.7502
71 | 2596847.7628 | 1227637.0741
72 | 2596841.023 | 1227660.0114
73 | 2596847.8079 | 1227636.9211
74 | 2596732.9346 | 1227619.8352
75 | 2596790.6703 | 1227770.4298
76 | 2596802.3429 | 1227742.8358
77 | 2596905.5636 | 1227766.6402
78 | 2596998.8917 | 1227667.2632
79 | 2596993.6061 | 1227664.2965
80 | 2596983.5525 | 1227658.6537
81 | 2597025.7064 | 1227608.8436
82 | 2596954.1823 | 1227665.1634
83 | 2596974.9884 | 1227653.8469
84 | 2596950.0852 | 1227672.0839
85 | 2596942.3459 | 1227685.8506
86 | 2597005.622 | 1227595.8177
87 | 2597005.6477 | 1227595.8344
88 | 2597025.6897 | 1227608.8328
89 | 2597037.3985 | 1227614.8134
90 | 2596939.7 | 1227694.8002
91 | 2596939.0626 | 1227701.0486
92 | 2596960.6609 | 1227756.7813
93 | 2596831.1402 | 1227693.4737
94 | 2596829.9519 | 1227696.9381
95 | 2596835.1243 | 1227680.5121
96 | 2596815.0002 | 1227724.6847
97 | 2596811.5973 | 1227729.9612
98 | 2596823.7939 | 1227710.0225
99 | 2596735.0013 | 1227663.2937
100 | 2596839.9058 | 1227663.8941
101 | 2596732.8467 | 1227634.7168
102 | 2596839.9785 | 1227663.6414
103 | 2596732.9097 | 1227629.2853
104 | 2596915.3514 | 1227620.6623

## line_std_types
| c_nf_per_km | r_ohm_per_km | x_ohm_per_km | max_i_ka | type | q_mm2 | alpha | voltage_rating
NAYY 4x50 SE | 210 | 0.642 | 0.083 | 0.142 | cs | 50 | 0.00403 | LV
NAYY 4x120 SE | 264 | 0.225 | 0.08 | 0.242 | cs | 120 | 0.00403 | LV
NAYY 4x150 SE | 261 | 0.208 | 0.08 | 0.27 | cs | 150 | 0.00403 | LV
NA2XS2Y 1x95 RM/25 12/20 kV | 216 | 0.313 | 0.132 | 0.252 | cs | 95 | 0.00403 | MV
NA2XS2Y 1x185 RM/25 12/20 kV | 273 | 0.161 | 0.117 | 0.362 | cs | 185 | 0.00403 | MV
NA2XS2Y 1x240 RM/25 12/20 kV | 304 | 0.122 | 0.112 | 0.421 | cs | 240 | 0.00403 | MV
NA2XS2Y 1x95 RM/25 6/10 kV | 315 | 0.313 | 0.123 | 0.249 | cs | 95 | 0.00403 | MV
NA2XS2Y 1x185 RM/25 6/10 kV | 406 | 0.161 | 0.11 | 0.358 | cs | 185 | 0.00403 | MV
NA2XS2Y 1x240 RM/25 6/10 kV | 456 | 0.122 | 0.105 | 0.416 | cs | 240 | 0.00403 | MV
NA2XS2Y 1x150 RM/25 12/20 kV | 250 | 0.206 | 0.116 | 0.319 | cs | 150 | 0.00403 | MV
NA2XS2Y 1x120 RM/25 12/20 kV | 230 | 0.253 | 0.119 | 0.283 | cs | 120 | 0.00403 | MV
NA2XS2Y 1x70 RM/25 12/20 kV | 190 | 0.443 | 0.132 | 0.22 | cs | 70 | 0.00403 | MV
NA2XS2Y 1x150 RM/25 6/10 kV | 360 | 0.206 | 0.11 | 0.315 | cs | 150 | 0.00403 | MV
NA2XS2Y 1x120 RM/25 6/10 kV | 340 | 0.253 | 0.113 | 0.28 | cs | 120 | 0.00403 | MV
NA2XS2Y 1x70 RM/25 6/10 kV | 280 | 0.443 | 0.123 | 0.217 | cs | 70 | 0.00403 | MV
N2XS(FL)2Y 1x120 RM/35 64/110 kV | 112 | 0.153 | 0.166 | 0.366 | cs | 120 | 0.00393 | HV
N2XS(FL)2Y 1x185 RM/35 64/110 kV | 125 | 0.099 | 0.156 | 0.457 | cs | 185 | 0.00393 | HV
N2XS(FL)2Y 1x240 RM/35 64/110 kV | 135 | 0.075 | 0.149 | 0.526 | cs | 240 | 0.00393 | HV
N2XS(FL)2Y 1x300 RM/35 64/110 kV | 144 | 0.06 | 0.144 | 0.588 | cs | 300 | 0.00393 | HV
15-AL1/3-ST1A 0.4 | 11 | 1.8769 | 0.35 | 0.105 | ol | 16 | 0.00403 | LV
24-AL1/4-ST1A 0.4 | 11.25 | 1.2012 | 0.335 | 0.14 | ol | 24 | 0.00403 | LV
48-AL1/8-ST1A 0.4 | 12.2 | 0.5939 | 0.3 | 0.21 | ol | 48 | 0.00403 | LV
94-AL1/15-ST1A 0.4 | 13.2 | 0.306 | 0.29 | 0.35 | ol | 94 | 0.00403 | LV
34-AL1/6-ST1A 10.0 | 9.7 | 0.8342 | 0.36 | 0.17 | ol | 34 | 0.00403 | MV
48-AL1/8-ST1A 10.0 | 10.1 | 0.5939 | 0.35 | 0.21 | ol | 48 | 0.00403 | MV
70-AL1/11-ST1A 10.0 | 10.4 | 0.4132 | 0.339 | 0.29 | ol | 70 | 0.00403 | MV
94-AL1/15-ST1A 10.0 | 10.75 | 0.306 | 0.33 | 0.35 | ol | 94 | 0.00403 | MV
122-AL1/20-ST1A 10.0 | 11.1 | 0.2376 | 0.323 | 0.41 | ol | 122 | 0.00403 | MV
149-AL1/24-ST1A 10.0 | 11.25 | 0.194 | 0.315 | 0.47 | ol | 149 | 0.00403 | MV
34-AL1/6-ST1A 20.0 | 9.15 | 0.8342 | 0.382 | 0.17 | ol | 34 | 0.00403 | MV
48-AL1/8-ST1A 20.0 | 9.5 | 0.5939 | 0.372 | 0.21 | ol | 48 | 0.00403 | MV
70-AL1/11-ST1A 20.0 | 9.7 | 0.4132 | 0.36 | 0.29 | ol | 70 | 0.00403 | MV
94-AL1/15-ST1A 20.0 | 10 | 0.306 | 0.35 | 0.35 | ol | 94 | 0.00403 | MV
122-AL1/20-ST1A 20.0 | 10.3 | 0.2376 | 0.344 | 0.41 | ol | 122 | 0.00403 | MV
149-AL1/24-ST1A 20.0 | 10.5 | 0.194 | 0.337 | 0.47 | ol | 149 | 0.00403 | MV
184-AL1/30-ST1A 20.0 | 10.75 | 0.1571 | 0.33 | 0.535 | ol | 184 | 0.00403 | MV
243-AL1/39-ST1A 20.0 | 11 | 0.1188 | 0.32 | 0.645 | ol | 243 | 0.00403 | MV
48-AL1/8-ST1A 110.0 | 8 | 0.5939 | 0.46 | 0.21 | ol | 48 | 0.00403 | HV
70-AL1/11-ST1A 110.0 | 8.4 | 0.4132 | 0.45 | 0.29 | ol | 70 | 0.00403 | HV
94-AL1/15-ST1A 110.0 | 8.65 | 0.306 | 0.44 | 0.35 | ol | 94 | 0.00403 | HV
122-AL1/20-ST1A 110.0 | 8.5 | 0.2376 | 0.43 | 0.41 | ol | 122 | 0.00403 | HV
149-AL1/24-ST1A 110.0 | 8.75 | 0.194 | 0.41 | 0.47 | ol | 149 | 0.00403 | HV
184-AL1/30-ST1A 110.0 | 8.8 | 0.1571 | 0.4 | 0.535 | ol | 184 | 0.00403 | HV
243-AL1/39-ST1A 110.0 | 9 | 0.1188 | 0.39 | 0.645 | ol | 243 | 0.00403 | HV
305-AL1/39-ST1A 110.0 | 9.2 | 0.0949 | 0.38 | 0.74 | ol | 305 | 0.00403 | HV
490-AL1/64-ST1A 110.0 | 9.75 | 0.059 | 0.37 | 0.96 | ol | 490 | 0.00403 | HV
679-AL1/86-ST1A 110.0 | 9.95 | 0.042 | 0.36 | 1.15 | ol | 679 | 0.00403 | HV
490-AL1/64-ST1A 220.0 | 10 | 0.059 | 0.285 | 0.96 | ol | 490 | 0.00403 | HV
679-AL1/86-ST1A 220.0 | 11.7 | 0.042 | 0.275 | 1.15 | ol | 679 | 0.00403 | HV
490-AL1/64-ST1A 380.0 | 11 | 0.059 | 0.253 | 0.96 | ol | 490 | 0.00403 | HV
679-AL1/86-ST1A 380.0 | 14.6 | 0.042 | 0.25 | 1.15 | ol | 679 | 0.00403 | HV

## trafo_std_types
| i0_percent | pfe_kw | vkr_percent | sn_mva | vn_lv_kv | vn_hv_kv | vk_percent | shift_degree | vector_group | tap_side | tap_neutral | tap_min | tap_max | tap_step_degree | tap_step_percent | tap_phase_shifter
160 MVA 380/110 kV | 0.06 | 60 | 0.25 | 160 | 110 | 380 | 12.2 | 0 | Yy0 | hv | 0 | -9 | 9 | 0 | 1.5 | FALSE
100 MVA 220/110 kV | 0.06 | 55 | 0.26 | 100 | 110 | 220 | 12 | 0 | Yy0 | hv | 0 | -9 | 9 | 0 | 1.5 | FALSE
63 MVA 110/20 kV | 0.04 | 22 | 0.32 | 63 | 20 | 110 | 18 | 150 | YNd5 | hv | 0 | -9 | 9 | 0 | 1.5 | FALSE
40 MVA 110/20 kV | 0.05 | 18 | 0.34 | 40 | 20 | 110 | 16.2 | 150 | YNd5 | hv | 0 | -9 | 9 | 0 | 1.5 | FALSE
25 MVA 110/20 kV | 0.07 | 14 | 0.41 | 25 | 20 | 110 | 12 | 150 | YNd5 | hv | 0 | -9 | 9 | 0 | 1.5 | FALSE
63 MVA 110/10 kV | 0.04 | 22 | 0.32 | 63 | 10 | 110 | 18 | 150 | YNd5 | hv | 0 | -9 | 9 | 0 | 1.5 | FALSE
40 MVA 110/10 kV | 0.05 | 18 | 0.34 | 40 | 10 | 110 | 16.2 | 150 | YNd5 | hv | 0 | -9 | 9 | 0 | 1.5 | FALSE
25 MVA 110/10 kV | 0.07 | 14 | 0.41 | 25 | 10 | 110 | 12 | 150 | YNd5 | hv | 0 | -9 | 9 | 0 | 1.5 | FALSE
0.25 MVA 20/0.4 kV | 0.32 | 0.8 | 1.44 | 0.25 | 0.4 | 20 | 6 | 150 | Yzn5 | hv | 0 | -2 | 2 | 0 | 2.5 | FALSE
0.4 MVA 20/0.4 kV | 0.3375 | 1.35 | 1.425 | 0.4 | 0.4 | 20 | 6 | 150 | Dyn5 | hv | 0 | -2 | 2 | 0 | 2.5 | FALSE
0.63 MVA 20/0.4 kV | 0.2619 | 1.65 | 1.206 | 0.63 | 0.4 | 20 | 6 | 150 | Dyn5 | hv | 0 | -2 | 2 | 0 | 2.5 | FALSE
0.25 MVA 10/0.4 kV | 0.24 | 0.6 | 1.2 | 0.25 | 0.4 | 10 | 4 | 150 | Dyn5 | hv | 0 | -2 | 2 | 0 | 2.5 | FALSE
0.4 MVA 10/0.4 kV | 0.2375 | 0.95 | 1.325 | 0.4 | 0.4 | 10 | 4 | 150 | Dyn5 | hv | 0 | -2 | 2 | 0 | 2.5 | FALSE
0.63 MVA 10/0.4 kV | 0.1873 | 1.18 | 1.0794 | 0.63 | 0.4 | 10 | 4 | 150 | Dyn5 | hv | 0 | -2 | 2 | 0 | 2.5 | FALSE

## trafo3w_std_types
| sn_hv_mva | sn_mv_mva | sn_lv_mva | vn_hv_kv | vn_mv_kv | vn_lv_kv | vk_hv_percent | vk_mv_percent | vk_lv_percent | vkr_hv_percent | vkr_mv_percent | vkr_lv_percent | pfe_kw | i0_percent | shift_mv_degree | shift_lv_degree | vector_group | tap_side | tap_neutral | tap_min | tap_max | tap_step_percent
63/25/38 MVA 110/20/10 kV | 63 | 25 | 38 | 110 | 20 | 10 | 10.4 | 10.4 | 10.4 | 0.28 | 0.32 | 0.35 | 35 | 0.89 | 0 | 0 | YN0yn0yn0 | hv | 0 | -10 | 10 | 1.2
63/25/38 MVA 110/10/10 kV | 63 | 25 | 38 | 110 | 10 | 10 | 10.4 | 10.4 | 10.4 | 0.28 | 0.32 | 0.35 | 35 | 0.89 | 0 | 0 | YN0yn0yn0 | hv | 0 | -10 | 10 | 1.2

## fuse_std_types
| fuse_type | i_rated_a | t_avg | t_min | t_total | x_avg | x_min | x_total
HV 100A | HV 100A | 100 | 0 | [10.0, 3.64, 0.854, 0.281, 0.1, 0.0531, 0.022, 0.01] | [10.0, 4.267, 1.21, 0.403, 0.1, 0.058, 0.022, 0.01] | 0 | [300.0, 350.0, 450.0, 550.0, 700.0, 850.0, 1200.0, 1752.0] | [600.0, 700.0, 900.0, 1150.0, 1665.0, 2000.0, 3000.0, 4313.0]
HV 10A | HV 10A | 10 | 0 | [10.0, 1675.0, 0.344, 0.156, 0.1, 0.0417, 0.0171, 0.01] | [10.0, 1.3, 0.3, 0.155, 0.1, 0.0555, 0.023, 0.01] | 0 | [30.0, 32.0, 35.0, 37.0, 39.0, 50.0, 70.0, 88.0] | [60.0, 70.0, 80.0, 87.0, 94.0, 110.0, 150.0, 216.0]
HV 125A | HV 125A | 125 | 0 | [10.0, 1.82, 0.344, 0.1, 0.0467, 0.0269, 0.01] | [10.0, 2.478, 0.426, 0.1, 0.0427, 0.0211, 0.01] | 0 | [375.0, 500.0, 700.0, 925.0, 1200.0, 1500.0, 2341.0] | [750.0, 1000.0, 1500.0, 2200.0, 3000.0, 4000.0, 5765.0]
HV 160A | HV 160A | 160 | 0 | [10.0, 4.15, 1.03, 0.198, 0.1, 0.051, 0.0172, 0.01] | [10.0, 2.3, 0.734, 0.274, 0.1, 0.046, 0.0177, 0.01] | 0 | [480.0, 550.0, 700.0, 1000.0, 1260.0, 1600.0, 2500.0, 3227.0] | [960.0, 1300.0, 1700.0, 2200.0, 2996.0, 4000.0, 6000.0, 7946.0]
HV 16A | HV 16A | 16 | 0 | [10.0, 0.352, 0.164, 0.1, 0.0649, 0.0342, 0.01] | [10.0, 2.34, 0.722, 0.181, 0.1, 0.055, 0.0296, 0.01] | 0 | [48.0, 60.0, 65.0, 71.0, 80.0, 100.0, 162.0] | [96.0, 110.0, 125.0, 150.0, 168.0, 200.0, 250.0, 398.0]
HV 200A | HV 200A | 200 | 0 | [10.0, 4.267, 1.21, 0.403, 0.1, 0.058, 0.022, 0.01] | [10.0, 3.73, 1.654, 0.328, 0.1, 0.0531, 0.019, 0.01] | 0 | [600.0, 700.0, 900.0, 1150.0, 1665.0, 2000.0, 3000.0, 4313.0] | [1200.0, 1500.0, 1800.0, 2700.0, 3960.0, 5000.0, 7500.0, 10620.0]
HV 20A | HV 20A | 20 | 0 | [10.0, 1.3, 0.3, 0.155, 0.1, 0.0555, 0.023, 0.01] | [10.0, 1.3, 0.161, 0.1, 0.0611, 0.0399, 0.0141, 0.01] | 0 | [60.0, 70.0, 80.0, 87.0, 94.0, 110.0, 150.0, 216.0] | [120.0, 150.0, 200.0, 223.0, 260.0, 300.0, 450.0, 532.0]
HV 25A | HV 25A | 25 | 0 | [10.0, 2.512, 0.833, 0.299, 0.1, 0.0372, 0.0223, 0.01] | [10.0, 3.125, 0.597, 0.198, 0.1, 0.0378, 0.022, 0.01] | 0 | [75.0, 82.0, 90.0, 100.0, 124.0, 170.0, 200.0, 289.0] | [150.0, 170.0, 210.0, 250.0, 294.0, 400.0, 500.0, 711.0]
HV 31.5A | HV 31.5A | 31.5 | 0 | [10.0, 2.34, 0.722, 0.181, 0.1, 0.055, 0.0296, 0.01] | [10.0, 2.84, 0.368, 0.164, 0.1, 0.0621, 0.0378, 0.0195, 0.01] | 0 | [95.0, 110.0, 125.0, 150.0, 165.0, 200.0, 250.0, 390.0] | [189.0, 220.0, 300.0, 350.0, 393.0, 450.0, 530.0, 700.0, 960.0]
HV 40A | HV 40A | 40 | 0 | [10.0, 1.3, 0.161, 0.1, 0.0611, 0.0399, 0.0141, 0.01] | [10.0, 2.05, 0.369, 0.198, 0.1, 0.051, 0.0298, 0.01] | 0 | [120.0, 150.0, 200.0, 223.0, 260.0, 300.0, 450.0, 532.0] | [240.0, 300.0, 400.0, 450.0, 530.0, 650.0, 800.0, 1311.0]
HV 50A | HV 50A | 50 | 0 | [10.0, 3.215, 0.597, 0.198, 0.1, 0.0378, 0.022, 0.01] | [10.0, 3.64, 0.854, 0.281, 0.1, 0.0531, 0.022, 0.01] | 0 | [150.0, 170.0, 210.0, 250.0, 294.0, 400.0, 500.0, 711.0] | [300.0, 350.0, 450.0, 550.0, 700.0, 850.0, 1200.0, 1752.0]
HV 6.3A | HV 6.3A | 6.3 | 0 | [10.0, 1.39, 0.344, 0.168, 0.1, 0.056, 0.0263, 0.01] | [10.0, 1.711, 0.516, 0.198, 0.1, 0.0634, 0.0303, 0.01] | 0 | [19.0, 19.5, 20.4, 20.8, 22.0, 25.0, 32.0, 48.0] | [38.0, 40.0, 43.0, 48.0, 53.0, 60.0, 75.0, 118.0]
HV 63A | HV 63A | 63 | 0 | [10.0, 2.84, 0.368, 0.164, 0.1, 0.0621, 0.0378, 0.0195, 0.01] | [10.0, 1.82, 0.344, 0.1, 0.0467, 0.0269, 0.01] | 0 | [189.0, 220.0, 300.0, 350.0, 393.0, 450.0, 530.0, 700.0, 961.0] | [378.0, 500.0, 700.0, 934.0, 1200.0, 1500.0, 2366.0]
HV 80A | HV 80A | 80 | 0 | [10.0, 2.05, 0.369, 0.198, 0.1, 0.051, 0.0298, 0.01] | [10.0, 4.15, 1.03, 0.198, 0.1, 0.051, 0.0172, 0.01] | 0 | [240.0, 300.0, 400.0, 450.0, 530.0, 650.0, 800.0, 1311.0] | [480.0, 550.0, 700.0, 1000.0, 1260.0, 1600.0, 2500.0, 3227.0]
Siemens NH-1-100 | Siemens NH-1-100 | 100 | [5400.0, 2000.0, 400.0, 20.0, 1.0, 0.2, 0.012, 0.004] | 0 | 0 | [150.0, 190.0, 250.0, 430.0, 900.0, 1250.0, 2700.0, 3600.0] | 0 | 0
Siemens NH-1-125 | Siemens NH-1-125 | 125 | [4800.0, 120.0, 7.0, 0.1, 0.004] | 0 | 0 | [180.0, 400.0, 740.0, 2000.0, 4250.0] | 0 | 0
Siemens NH-1-16 | Siemens NH-1-16 | 16 | [4000.0, 400.0, 2.0, 0.1, 0.04, 0.01] | 0 | 0 | [26.0, 35.0, 75.0, 150.0, 200.0, 300.0] | 0 | 0
Siemens NH-1-160 | Siemens NH-1-160 | 160 | [4800.0, 120.0, 7.0, 0.1, 0.004] | 0 | 0 | [210.0, 500.0, 900.0, 2300.0, 5000.0] | 0 | 0
Siemens NH-1-25 | Siemens NH-1-25 | 25 | [4000.0, 1000.0, 10.0, 0.2, 0.02, 0.01] | 0 | 0 | [40.0, 50.0, 100.0, 210.0, 400.0, 500.0] | 0 | 0
Siemens NH-1-50 | Siemens NH-1-50 | 50 | [4000.0, 40.0, 4.0, 1.0, 0.02, 0.01] | 0 | 0 | [86.0, 200.0, 300.0, 400.0, 1000.0, 1280.0] | 0 | 0
Siemens NH-1-63 | Siemens NH-1-63 | 63 | [4000.0, 100.0, 10.0, 2.0, 0.04, 0.01] | 0 | 0 | [100.0, 200.0, 300.0, 400.0, 1000.0, 1500.0] | 0 | 0
Siemens NH-1-80 | Siemens NH-1-80 | 80 | [4800.0, 120.0, 7.0, 0.1, 0.01] | 0 | 0 | [150.58, 250.0, 450.0, 1150.0, 2470.0] | 0 | 0
Siemens NH-2-1000 | Siemens NH-2-1000 | 1000 | [4800.0, 120.0, 7.0, 0.1, 0.004] | 0 | 0 | [1900.0, 3500.0, 8400.0, 24000.0, 52000.0] | 0 | 0
Siemens NH-2-200 | Siemens NH-2-200 | 200 | [4800.0, 120.0, 7.0, 0.1, 0.004] | 0 | 0 | [280.0, 650.0, 1200.0, 3000.0, 7000.0] | 0 | 0
Siemens NH-2-224 | Siemens NH-2-224 | 224 | [4800.0, 120.0, 7.0, 0.2, 0.04, 0.004] | 0 | 0 | [400.0, 750.0, 1453.0, 3025.0, 4315.0, 7600.0] | 0 | 0
Siemens NH-2-250 | Siemens NH-2-250 | 250 | [4800.0, 120.0, 7.0, 0.1, 0.004] | 0 | 0 | [450.0, 800.0, 1650.0, 4000.0, 8500.0] | 0 | 0
Siemens NH-2-315 | Siemens NH-2-315 | 315 | [4800.0, 120.0, 7.0, 0.1, 0.004] | 0 | 0 | [550.0, 920.0, 1900.0, 5000.0, 11000.0] | 0 | 0
Siemens NH-2-355 | Siemens NH-2-355 | 355 | [4800.0, 120.0, 6.0, 0.1, 0.004] | 0 | 0 | [650.0, 1116.27, 2350.0, 5840.0, 12790.0] | 0 | 0
Siemens NH-2-400 | Siemens NH-2-400 | 400 | [4800.0, 120.0, 7.0, 0.1, 0.004] | 0 | 0 | [720.0, 1350.0, 2800.0, 6500.0, 15000.0] | 0 | 0
Siemens NH-2-425 | Siemens NH-2-425 | 425 | [4800.0, 120.0, 7.0, 0.1, 0.004] | 0 | 0 | [850.0, 1500.0, 3050.0, 7500.0, 16500.0] | 0 | 0
Siemens NH-2-630 | Siemens NH-2-630 | 630 | [4800.0, 120.0, 7.0, 0.1, 0.004] | 0 | 0 | [1200.0, 2000.0, 4800.0, 12000.0, 26000.0] | 0 | 0

## res_bus
| vm_pu | va_degree | p_mw | q_mvar
0 | 0.9784 | -0.41589 | 0.0028633 | 0.00071761
1 | 0.97857 | -0.41252 | 0.00204 | 0.00051128
2 | 0.9784 | -0.41598 | 0.002092 | 0.00052432
3 | 0.97868 | -0.41039 | 0.0042732 | 0.001071
4 | 0.97829 | -0.41801 | 0.0027523 | 0.00068979
5 | 0.97885 | -0.40703 | 0 | 0
6 | 0.97818 | -0.42027 | 0.0020817 | 0.00052173
7 | 0.97843 | -0.41525 | 0.0015763 | 0.00039506
8 | 0.97916 | -0.40103 | 0.0027956 | 0.00070064
9 | 0.97764 | -0.43087 | 0.00082111 | 0.00020579
10 | 0.98036 | -0.37757 | 0.0038132 | 0.00095567
11 | 0.99107 | -0.17138 | 0.0021105 | 0.00052894
12 | 0.99108 | -0.1713 | 0.002031 | 0.00050901
13 | 0.99052 | -0.18178 | 0.0024436 | 0.00061241
14 | 0.9902 | -0.18791 | 0.0017232 | 0.00043189
15 | 0.99148 | -0.16305 | 0 | 0
16 | 0.9899 | -0.19364 | 0.0029998 | 0.00075181
17 | 0.99217 | -0.14966 | 0 | 0
18 | 0.9752 | -0.47884 | 0.0016175 | 0.00040538
19 | 0.97522 | -0.47833 | 0 | 0
20 | 0.98984 | -0.19483 | 0.0013567 | 0.00034003
21 | 0.97522 | -0.47846 | 0.0067708 | 0.0016969
22 | 0.97541 | -0.4746 | 0 | 0
23 | 0.99241 | -0.14517 | 0.0012437 | 0.00031171
24 | 0.99212 | -0.15074 | 0 | 0
25 | 0.98946 | -0.20218 | 0.018892 | 0.0047347
26 | 0.99289 | -0.13588 | 0.0013453 | 0.00033715
27 | 0.99207 | -0.15172 | 0.0013129 | 0.00032904
28 | 0.99993 | -0.001388 | 0.01217 | 0.00305
29 | 1 | 0 | -0.32059 | -0.081272
30 | 0.9999 | -0.0019266 | 0.0027562 | 0.00069078
31 | 0.99997 | -0.00050983 | 0.0028726 | 0.00071995
32 | 0.99713 | -0.054799 | 0.0031059 | 0.00077842
33 | 0.99119 | -0.16917 | 0.0037708 | 0.00094505
34 | 0.99167 | -0.15974 | 0.0065477 | 0.001641
35 | 0.99112 | -0.17047 | 0.0026588 | 0.00066635
36 | 0.9981 | -0.036074 | 0.0074999 | 0.0018796
37 | 0.99688 | -0.059541 | 0.0024145 | 0.00060513
38 | 0.99764 | -0.04475 | 0.0024609 | 0.00061675
39 | 0.99425 | -0.11006 | 0.0046737 | 0.0011713
40 | 0.99673 | -0.061992 | 0.0017407 | 0.00043627
41 | 0.99362 | -0.12205 | 0 | 0
42 | 0.98713 | -0.24775 | 0.0026226 | 0.00065729
43 | 0.98746 | -0.24135 | 0.0035372 | 0.00088652
44 | 0.98687 | -0.25271 | 0 | 0
45 | 0.98788 | -0.23313 | 0 | 0
46 | 0.9866 | -0.25801 | 0 | 0
47 | 0.98674 | -0.25534 | 0.0095923 | 0.002404
48 | 0.98833 | -0.22442 | 0.0045895 | 0.0011502
49 | 0.98777 | -0.23527 | 0.0012696 | 0.00031819
50 | 0.98639 | -0.26204 | 0 | 0
51 | 0.98634 | -0.2631 | 0.0066622 | 0.0016697
52 | 0.98882 | -0.21479 | 0.012272 | 0.0030757
53 | 0.9875 | -0.2406 | 0.0095923 | 0.0024041
54 | 0.98632 | -0.26342 | 0.001989 | 0.00049848
55 | 0.98629 | -0.264 | 0.0025837 | 0.00064753
56 | 0.98934 | -0.2048 | 0.0021042 | 0.00052736
57 | 0.98749 | -0.24065 | 0.0023615 | 0.00059184
58 | 0.98622 | -0.26547 | 0.0018899 | 0.00047365
59 | 0.97508 | -0.48116 | 0.0042547 | 0.0010663
60 | 0.97507 | -0.48125 | 0.0042441 | 0.0010637
61 | 0.97535 | -0.4759 | 0 | 0
62 | 0.97525 | -0.47775 | 0.0022303 | 0.00055898
63 | 0.97575 | -0.46803 | 0 | 0
64 | 0.97597 | -0.46355 | 0.0013495 | 0.00033822
65 | 0.99334 | -0.1272 | 0.0051967 | 0.0013024
66 | 0.99461 | -0.10276 | 0.0044731 | 0.0011211
67 | 0.99569 | -0.081871 | 0.0045956 | 0.0011518
68 | 0.99586 | -0.07865 | 0 | 0
69 | 0.99333 | -0.12677 | 0.0024313 | 0.00060933
70 | 0.99202 | -0.15272 | 0.0018355 | 0.00046002
71 | 0.99097 | -0.17201 | 0.005065 | 0.0012694
72 | 0.98875 | -0.21468 | 0.0026195 | 0.00065651
73 | 0.99099 | -0.17171 | 0.002153 | 0.00053959
74 | 0.97609 | -0.46129 | 0 | 0
75 | 0.98031 | -0.37851 | 0.0027066 | 0.00067834
76 | 0.98186 | -0.34823 | 0.012692 | 0.003181
77 | 0.99108 | -0.17124 | 0.0025956 | 0.00065053
78 | 0.99076 | -0.17728 | 0.0032709 | 0.00081977
79 | 0.99113 | -0.17012 | 0.0031082 | 0.00077898
80 | 0.99196 | -0.15405 | 0.0020255 | 0.00050765
81 | 0.99061 | -0.18031 | 0.0018575 | 0.00046554
82 | 0.99299 | -0.1343 | 0.004008 | 0.0010045
83 | 0.99269 | -0.14003 | 0.0031846 | 0.00079813
84 | 0.99276 | -0.13864 | 0.0027775 | 0.00069612
85 | 0.99236 | -0.1464 | 0.0020676 | 0.00051818
86 | 0.99053 | -0.18182 | 0.0017717 | 0.00044404
87 | 0.99053 | -0.18182 | 0.0017756 | 0.00044501
88 | 0.99061 | -0.18031 | 0.0018418 | 0.0004616
89 | 0.99058 | -0.18072 | 0.0017133 | 0.00042939
90 | 0.99214 | -0.15067 | 0.0042563 | 0.0010667
91 | 0.99202 | -0.15307 | 0.001734 | 0.00043457
92 | 0.98619 | -0.26598 | 0.0021929 | 0.0005496
93 | 0.98586 | -0.27057 | 0.0053179 | 0.0013328
94 | 0.98558 | -0.27594 | 0.0019135 | 0.00047956
95 | 0.98695 | -0.24944 | 0.0028179 | 0.00070622
96 | 0.98328 | -0.32063 | 0.0071401 | 0.0017895
97 | 0.98287 | -0.32864 | 0.0023477 | 0.00058838
98 | 0.98451 | -0.29666 | 0.001866 | 0.00046766
99 | 0.97695 | -0.44441 | 0.0062893 | 0.0015763
100 | 0.98839 | -0.2217 | 0.0040011 | 0.0010028
101 | 0.97637 | -0.45572 | 0.0010943 | 0.00027427
102 | 0.98841 | -0.22126 | 0.0039331 | 0.00098574
103 | 0.97627 | -0.45775 | 0 | 0
104 | 0.99998 | 149.9956 | 0 | 0

## res_line
| p_from_mw | q_from_mvar | p_to_mw | q_to_mvar | pl_mw | ql_mvar | i_from_ka | i_to_ka | i_ka | vm_from_pu | va_from_degree | vm_to_pu | va_to_degree | loading_percent
0 | -0.0097901 | -0.0024529 | 0.0097917 | 0.0024536 | 1.5701e-06 | 7.6761e-07 | 0.014889 | 0.014889 | 0.014889 | 0.9784 | -0.41589 | 0.97857 | -0.41252 | 4.0904
1 | 0.0069268 | 0.0017353 | -0.0069268 | -0.0017352 | 3.107e-08 | 1.0509e-08 | 0.010534 | 0.010534 | 0.010534 | 0.9784 | -0.41589 | 0.9784 | -0.41598 | 2.8941
2 | -0.011832 | -0.0029649 | 0.011833 | 0.0029656 | 1.2003e-06 | 6.4395e-07 | 0.017991 | 0.017991 | 0.017991 | 0.97857 | -0.41252 | 0.97868 | -0.41039 | 4.9426
3 | 0.0048347 | 0.0012109 | -0.0048342 | -0.0012109 | 4.6819e-07 | 9.6513e-09 | 0.0073527 | 0.0073528 | 0.0073528 | 0.9784 | -0.41598 | 0.97829 | -0.41801 | 2.02
4 | -0.016106 | -0.0040365 | 0.016109 | 0.004038 | 2.5815e-06 | 1.5079e-06 | 0.024488 | 0.024488 | 0.024488 | 0.97868 | -0.41039 | 0.97885 | -0.40703 | 6.7275
5 | 0.0020819 | 0.00052112 | -0.0020817 | -0.00052173 | 2.2351e-07 | -6.0318e-07 | 0.0031665 | 0.0031667 | 0.0031667 | 0.97829 | -0.41801 | 0.97818 | -0.42027 | 0.86998
6 | 0.030333 | 0.0076319 | -0.030321 | -0.0076245 | 1.192e-05 | 7.4412e-06 | 0.046122 | 0.046122 | 0.046122 | 0.97885 | -0.40703 | 0.97843 | -0.41525 | 12.671
7 | -0.046442 | -0.01167 | 0.046455 | 0.011678 | 1.3305e-05 | 8.426e-06 | 0.07061 | 0.07061 | 0.07061 | 0.97885 | -0.40703 | 0.97916 | -0.40103 | 19.3985
8 | 0.028745 | 0.0072294 | -0.028724 | -0.0072161 | 2.1428e-05 | 1.3339e-05 | 0.043725 | 0.043725 | 0.043725 | 0.97843 | -0.41525 | 0.97764 | -0.43087 | 12.0125
9 | -0.049251 | -0.012379 | 0.049306 | 0.012414 | 5.5232e-05 | 3.5018e-05 | 0.074859 | 0.074859 | 0.074859 | 0.97916 | -0.40103 | 0.98036 | -0.37757 | 20.5656
10 | 0.027903 | 0.0070103 | -0.027885 | -0.0069991 | 1.8019e-05 | 1.1199e-05 | 0.042476 | 0.042476 | 0.042476 | 0.97764 | -0.43087 | 0.97695 | -0.44441 | 11.6691
11 | -0.055826 | -0.014048 | 0.055904 | 0.014098 | 7.8376e-05 | 4.9793e-05 | 0.084755 | 0.084755 | 0.084755 | 0.98036 | -0.37757 | 0.98186 | -0.34823 | 23.2843
12 | 0.0027067 | 0.00067817 | -0.0027066 | -0.00067834 | 1.2214e-07 | -1.6514e-07 | 0.0041083 | 0.0041084 | 0.0041084 | 0.98036 | -0.37757 | 0.98031 | -0.37851 | 1.1287
13 | -0.0021105 | -0.00052894 | 0.0021105 | 0.00052892 | 8.0627e-09 | -2.2433e-08 | 0.0031688 | 0.0031688 | 0.0031688 | 0.99107 | -0.17138 | 0.99108 | -0.1713 | 0.87054
14 | -0.0041415 | -0.0010379 | 0.0041415 | 0.0010379 | 1.0842e-08 | -2.697e-09 | 0.0062181 | 0.006218 | 0.0062181 | 0.99108 | -0.1713 | 0.99108 | -0.17124 | 1.7083
15 | 0.024993 | 0.0062714 | -0.024985 | -0.0062669 | 7.3075e-06 | 4.499e-06 | 0.037548 | 0.037549 | 0.037549 | 0.99052 | -0.18178 | 0.9902 | -0.18791 | 10.3155
16 | -0.027436 | -0.0068839 | 0.027461 | 0.0068991 | 2.4523e-05 | 1.5199e-05 | 0.041219 | 0.041219 | 0.041219 | 0.99052 | -0.18178 | 0.99148 | -0.16305 | 11.324
17 | 0.023262 | 0.0058351 | -0.023256 | -0.0058312 | 6.3507e-06 | 3.8862e-06 | 0.034959 | 0.034959 | 0.034959 | 0.9902 | -0.18791 | 0.9899 | -0.19364 | 9.6041
18 | -0.027461 | -0.0068991 | 0.027478 | 0.0069099 | 1.7556e-05 | 1.088e-05 | 0.041219 | 0.041219 | 0.041219 | 0.99148 | -0.16305 | 0.99217 | -0.14966 | 11.3239
19 | 0.020256 | 0.0050794 | -0.020255 | -0.0050787 | 1.1493e-06 | 6.9307e-07 | 0.03045 | 0.03045 | 0.03045 | 0.9899 | -0.19364 | 0.98984 | -0.19483 | 8.3653
20 | -0.030627 | -0.0076984 | 0.030634 | 0.0077025 | 6.5679e-06 | 4.0962e-06 | 0.045941 | 0.045941 | 0.045941 | 0.99217 | -0.14966 | 0.99241 | -0.14517 | 12.6212
21 | 0.0031488 | 0.00078844 | -0.0031486 | -0.00078858 | 1.6124e-07 | -1.4582e-07 | 0.0047221 | 0.0047222 | 0.0047222 | 0.99217 | -0.14966 | 0.99212 | -0.15074 | 1.2973
22 | -0.0016175 | -0.00040538 | 0.0016175 | 0.00040519 | 3.9077e-08 | -1.8845e-07 | 0.002468 | 0.002468 | 0.002468 | 0.9752 | -0.47884 | 0.97522 | -0.47833 | 0.67803
23 | -0.0016175 | -0.00040519 | 0.0016176 | 0.00040497 | 4.4678e-08 | -2.1549e-07 | 0.002468 | 0.0024679 | 0.002468 | 0.97522 | -0.47833 | 0.97525 | -0.47775 | 0.67801
24 | 0.018898 | 0.0047386 | -0.018892 | -0.0047347 | 6.6188e-06 | 3.9551e-06 | 0.02841 | 0.02841 | 0.02841 | 0.98984 | -0.19483 | 0.98946 | -0.20218 | 7.805
25 | -0.0067708 | -0.0016969 | 0.0067721 | 0.0016973 | 1.2438e-06 | 4.082e-07 | 0.010331 | 0.010331 | 0.010331 | 0.97522 | -0.47846 | 0.97541 | -0.4746 | 2.8382
26 | -0.019122 | -0.0047925 | 0.019128 | 0.0047961 | 5.9843e-06 | 3.5958e-06 | 0.029171 | 0.029171 | 0.029171 | 0.97541 | -0.4746 | 0.97575 | -0.46803 | 8.0141
27 | 0.01235 | 0.0030952 | -0.012349 | -0.0030948 | 7.643e-07 | 4.1749e-07 | 0.01884 | 0.01884 | 0.01884 | 0.97541 | -0.4746 | 0.97535 | -0.4759 | 5.1759
28 | -0.031877 | -0.0080142 | 0.031892 | 0.008023 | 1.416e-05 | 8.849e-06 | 0.047806 | 0.047806 | 0.047806 | 0.99241 | -0.14517 | 0.99289 | -0.13588 | 13.1335
29 | 0.0031486 | 0.00078858 | -0.0031485 | -0.00078872 | 1.4636e-07 | -1.3233e-07 | 0.0047222 | 0.0047223 | 0.0047223 | 0.99212 | -0.15074 | 0.99207 | -0.15172 | 1.2973
30 | -0.033237 | -0.0083602 | 0.033251 | 0.0083688 | 1.3783e-05 | 8.6292e-06 | 0.049822 | 0.049822 | 0.049822 | 0.99289 | -0.13588 | 0.99334 | -0.1272 | 13.6874
31 | 0.0018356 | 0.00045968 | -0.0018355 | -0.00046002 | 8.7399e-08 | -3.4106e-07 | 0.0027531 | 0.0027532 | 0.0027532 | 0.99207 | -0.15172 | 0.99202 | -0.15272 | 0.75638
32 | -0.14468 | -0.036718 | 0.14469 | 0.036724 | 9.66e-06 | 6.1533e-06 | 0.21547 | 0.21547 | 0.21547 | 0.99993 | -0.001388 | 1 | 0 | 29.597
33 | 0.13251 | 0.033668 | -0.13251 | -0.033666 | 3.4364e-06 | 2.1962e-06 | 0.19736 | 0.19736 | 0.19736 | 0.99993 | -0.001388 | 0.9999 | -0.0019266 | 54.2187
34 | 0.17425 | 0.044548 | -0.17424 | -0.044545 | 4.2977e-06 | 2.7416e-06 | 0.25959 | 0.25959 | 0.25959 | 1 | 0 | 0.99997 | -0.00050983 | 35.6581
35 | 0.12975 | 0.032975 | -0.12942 | -0.032765 | 0.00032943 | 0.00021053 | 0.19325 | 0.19325 | 0.19325 | 0.9999 | -0.0019266 | 0.99713 | -0.054799 | 53.0919
36 | 0.17137 | 0.043825 | -0.17107 | -0.043637 | 0.00029437 | 0.00018777 | 0.25532 | 0.25532 | 0.25532 | 0.99997 | -0.00050983 | 0.9981 | -0.036074 | 35.071
37 | 0.12632 | 0.031986 | -0.12629 | -0.031968 | 2.8755e-05 | 1.8375e-05 | 0.18862 | 0.18862 | 0.18862 | 0.99713 | -0.054799 | 0.99688 | -0.059541 | 51.8186
38 | -0.013168 | -0.0033002 | 0.013173 | 0.0033035 | 5.9211e-06 | 3.2684e-06 | 0.019768 | 0.019768 | 0.019768 | 0.99119 | -0.16917 | 0.99167 | -0.15974 | 5.4307
39 | 0.0093967 | 0.0023552 | -0.0093962 | -0.0023549 | 5.7813e-07 | 2.7016e-07 | 0.014107 | 0.014107 | 0.014107 | 0.99119 | -0.16917 | 0.99112 | -0.17047 | 3.8755
40 | -0.019721 | -0.0049445 | 0.019727 | 0.0049482 | 6.2691e-06 | 3.7658e-06 | 0.029592 | 0.029592 | 0.029592 | 0.99167 | -0.15974 | 0.99202 | -0.15307 | 8.1298
41 | 0.0067374 | 0.0016885 | -0.0067371 | -0.0016885 | 2.4906e-07 | 7.5747e-08 | 0.010115 | 0.010115 | 0.010115 | 0.99112 | -0.17047 | 0.99108 | -0.17124 | 2.7789
42 | 0.16357 | 0.041758 | -0.16351 | -0.041714 | 6.8545e-05 | 4.3708e-05 | 0.24414 | 0.24414 | 0.24414 | 0.9981 | -0.036074 | 0.99764 | -0.04475 | 33.5351
43 | 0.12387 | 0.031363 | -0.12357 | -0.031171 | 0.00029968 | 0.00019149 | 0.18502 | 0.18502 | 0.18502 | 0.99688 | -0.059541 | 0.99425 | -0.11006 | 50.8285
44 | 0.16104 | 0.041097 | -0.16091 | -0.041012 | 0.00013402 | 8.545e-05 | 0.24047 | 0.24047 | 0.24047 | 0.99764 | -0.04475 | 0.99673 | -0.061992 | 33.0309
45 | 0.1189 | 0.03 | -0.11883 | -0.029956 | 6.8207e-05 | 4.3578e-05 | 0.17802 | 0.17802 | 0.17802 | 0.99425 | -0.11006 | 0.99362 | -0.12205 | 48.9068
46 | 0.15917 | 0.040576 | -0.15904 | -0.040494 | 0.00012787 | 8.1525e-05 | 0.23787 | 0.23787 | 0.23787 | 0.99673 | -0.061992 | 0.99586 | -0.07865 | 32.674
47 | 0.034615 | 0.0086961 | -0.034595 | -0.0086834 | 2.0218e-05 | 1.268e-05 | 0.051846 | 0.051846 | 0.051846 | 0.99362 | -0.12205 | 0.99299 | -0.1343 | 14.2435
48 | 0.084217 | 0.02126 | -0.084144 | -0.021214 | 7.2488e-05 | 4.6235e-05 | 0.12617 | 0.12617 | 0.12617 | 0.99362 | -0.12205 | 0.99269 | -0.14003 | 34.6634
49 | -0.027548 | -0.0069077 | 0.027556 | 0.0069129 | 8.4065e-06 | 5.2139e-06 | 0.041527 | 0.041527 | 0.041527 | 0.98713 | -0.24775 | 0.98746 | -0.24135 | 11.4086
50 | 0.024925 | 0.0062504 | -0.024919 | -0.0062468 | 5.8961e-06 | 3.6312e-06 | 0.037574 | 0.037574 | 0.037574 | 0.98713 | -0.24775 | 0.98687 | -0.25271 | 10.3225
51 | -0.031093 | -0.0077995 | 0.031106 | 0.0078071 | 1.2189e-05 | 7.6115e-06 | 0.046858 | 0.046858 | 0.046858 | 0.98746 | -0.24135 | 0.98788 | -0.23313 | 12.873
52 | 0.015326 | 0.0038422 | -0.015322 | -0.00384 | 3.8654e-06 | 2.2273e-06 | 0.023109 | 0.023109 | 0.023109 | 0.98687 | -0.25271 | 0.9866 | -0.25801 | 6.3486
53 | 0.0095935 | 0.0024046 | -0.0095923 | -0.002404 | 1.1994e-06 | 5.7235e-07 | 0.014465 | 0.014465 | 0.014465 | 0.98687 | -0.25271 | 0.98674 | -0.25534 | 3.974
54 | -0.044333 | -0.011124 | 0.044352 | 0.011135 | 1.8411e-05 | 1.1642e-05 | 0.066783 | 0.066783 | 0.066783 | 0.98788 | -0.23313 | 0.98833 | -0.22442 | 18.3469
55 | 0.013228 | 0.0033164 | -0.013226 | -0.0033157 | 1.3499e-06 | 7.4783e-07 | 0.019925 | 0.019925 | 0.019925 | 0.98788 | -0.23313 | 0.98777 | -0.23527 | 5.4739
56 | 0.0060738 | 0.0015219 | -0.0060726 | -0.0015216 | 1.1683e-06 | 2.7372e-07 | 0.0091605 | 0.0091607 | 0.0091607 | 0.9866 | -0.25801 | 0.98639 | -0.26204 | 2.5167
57 | 0.0092482 | 0.0023181 | -0.009246 | -0.0023171 | 2.2456e-06 | 1.0442e-06 | 0.013948 | 0.013949 | 0.013949 | 0.9866 | -0.25801 | 0.98634 | -0.2631 | 3.832
58 | -0.048941 | -0.012285 | 0.048964 | 0.0123 | 2.2485e-05 | 1.4249e-05 | 0.073692 | 0.073692 | 0.073692 | 0.98833 | -0.22442 | 0.98882 | -0.21479 | 20.2452
59 | 0.011957 | 0.0029975 | -0.011954 | -0.0029959 | 3.039e-06 | 1.6253e-06 | 0.018013 | 0.018013 | 0.018013 | 0.98777 | -0.23527 | 0.9875 | -0.2406 | 4.9485
60 | 0.0060726 | 0.0015216 | -0.0060722 | -0.0015215 | 3.9637e-07 | 9.2911e-08 | 0.0091607 | 0.0091607 | 0.0091607 | 0.98639 | -0.26204 | 0.98632 | -0.26342 | 2.5167
61 | 0.0025838 | 0.00064736 | -0.0025837 | -0.00064753 | 1.0996e-07 | -1.7594e-07 | 0.0038979 | 0.003898 | 0.003898 | 0.98634 | -0.2631 | 0.98629 | -0.264 | 1.0709
62 | -0.061236 | -0.015375 | 0.061265 | 0.015394 | 2.9198e-05 | 1.8569e-05 | 0.09216 | 0.09216 | 0.09216 | 0.98882 | -0.21479 | 0.98934 | -0.2048 | 25.3187
63 | 0.0023615 | 0.00059183 | -0.0023615 | -0.00059184 | 5.7512e-09 | -1.1815e-08 | 0.0035584 | 0.0035584 | 0.0035584 | 0.9875 | -0.2406 | 0.98749 | -0.24065 | 0.97758
64 | 0.0040833 | 0.001023 | -0.0040829 | -0.0010231 | 3.993e-07 | -1.0254e-07 | 0.0061601 | 0.0061602 | 0.0061602 | 0.98632 | -0.26342 | 0.98622 | -0.26547 | 1.6924
65 | -0.06337 | -0.015921 | 0.063453 | 0.015974 | 8.3375e-05 | 5.3046e-05 | 0.095325 | 0.095325 | 0.095325 | 0.98934 | -0.2048 | 0.99076 | -0.17728 | 26.1882
66 | 0.002193 | 0.00054946 | -0.0021929 | -0.0005496 | 5.3151e-08 | -1.3118e-07 | 0.0033087 | 0.0033088 | 0.0033088 | 0.98622 | -0.26547 | 0.98619 | -0.26598 | 0.909
67 | 0.0042442 | 0.0010637 | -0.0042441 | -0.0010637 | 1.8679e-08 | -2.8568e-09 | 0.0064768 | 0.0064768 | 0.0064768 | 0.97508 | -0.48116 | 0.97507 | -0.48125 | 1.7793
68 | -0.0084989 | -0.00213 | 0.008501 | 0.0021309 | 2.1287e-06 | 9.4132e-07 | 0.01297 | 0.012969 | 0.01297 | 0.97508 | -0.48116 | 0.97535 | -0.4759 | 3.5631
69 | 0.0038482 | 0.00096384 | -0.0038479 | -0.00096395 | 3.3885e-07 | -1.103e-07 | 0.0058708 | 0.0058709 | 0.0058709 | 0.97535 | -0.4759 | 0.97525 | -0.47775 | 1.6129
70 | -0.019128 | -0.0047961 | 0.019132 | 0.0047986 | 4.0881e-06 | 2.4563e-06 | 0.029171 | 0.029171 | 0.029171 | 0.97575 | -0.46803 | 0.97597 | -0.46355 | 8.0141
71 | -0.020482 | -0.0051368 | 0.020484 | 0.0051382 | 2.2086e-06 | 1.338e-06 | 0.031229 | 0.031229 | 0.031229 | 0.97597 | -0.46355 | 0.97609 | -0.46129 | 8.5793
72 | -0.038447 | -0.0096712 | 0.038492 | 0.0096995 | 4.4938e-05 | 2.8293e-05 | 0.057607 | 0.057606 | 0.057607 | 0.99334 | -0.1272 | 0.99461 | -0.10276 | 15.826
73 | -0.042965 | -0.010821 | 0.043008 | 0.010848 | 4.297e-05 | 2.7141e-05 | 0.064299 | 0.064298 | 0.064299 | 0.99461 | -0.10276 | 0.99569 | -0.081871 | 17.6644
74 | -0.047604 | -0.011999 | 0.047611 | 0.012004 | 7.3383e-06 | 4.6463e-06 | 0.071166 | 0.071166 | 0.071166 | 0.99569 | -0.081871 | 0.99586 | -0.07865 | 19.5512
75 | 0.11143 | 0.02849 | -0.11117 | -0.028325 | 0.00025876 | 0.00016528 | 0.1667 | 0.1667 | 0.1667 | 0.99586 | -0.07865 | 0.99333 | -0.12677 | 45.7969
76 | 0.10874 | 0.027715 | -0.10851 | -0.027565 | 0.00023532 | 0.0001503 | 0.16306 | 0.16306 | 0.16306 | 0.99333 | -0.12677 | 0.99099 | -0.17171 | 44.7964
77 | 0.10129 | 0.025755 | -0.10108 | -0.025622 | 0.00020773 | 0.00013264 | 0.15222 | 0.15222 | 0.15222 | 0.99097 | -0.17201 | 0.98875 | -0.21468 | 41.8189
78 | -0.10635 | -0.027024 | 0.10635 | 0.027025 | 1.5276e-06 | 9.7562e-07 | 0.15983 | 0.15983 | 0.15983 | 0.99097 | -0.17201 | 0.99099 | -0.17171 | 43.9082
79 | 0.098459 | 0.024966 | -0.098428 | -0.024946 | 3.1143e-05 | 1.9883e-05 | 0.14828 | 0.14828 | 0.14828 | 0.98875 | -0.21468 | 0.98841 | -0.22126 | 40.7358
80 | -0.020484 | -0.0051382 | 0.020487 | 0.0051402 | 3.4567e-06 | 2.0941e-06 | 0.031229 | 0.031229 | 0.031229 | 0.97609 | -0.46129 | 0.97627 | -0.45775 | 8.5793
81 | -0.068597 | -0.017279 | 0.068661 | 0.01732 | 6.4321e-05 | 4.0965e-05 | 0.10399 | 0.10399 | 0.10399 | 0.98186 | -0.34823 | 0.98287 | -0.32864 | 28.5687
82 | -0.066724 | -0.016794 | 0.066747 | 0.016809 | 2.2838e-05 | 1.4538e-05 | 0.10024 | 0.10024 | 0.10024 | 0.99076 | -0.17728 | 0.99113 | -0.17012 | 27.5378
83 | -0.078819 | -0.019835 | 0.07888 | 0.019874 | 6.0569e-05 | 3.8615e-05 | 0.11836 | 0.11836 | 0.11836 | 0.99113 | -0.17012 | 0.99196 | -0.15405 | 32.5173
84 | 0.0089646 | 0.0022473 | -0.0089603 | -0.0022453 | 4.3526e-06 | 1.9604e-06 | 0.013459 | 0.013459 | 0.013459 | 0.99113 | -0.17012 | 0.99061 | -0.18031 | 3.6976
85 | -0.080906 | -0.020381 | 0.08096 | 0.020416 | 5.4278e-05 | 3.4611e-05 | 0.1214 | 0.1214 | 0.1214 | 0.99196 | -0.15405 | 0.99269 | -0.14003 | 33.352
86 | 0.0017133 | 0.00042924 | -0.0017133 | -0.00042939 | 3.2961e-08 | -1.4974e-07 | 0.0025736 | 0.0025736 | 0.0025736 | 0.99061 | -0.18031 | 0.99058 | -0.18072 | 0.70704
87 | 0.0053894 | 0.0013505 | -0.0053894 | -0.0013505 | 4.8551e-10 | 5.1776e-11 | 0.0080955 | 0.0080955 | 0.0080955 | 0.99061 | -0.18031 | 0.99061 | -0.18031 | 2.224
88 | 0.030587 | 0.0076789 | -0.030581 | -0.007675 | 6.3374e-06 | 3.9519e-06 | 0.04584 | 0.04584 | 0.04584 | 0.99299 | -0.1343 | 0.99276 | -0.13864 | 12.5934
89 | 0.027803 | 0.0069788 | -0.027793 | -0.0069725 | 1.0291e-05 | 6.3822e-06 | 0.041677 | 0.041677 | 0.041677 | 0.99276 | -0.13864 | 0.99236 | -0.1464 | 11.4497
90 | 0.025725 | 0.0064543 | -0.02572 | -0.006451 | 5.232e-06 | 3.2274e-06 | 0.038577 | 0.038577 | 0.038577 | 0.99236 | -0.1464 | 0.99214 | -0.15067 | 10.598
91 | -0.0017717 | -0.00044404 | 0.0017717 | 0.00044404 | 8.0306e-11 | -3.4059e-10 | 0.0026616 | 0.0026616 | 0.0026616 | 0.99053 | -0.18182 | 0.99053 | -0.18182 | 0.7312
92 | -0.0035474 | -0.00088905 | 0.0035476 | 0.00088891 | 2.5439e-07 | -1.447e-07 | 0.005329 | 0.0053289 | 0.005329 | 0.99053 | -0.18182 | 0.99061 | -0.18031 | 1.464
93 | 0.021464 | 0.0053843 | -0.021461 | -0.0053828 | 2.4562e-06 | 1.4904e-06 | 0.032193 | 0.032193 | 0.032193 | 0.99214 | -0.15067 | 0.99202 | -0.15307 | 8.8443
94 | 0.082146 | 0.020784 | -0.082125 | -0.02077 | 2.1138e-05 | 1.3482e-05 | 0.12406 | 0.12406 | 0.12406 | 0.98586 | -0.27057 | 0.98558 | -0.27594 | 34.0821
95 | -0.087464 | -0.022116 | 0.087553 | 0.022173 | 8.8742e-05 | 5.6622e-05 | 0.13209 | 0.13209 | 0.13209 | 0.98586 | -0.27057 | 0.98695 | -0.24944 | 36.2872
96 | 0.080212 | 0.020291 | -0.080132 | -0.02024 | 7.9659e-05 | 5.0798e-05 | 0.12117 | 0.12117 | 0.12117 | 0.98558 | -0.27594 | 0.98451 | -0.29666 | 33.2884
97 | -0.090371 | -0.022879 | 0.090491 | 0.022956 | 0.00012053 | 7.6917e-05 | 0.13633 | 0.13633 | 0.13633 | 0.98695 | -0.24944 | 0.98839 | -0.2217 | 37.4543
98 | 0.071036 | 0.017925 | -0.071009 | -0.017908 | 2.7237e-05 | 1.7352e-05 | 0.10754 | 0.10754 | 0.10754 | 0.98328 | -0.32063 | 0.98287 | -0.32864 | 29.5452
99 | -0.078176 | -0.019715 | 0.078266 | 0.019772 | 8.984e-05 | 5.7281e-05 | 0.11835 | 0.11835 | 0.11835 | 0.98328 | -0.32063 | 0.98451 | -0.29666 | 32.5136
100 | 0.021595 | 0.0054228 | -0.021584 | -0.0054157 | 1.1639e-05 | 7.0903e-06 | 0.032896 | 0.032896 | 0.032896 | 0.97695 | -0.44441 | 0.97637 | -0.45572 | 9.0375
101 | -0.094493 | -0.023959 | 0.094495 | 0.02396 | 1.9983e-06 | 1.2755e-06 | 0.14236 | 0.14236 | 0.14236 | 0.98839 | -0.2217 | 0.98841 | -0.22126 | 39.1092
102 | 0.020489 | 0.0051415 | -0.020487 | -0.0051402 | 1.9865e-06 | 1.2034e-06 | 0.031229 | 0.031229 | 0.031229 | 0.97637 | -0.45572 | 0.97627 | -0.45775 | 8.5793

## res_trafo
| p_hv_mw | q_hv_mvar | p_lv_mw | q_lv_mvar | pl_mw | ql_mvar | i_hv_ka | i_lv_ka | vm_hv_pu | va_hv_degree | vm_lv_pu | va_lv_degree | loading_percent
0 | -1.2729e-15 | -1.3162e-15 | 0.00165 | 1.2699e-07 | 0.00165 | 1.2699e-07 | 5.2857e-17 | 0.0023815 | 0.99998 | 149.9956 | 1 | 0 | 0.2619

## res_ext_grid
| p_mw | q_mvar
0 | 0.32347 | 0.081994

## res_load
| p_mw | q_mvar
0 | 0.0028633 | 0.00071761
1 | 0.00204 | 0.00051128
2 | 0.002092 | 0.00052432
3 | 0.0042732 | 0.001071
4 | 0.0027523 | 0.00068979
5 | 0.0020817 | 0.00052173
6 | 0.0015763 | 0.00039506
7 | 0.0027956 | 0.00070064
8 | 0.00082111 | 0.00020579
9 | 0.0038132 | 0.00095567
10 | 0.0021105 | 0.00052894
11 | 0.002031 | 0.00050901
12 | 0.0024436 | 0.00061241
13 | 0.0017232 | 0.00043189
14 | 0.0029998 | 0.00075181
15 | 0.0016175 | 0.00040538
16 | 0.0013567 | 0.00034003
17 | 0.0067708 | 0.0016969
18 | 0.0012437 | 0.00031171
19 | 0.018892 | 0.0047347
20 | 0.0013453 | 0.00033715
21 | 0.0013129 | 0.00032904
22 | 0.01217 | 0.00305
23 | 0.0028819 | 0.00072228
24 | 0.0027562 | 0.00069078
25 | 0.0028726 | 0.00071995
26 | 0.0031059 | 0.00077842
27 | 0.0037708 | 0.00094505
28 | 0.0065477 | 0.001641
29 | 0.0026588 | 0.00066635
30 | 0.0074999 | 0.0018796
31 | 0.0024145 | 0.00060513
32 | 0.0024609 | 0.00061675
33 | 0.0046737 | 0.0011713
34 | 0.0017407 | 0.00043627
35 | 0.0026226 | 0.00065729
36 | 0.0035372 | 0.00088652
37 | 0.0095923 | 0.002404
38 | 0.0045895 | 0.0011502
39 | 0.0012696 | 0.00031819
40 | 0.0066622 | 0.0016697
41 | 0.012272 | 0.0030757
42 | 0.0095923 | 0.0024041
43 | 0.001989 | 0.00049848
44 | 0.0025837 | 0.00064753
45 | 0.0021042 | 0.00052736
46 | 0.0023615 | 0.00059184
47 | 0.0018899 | 0.00047365
48 | 0.0042547 | 0.0010663
49 | 0.0042441 | 0.0010637
50 | 0.0022303 | 0.00055898
51 | 0.0013495 | 0.00033822
52 | 0.0051967 | 0.0013024
53 | 0.0044731 | 0.0011211
54 | 0.0045956 | 0.0011518
55 | 0.0024313 | 0.00060933
56 | 0.0018355 | 0.00046002
57 | 0.005065 | 0.0012694
58 | 0.0026195 | 0.00065651
59 | 0.002153 | 0.00053959
60 | 0.0027066 | 0.00067834
61 | 0.012692 | 0.003181
62 | 0.0025956 | 0.00065053
63 | 0.0032709 | 0.00081977
64 | 0.0031082 | 0.00077898
65 | 0.0020255 | 0.00050765
66 | 0.0018575 | 0.00046554
67 | 0.004008 | 0.0010045
68 | 0.0031846 | 0.00079813
69 | 0.0027775 | 0.00069612
70 | 0.0020676 | 0.00051818
71 | 0.0017717 | 0.00044404
72 | 0.0017756 | 0.00044501
73 | 0.0018418 | 0.0004616
74 | 0.0017133 | 0.00042939
75 | 0.0042563 | 0.0010667
76 | 0.001734 | 0.00043457
77 | 0.0021929 | 0.0005496
78 | 0.0053179 | 0.0013328
79 | 0.0019135 | 0.00047956
80 | 0.0028179 | 0.00070622
81 | 0.0071401 | 0.0017895
82 | 0.0023477 | 0.00058838
83 | 0.001866 | 0.00046766
84 | 0.0062893 | 0.0015763
85 | 0.0040011 | 0.0010028
86 | 0.0010943 | 0.00027427
87 | 0.0039331 | 0.00098574

## dtypes
| element | column | dtype
0 | bus | name | object
1 | bus | vn_kv | float64
2 | bus | type | object
3 | bus | zone | object
4 | bus | in_service | bool
5 | load | name | object
6 | load | bus | uint32
7 | load | p_mw | float64
8 | load | q_mvar | float64
9 | load | const_z_percent | float64
10 | load | const_i_percent | float64
11 | load | sn_mva | float64
12 | load | scaling | float64
13 | load | in_service | bool
14 | load | type | object
15 | ext_grid | name | object
16 | ext_grid | bus | uint32
17 | ext_grid | vm_pu | float64
18 | ext_grid | va_degree | float64
19 | ext_grid | slack_weight | float64
20 | ext_grid | in_service | bool
21 | line | name | object
22 | line | std_type | object
23 | line | from_bus | uint32
24 | line | to_bus | uint32
25 | line | length_km | float64
26 | line | r_ohm_per_km | float64
27 | line | x_ohm_per_km | float64
28 | line | c_nf_per_km | float64
29 | line | g_us_per_km | float64
30 | line | max_i_ka | float64
31 | line | df | float64
32 | line | parallel | uint32
33 | line | type | object
34 | line | in_service | bool
35 | trafo | name | object
36 | trafo | std_type | object
37 | trafo | hv_bus | uint32
38 | trafo | lv_bus | uint32
39 | trafo | sn_mva | float64
40 | trafo | vn_hv_kv | float64
41 | trafo | vn_lv_kv | float64
42 | trafo | vk_percent | float64
43 | trafo | vkr_percent | float64
44 | trafo | pfe_kw | float64
45 | trafo | i0_percent | float64
46 | trafo | shift_degree | float64
47 | trafo | tap_side | object
48 | trafo | tap_neutral | int32
49 | trafo | tap_min | int32
50 | trafo | tap_max | int32
51 | trafo | tap_step_percent | float64
52 | trafo | tap_step_degree | float64
53 | trafo | tap_pos | int32
54 | trafo | tap_phase_shifter | bool
55 | trafo | parallel | uint32
56 | trafo | df | float64
57 | trafo | in_service | bool
58 | line_geodata | coords | object
59 | bus_geodata | x | float64
60 | bus_geodata | y | float64
61 | bus_geodata | coords | object
62 | res_bus | vm_pu | float64
63 | res_bus | va_degree | float64
64 | res_bus | p_mw | float64
65 | res_bus | q_mvar | float64
66 | res_line | p_from_mw | float64
67 | res_line | q_from_mvar | float64
68 | res_line | p_to_mw | float64
69 | res_line | q_to_mvar | float64
70 | res_line | pl_mw | float64
71 | res_line | ql_mvar | float64
72 | res_line | i_from_ka | float64
73 | res_line | i_to_ka | float64
74 | res_line | i_ka | float64
75 | res_line | vm_from_pu | float64
76 | res_line | va_from_degree | float64
77 | res_line | vm_to_pu | float64
78 | res_line | va_to_degree | float64
79 | res_line | loading_percent | float64
80 | res_trafo | p_hv_mw | float64
81 | res_trafo | q_hv_mvar | float64
82 | res_trafo | p_lv_mw | float64
83 | res_trafo | q_lv_mvar | float64
84 | res_trafo | pl_mw | float64
85 | res_trafo | ql_mvar | float64
86 | res_trafo | i_hv_ka | float64
87 | res_trafo | i_lv_ka | float64
88 | res_trafo | vm_hv_pu | float64
89 | res_trafo | va_hv_degree | float64
90 | res_trafo | vm_lv_pu | float64
91 | res_trafo | va_lv_degree | float64
92 | res_trafo | loading_percent | float64
93 | res_ext_grid | p_mw | float64
94 | res_ext_grid | q_mvar | float64
95 | res_load | p_mw | float64
96 | res_load | q_mvar | float64

## parameters
| version | format_version | converged | OPF_converged | name | f_hz | sn_mva
0 | 2.14.6 | 2.14.0 | TRUE | FALSE |  | 50 | 1