## bus
| name | vn_kv | type | zone | in_service
0 | bus_LV_2546-15_0_6_node_0 | 0.4 | n |  | TRUE
1 | bus_LV_2546-15_0_6_node_1 | 0.4 | n |  | TRUE
2 | bus_LV_2546-15_0_6_node_2 | 0.4 | n |  | TRUE
3 | bus_LV_2546-15_0_6_node_3 | 0.4 | n |  | TRUE
4 | bus_LV_2546-15_0_6_node_4 | 0.4 | n |  | TRUE
5 | bus_LV_2546-15_0_6_node_5 | 0.4 | n |  | TRUE
6 | bus_LV_2546-15_0_6_node_160 | 0.4 | n |  | TRUE
7 | bus_LV_2546-15_0_6_node_49 | 0.4 | n |  | TRUE
8 | bus_LV_2546-15_0_6_node_46 | 0.4 | n |  | TRUE
9 | bus_LV_2546-15_0_6_node_161 | 0.4 | n |  | TRUE
10 | bus_LV_2546-15_0_6_node_90 | 0.4 | n |  | TRUE
11 | bus_LV_2546-15_0_6_node_47 | 0.4 | n |  | TRUE
12 | bus_LV_2546-15_0_6_node_6 | 0.4 | n |  | TRUE
13 | bus_LV_2546-15_0_6_node_7 | 0.4 | n |  | TRUE
14 | bus_LV_2546-15_0_6_node_8 | 0.4 | n |  | TRUE
15 | bus_LV_2546-15_0_6_node_9 | 0.4 | n |  | TRUE
16 | bus_LV_2546-15_0_6_node_10 | 0.4 | n |  | TRUE
17 | bus_LV_2546-15_0_6_node_162 | 0.4 | n |  | TRUE
18 | bus_LV_2546-15_0_6_node_106 | 0.4 | n |  | TRUE
19 | bus_LV_2546-15_0_6_node_163 | 0.4 | n |  | TRUE
20 | bus_LV_2546-15_0_6_node_156 | 0.4 | n |  | TRUE
21 | bus_LV_2546-15_0_6_node_11 | 0.4 | n |  | TRUE
22 | bus_LV_2546-15_0_6_node_12 | 0.4 | n |  | TRUE
23 | bus_LV_2546-15_0_6_node_13 | 0.4 | n |  | TRUE
24 | bus_LV_2546-15_0_6_node_14 | 0.4 | n |  | TRUE
25 | bus_LV_2546-15_0_6_node_15 | 0.4 | n |  | TRUE
26 | bus_LV_2546-15_0_6_node_141 | 0.4 | n |  | TRUE
27 | bus_LV_2546-15_0_6_node_113 | 0.4 | n |  | TRUE
28 | bus_LV_2546-15_0_6_node_59 | 0.4 | n |  | TRUE
29 | bus_LV_2546-15_0_6_node_150 | 0.4 | n |  | TRUE
30 | bus_LV_2546-15_0_6_node_66 | 0.4 | n |  | TRUE
31 | bus_LV_2546-15_0_6_node_119 | 0.4 | n |  | TRUE
32 | bus_LV_2546-15_0_6_node_67 | 0.4 | n |  | TRUE
33 | bus_LV_2546-15_0_6_node_68 | 0.4 | n |  | TRUE
34 | bus_LV_2546-15_0_6_node_16 | 0.4 | n |  | TRUE
35 | bus_LV_2546-15_0_6_node_17 | 0.4 | n |  | TRUE
36 | bus_LV_2546-15_0_6_node_18 | 0.4 | n |  | TRUE
37 | bus_LV_2546-15_0_6_node_19 | 0.4 | n |  | TRUE
38 | bus_LV_2546-15_0_6_node_20 | 0.4 | n |  | TRUE
39 | bus_LV_2546-15_0_6_node_133 | 0.4 | n |  | TRUE
40 | bus_LV_2546-15_0_6_node_134 | 0.4 | n |  | TRUE
41 | bus_LV_2546-15_0_6_node_135 | 0.4 | n |  | TRUE
42 | bus_LV_2546-15_0_6_node_65 | 0.4 | n |  | TRUE
43 | bus_LV_2546-15_0_6_node_136 | 0.4 | n |  | TRUE
44 | bus_LV_2546-15_0_6_node_159 | 0.4 | n |  | TRUE
45 | bus_LV_2546-15_0_6_node_166 | 0.4 | n |  | TRUE
46 | bus_LV_2546-15_0_6_node_132 | 0.4 | n |  | TRUE
47 | bus_LV_2546-15_0_6_node_131 | 0.4 | n |  | TRUE
48 | bus_LV_2546-15_0_6_node_53 | 0.4 | n |  | TRUE
49 | bus_LV_2546-15_0_6_node_21 | 0.4 | n |  | TRUE
50 | bus_LV_2546-15_0_6_node_22 | 0.4 | n |  | TRUE
51 | bus_LV_2546-15_0_6_node_23 | 0.4 | n |  | TRUE
52 | bus_LV_2546-15_0_6_node_24 | 0.4 | n |  | TRUE
53 | bus_LV_2546-15_0_6_node_25 | 0.4 | n |  | TRUE
54 | bus_LV_2546-15_0_6_node_125 | 0.4 | n |  | TRUE
55 | bus_LV_2546-15_0_6_node_127 | 0.4 | n |  | TRUE
56 | bus_LV_2546-15_0_6_node_124 | 0.4 | n |  | TRUE
57 | bus_LV_2546-15_0_6_node_91 | 0.4 | n |  | TRUE
58 | bus_LV_2546-15_0_6_node_45 | 0.4 | n |  | TRUE
59 | bus_LV_2546-15_0_6_node_99 | 0.4 | n |  | TRUE
60 | bus_LV_2546-15_0_6_node_92 | 0.4 | n |  | TRUE
61 | bus_LV_2546-15_0_6_node_42 | 0.4 | n |  | TRUE
62 | bus_LV_2546-15_0_6_node_98 | 0.4 | n |  | TRUE
63 | bus_LV_2546-15_0_6_node_26 | 0.4 | n |  | TRUE
64 | bus_LV_2546-15_0_6_node_27 | 0.4 | n |  | TRUE
65 | bus_LV_2546-15_0_6_node_28 | 0.4 | n |  | TRUE
66 | bus_LV_2546-15_0_6_node_29 | 0.4 | n |  | TRUE
67 | bus_LV_2546-15_0_6_node_30 | 0.4 | n |  | TRUE
68 | bus_LV_2546-15_0_6_node_130 | 0.4 | n |  | TRUE
69 | bus_LV_2546-15_0_6_node_104 | 0.4 | n |  | TRUE
70 | bus_LV_2546-15_0_6_node_171 | 0.4 | n |  | TRUE
71 | bus_LV_2546-15_0_6_node_101 | 0.4 | n |  | TRUE
72 | bus_LV_2546-15_0_6_node_120 | 0.4 | n |  | TRUE
73 | bus_LV_2546-15_0_6_node_165 | 0.4 | n |  | TRUE
74 | bus_LV_2546-15_0_6_node_129 | 0.4 | n |  | TRUE
75 | bus_LV_2546-15_0_6_node_100 | 0.4 | n |  | TRUE
76 | bus_LV_2546-15_0_6_node_102 | 0.4 | n |  | TRUE
77 | bus_LV_2546-15_0_6_node_180 | 0.4 | n |  | TRUE
78 | bus_LV_2546-15_0_6_node_73 | 0.4 | n |  | TRUE
79 | bus_LV_2546-15_0_6_node_179 | 0.4 | n |  | TRUE
80 | bus_LV_2546-15_0_6_node_31 | 0.4 | n |  | TRUE
81 | bus_LV_2546-15_0_6_node_32 | 0.4 | n |  | TRUE
82 | bus_LV_2546-15_0_6_node_33 | 0.4 | n |  | TRUE
83 | bus_LV_2546-15_0_6_node_34 | 0.4 | n |  | TRUE
84 | bus_LV_2546-15_0_6_node_35 | 0.4 | n |  | TRUE
85 | bus_LV_2546-15_0_6_node_76 | 0.4 | n |  | TRUE
86 | bus_LV_2546-15_0_6_node_158 | 0.4 | n |  | TRUE
87 | bus_LV_2546-15_0_6_node_78 | 0.4 | n |  | TRUE
88 | bus_LV_2546-15_0_6_node_74 | 0.4 | n |  | TRUE
89 | bus_LV_2546-15_0_6_node_157 | 0.4 | n |  | TRUE
90 | bus_LV_2546-15_0_6_node_36 | 0.4 | n |  | TRUE
91 | bus_LV_2546-15_0_6_node_37 | 0.4 | n |  | TRUE
92 | bus_LV_2546-15_0_6_node_39 | 0.4 | n |  | TRUE
93 | bus_LV_2546-15_0_6_node_149 | 0.4 | n |  | TRUE
94 | bus_LV_2546-15_0_6_node_40 | 0.4 | n |  | TRUE
95 | bus_LV_2546-15_0_6_node_41 | 0.4 | n |  | TRUE
96 | bus_LV_2546-15_0_6_node_43 | 0.4 | n |  | TRUE
97 | bus_LV_2546-15_0_6_node_44 | 0.4 | n |  | TRUE
98 | bus_LV_2546-15_0_6_node_112 | 0.4 | n |  | TRUE
99 | bus_LV_2546-15_0_6_node_122 | 0.4 | n |  | TRUE
100 | bus_LV_2546-15_0_6_node_164 | 0.4 | n |  | TRUE
101 | bus_LV_2546-15_0_6_node_111 | 0.4 | n |  | TRUE
102 | bus_LV_2546-15_0_6_node_121 | 0.4 | n |  | TRUE
103 | bus_LV_2546-15_0_6_node_48 | 0.4 | n |  | TRUE
104 | bus_LV_2546-15_0_6_node_182 | 0.4 | n |  | TRUE
105 | bus_LV_2546-15_0_6_node_77 | 0.4 | n |  | TRUE
106 | bus_LV_2546-15_0_6_node_50 | 0.4 | n |  | TRUE
107 | bus_LV_2546-15_0_6_node_51 | 0.4 | n |  | TRUE
108 | bus_LV_2546-15_0_6_node_52 | 0.4 | n |  | TRUE
109 | bus_LV_2546-15_0_6_node_55 | 0.4 | n |  | TRUE
110 | bus_LV_2546-15_0_6_node_181 | 0.4 | n |  | TRUE
111 | bus_LV_2546-15_0_6_node_54 | 0.4 | n |  | TRUE
112 | bus_LV_2546-15_0_6_node_140 | 0.4 | n |  | TRUE
113 | bus_LV_2546-15_0_6_node_96 | 0.4 | n |  | TRUE
114 | bus_LV_2546-15_0_6_node_137 | 0.4 | n |  | TRUE
115 | bus_LV_2546-15_0_6_node_148 | 0.4 | n |  | TRUE
116 | bus_LV_2546-15_0_6_node_116 | 0.4 | n |  | TRUE
117 | bus_LV_2546-15_0_6_node_95 | 0.4 | n |  | TRUE
118 | bus_LV_2546-15_0_6_node_138 | 0.4 | n |  | TRUE
119 | bus_LV_2546-15_0_6_node_139 | 0.4 | n |  | TRUE
120 | bus_LV_2546-15_0_6_node_56 | 0.4 | n |  | TRUE
121 | bus_LV_2546-15_0_6_node_57 | 0.4 | n |  | TRUE
122 | bus_LV_2546-15_0_6_node_58 | 0.4 | n |  | TRUE
123 | bus_LV_2546-15_0_6_node_60 | 0.4 | n |  | TRUE
124 | bus_LV_2546-15_0_6_node_123 | 0.4 | n |  | TRUE
125 | bus_LV_2546-15_0_6_node_110 | 0.4 | n |  | TRUE
126 | bus_LV_2546-15_0_6_node_117 | 0.4 | n |  | TRUE
127 | bus_LV_2546-15_0_6_node_118 | 0.4 | n |  | TRUE
128 | bus_LV_2546-15_0_6_node_105 | 0.4 | n |  | TRUE
129 | bus_LV_2546-15_0_6_node_109 | 0.4 | n |  | TRUE
130 | bus_LV_2546-15_0_6_node_107 | 0.4 | n |  | TRUE
131 | bus_LV_2546-15_0_6_node_183 | 0.4 | n |  | TRUE
132 | bus_LV_2546-15_0_6_node_61 | 0.4 | n |  | TRUE
133 | bus_LV_2546-15_0_6_node_62 | 0.4 | n |  | TRUE
134 | bus_LV_2546-15_0_6_node_63 | 0.4 | n |  | TRUE
135 | bus_LV_2546-15_0_6_node_64 | 0.4 | n |  | TRUE
136 | bus_LV_2546-15_0_6_node_89 | 0.4 | n |  | TRUE
137 | bus_LV_2546-15_0_6_node_88 | 0.4 | n |  | TRUE
138 | bus_LV_2546-15_0_6_node_108 | 0.4 | n |  | TRUE
139 | bus_LV_2546-15_0_6_node_69 | 0.4 | n |  | TRUE
140 | bus_LV_2546-15_0_6_node_70 | 0.4 | n |  | TRUE
141 | bus_LV_2546-15_0_6_node_71 | 0.4 | n |  | TRUE
142 | bus_LV_2546-15_0_6_node_72 | 0.4 | n |  | TRUE
143 | bus_LV_2546-15_0_6_node_79 | 0.4 | n |  | TRUE
144 | bus_LV_2546-15_0_6_node_80 | 0.4 | n |  | TRUE
145 | bus_LV_2546-15_0_6_node_75 | 0.4 | n |  | TRUE
146 | bus_LV_2546-15_0_6_node_87 | 0.4 | n |  | TRUE
147 | bus_LV_2546-15_0_6_node_114 | 0.4 | n |  | TRUE
148 | bus_LV_2546-15_0_6_node_94 | 0.4 | n |  | TRUE
149 | bus_LV_2546-15_0_6_node_93 | 0.4 | n |  | TRUE
150 | bus_LV_2546-15_0_6_node_81 | 0.4 | n |  | TRUE
151 | bus_LV_2546-15_0_6_node_82 | 0.4 | n |  | TRUE
152 | bus_LV_2546-15_0_6_node_83 | 0.4 | n |  | TRUE
153 | bus_LV_2546-15_0_6_node_172 | 0.4 | n |  | TRUE
154 | bus_LV_2546-15_0_6_node_173 | 0.4 | n |  | TRUE
155 | bus_LV_2546-15_0_6_node_175 | 0.4 | n |  | TRUE
156 | bus_LV_2546-15_0_6_node_170 | 0.4 | n |  | TRUE
157 | bus_LV_2546-15_0_6_node_147 | 0.4 | n |  | TRUE
158 | bus_LV_2546-15_0_6_node_151 | 0.4 | n |  | TRUE
159 | bus_LV_2546-15_0_6_node_176 | 0.4 | n |  | TRUE
160 | bus_LV_2546-15_0_6_node_177 | 0.4 | n |  | TRUE
161 | bus_LV_2546-15_0_6_node_97 | 0.4 | n |  | TRUE
162 | bus_LV_2546-15_0_6_node_103 | 0.4 | n |  | TRUE
163 | bus_LV_2546-15_0_6_node_115 | 0.4 | n |  | TRUE
164 | bus_LV_2546-15_0_6_node_142 | 0.4 | n |  | TRUE
165 | bus_LV_2546-15_0_6_node_143 | 0.4 | n |  | TRUE
166 | bus_LV_2546-15_0_6_node_144 | 0.4 | n |  | TRUE
167 | bus_LV_2546-15_0_6_node_145 | 0.4 | n |  | TRUE
168 | bus_LV_2546-15_0_6_node_146 | 0.4 | n |  | TRUE
169 | bus_LV_2546-15_0_6_node_154 | 0.4 | n |  | TRUE
170 | bus_LV_2546-15_0_6_node_178 | 0.4 | n |  | TRUE
171 | bus_LV_2546-15_0_6_node_169 | 0.4 | n |  | TRUE
172 | bus_LV_2546-15_0_6_node_167 | 0.4 | n |  | TRUE
173 | bus_LV_2546-15_0_6_node_168 | 0.4 | n |  | TRUE
174 | bus_LV_2546-15_0_6_node_174 | 0.4 | n |  | TRUE
175 | bus_MV_521_0_node_32 | 20 | n |  | TRUE

## load
| name | bus | p_mw | q_mvar | const_z_percent | const_i_percent | sn_mva | scaling | in_service | type
0 | LV_2546-15_0_6_load_0 | 0 | 0.0017783 | 0.00044568 | 0 | 0 |  | 1 | TRUE | wye
1 | LV_2546-15_0_6_load_1 | 1 | 0.0019014 | 0.00047652 | 0 | 0 |  | 1 | TRUE | wye
2 | LV_2546-15_0_6_load_3 | 3 | 0.0050869 | 0.0012749 | 0 | 0 |  | 1 | TRUE | wye
3 | LV_2546-15_0_6_load_4 | 4 | 0.0041656 | 0.001044 | 0 | 0 |  | 1 | TRUE | wye
4 | LV_2546-15_0_6_load_160 | 6 | 0.0026435 | 0.00066253 | 0 | 0 |  | 1 | TRUE | wye
5 | LV_2546-15_0_6_load_49 | 7 | 0.0012423 | 0.00031135 | 0 | 0 |  | 1 | TRUE | wye
6 | LV_2546-15_0_6_load_46 | 8 | 0.0011516 | 0.00028862 | 0 | 0 |  | 1 | TRUE | wye
7 | LV_2546-15_0_6_load_161 | 9 | 0.0038866 | 0.00097408 | 0 | 0 |  | 1 | TRUE | wye
8 | LV_2546-15_0_6_load_90 | 10 | 0.0010253 | 0.00025695 | 0 | 0 |  | 1 | TRUE | wye
9 | LV_2546-15_0_6_load_47 | 11 | 0.0026825 | 0.00067229 | 0 | 0 |  | 1 | TRUE | wye
10 | LV_2546-15_0_6_load_6 | 12 | 0.0016909 | 0.00042378 | 0 | 0 |  | 1 | TRUE | wye
11 | LV_2546-15_0_6_load_7 | 13 | 0.00125 | 0.00031328 | 0 | 0 |  | 1 | TRUE | wye
12 | LV_2546-15_0_6_load_8 | 14 | 0.0012495 | 0.00031314 | 0 | 0 |  | 1 | TRUE | wye
13 | LV_2546-15_0_6_load_9 | 15 | 0.0015714 | 0.00039382 | 0 | 0 |  | 1 | TRUE | wye
14 | LV_2546-15_0_6_load_10 | 16 | 0.0011246 | 0.00028185 | 0 | 0 |  | 1 | TRUE | wye
15 | LV_2546-15_0_6_load_162 | 17 | 0.0012049 | 0.00030196 | 0 | 0 |  | 1 | TRUE | wye
16 | LV_2546-15_0_6_load_106 | 18 | 0.0014358 | 0.00035983 | 0 | 0 |  | 1 | TRUE | wye
17 | LV_2546-15_0_6_load_163 | 19 | 0.0012256 | 0.00030716 | 0 | 0 |  | 1 | TRUE | wye
18 | LV_2546-15_0_6_load_156 | 20 | 0.0013023 | 0.00032639 | 0 | 0 |  | 1 | TRUE | wye
19 | LV_2546-15_0_6_load_11 | 21 | 0.001291 | 0.00032355 | 0 | 0 |  | 1 | TRUE | wye
20 | LV_2546-15_0_6_load_12 | 22 | 0.0015892 | 0.00039829 | 0 | 0 |  | 1 | TRUE | wye
21 | LV_2546-15_0_6_load_13 | 23 | 0.0015889 | 0.00039822 | 0 | 0 |  | 1 | TRUE | wye
22 | LV_2546-15_0_6_load_14 | 24 | 0.0009762 | 0.00024466 | 0 | 0 |  | 1 | TRUE | wye
23 | LV_2546-15_0_6_load_15 | 25 | 0.0015937 | 0.00039942 | 0 | 0 |  | 1 | TRUE | wye
24 | LV_2546-15_0_6_load_141 | 26 | 0.0013916 | 0.00034878 | 0 | 0 |  | 1 | TRUE | wye
25 | LV_2546-15_0_6_load_113 | 27 | 0.0026425 | 0.00066227 | 0 | 0 |  | 1 | TRUE | wye
26 | LV_2546-15_0_6_load_59 | 28 | 0.0031992 | 0.00080181 | 0 | 0 |  | 1 | TRUE | wye
27 | LV_2546-15_0_6_load_68 | 33 | 0.0016423 | 0.0004116 | 0 | 0 |  | 1 | TRUE | wye
28 | LV_2546-15_0_6_load_16 | 34 | 0.0025991 | 0.00065141 | 0 | 0 |  | 1 | TRUE | wye
29 | LV_2546-15_0_6_load_17 | 35 | 0.0020273 | 0.00050808 | 0 | 0 |  | 1 | TRUE | wye
30 | LV_2546-15_0_6_load_18 | 36 | 0.002896 | 0.0007258 | 0 | 0 |  | 1 | TRUE | wye
31 | LV_2546-15_0_6_load_19 | 37 | 0.0048293 | 0.0012103 | 0 | 0 |  | 1 | TRUE | wye
32 | LV_2546-15_0_6_load_20 | 38 | 0.0019612 | 0.00049152 | 0 | 0 |  | 1 | TRUE | wye
33 | LV_2546-15_0_6_load_133 | 39 | 0.0039594 | 0.00099232 | 0 | 0 |  | 1 | TRUE | wye
34 | LV_2546-15_0_6_load_134 | 40 | 0.002625 | 0.0006579 | 0 | 0 |  | 1 | TRUE | wye
35 | LV_2546-15_0_6_load_135 | 41 | 0.0022652 | 0.00056772 | 0 | 0 |  | 1 | TRUE | wye
36 | LV_2546-15_0_6_load_65 | 42 | 0.0035382 | 0.00088675 | 0 | 0 |  | 1 | TRUE | wye
37 | LV_2546-15_0_6_load_136 | 43 | 0.0023495 | 0.00058885 | 0 | 0 |  | 1 | TRUE | wye
38 | LV_2546-15_0_6_load_159 | 44 | 0.028209 | 0.0070699 | 0 | 0 |  | 1 | TRUE | wye
39 | LV_2546-15_0_6_load_166 | 45 | 0.00041327 | 0.00010357 | 0 | 0 |  | 1 | TRUE | wye
40 | LV_2546-15_0_6_load_132 | 46 | 0.0015408 | 0.00038617 | 0 | 0 |  | 1 | TRUE | wye
41 | LV_2546-15_0_6_load_131 | 47 | 0.0023658 | 0.00059291 | 0 | 0 |  | 1 | TRUE | wye
42 | LV_2546-15_0_6_load_21 | 49 | 0.00074711 | 0.00018724 | 0 | 0 |  | 1 | TRUE | wye
43 | LV_2546-15_0_6_load_22 | 50 | 0.005195 | 0.001302 | 0 | 0 |  | 1 | TRUE | wye
44 | LV_2546-15_0_6_load_23 | 51 | 0.0030043 | 0.00075294 | 0 | 0 |  | 1 | TRUE | wye
45 | LV_2546-15_0_6_load_24 | 52 | 0.0021338 | 0.00053478 | 0 | 0 |  | 1 | TRUE | wye
46 | LV_2546-15_0_6_load_25 | 53 | 0.00085662 | 0.00021469 | 0 | 0 |  | 1 | TRUE | wye
47 | LV_2546-15_0_6_load_125 | 54 | 0.0063099 | 0.0015814 | 0 | 0 |  | 1 | TRUE | wye
48 | LV_2546-15_0_6_load_127 | 55 | 0.0025532 | 0.0006399 | 0 | 0 |  | 1 | TRUE | wye
49 | LV_2546-15_0_6_load_124 | 56 | 0.0035416 | 0.0008876 | 0 | 0 |  | 1 | TRUE | wye
50 | LV_2546-15_0_6_load_91 | 57 | 0.0036154 | 0.00090611 | 0 | 0 |  | 1 | TRUE | wye
51 | LV_2546-15_0_6_load_45 | 58 | 0.0026659 | 0.00066815 | 0 | 0 |  | 1 | TRUE | wye
52 | LV_2546-15_0_6_load_98 | 62 | 0.0011183 | 0.00028027 | 0 | 0 |  | 1 | TRUE | wye
53 | LV_2546-15_0_6_load_26 | 63 | 0.0016167 | 0.00040519 | 0 | 0 |  | 1 | TRUE | wye
54 | LV_2546-15_0_6_load_27 | 64 | 0.001233 | 0.00030902 | 0 | 0 |  | 1 | TRUE | wye
55 | LV_2546-15_0_6_load_28 | 65 | 0.0015324 | 0.00038405 | 0 | 0 |  | 1 | TRUE | wye
56 | LV_2546-15_0_6_load_29 | 66 | 0.001057 | 0.00026491 | 0 | 0 |  | 1 | TRUE | wye
57 | LV_2546-15_0_6_load_30 | 67 | 0.0062579 | 0.0015684 | 0 | 0 |  | 1 | TRUE | wye
58 | LV_2546-15_0_6_load_130 | 68 | 0.0013401 | 0.00033587 | 0 | 0 |  | 1 | TRUE | wye
59 | LV_2546-15_0_6_load_104 | 69 | 0.0028876 | 0.00072371 | 0 | 0 |  | 1 | TRUE | wye
60 | LV_2546-15_0_6_load_171 | 70 | 0.0052002 | 0.0013033 | 0 | 0 |  | 1 | TRUE | wye
61 | LV_2546-15_0_6_load_120 | 72 | 0.00202 | 0.00050627 | 0 | 0 |  | 1 | TRUE | wye
62 | LV_2546-15_0_6_load_165 | 73 | 0.00042114 | 0.00010555 | 0 | 0 |  | 1 | TRUE | wye
63 | LV_2546-15_0_6_load_129 | 74 | 0.0010818 | 0.00027112 | 0 | 0 |  | 1 | TRUE | wye
64 | LV_2546-15_0_6_load_100 | 75 | 0.0018448 | 0.00046235 | 0 | 0 |  | 1 | TRUE | wye
65 | LV_2546-15_0_6_load_73 | 78 | 0.0036997 | 0.00092723 | 0 | 0 |  | 1 | TRUE | wye
66 | LV_2546-15_0_6_load_31 | 80 | 0.0023288 | 0.00058366 | 0 | 0 |  | 1 | TRUE | wye
67 | LV_2546-15_0_6_load_32 | 81 | 0.0013143 | 0.00032939 | 0 | 0 |  | 1 | TRUE | wye
68 | LV_2546-15_0_6_load_33 | 82 | 0.0013114 | 0.00032867 | 0 | 0 |  | 1 | TRUE | wye
69 | LV_2546-15_0_6_load_34 | 83 | 0.00092711 | 0.00023236 | 0 | 0 |  | 1 | TRUE | wye
70 | LV_2546-15_0_6_load_35 | 84 | 0.0023351 | 0.00058523 | 0 | 0 |  | 1 | TRUE | wye
71 | LV_2546-15_0_6_load_158 | 86 | 0.0021519 | 0.00053932 | 0 | 0 |  | 1 | TRUE | wye
72 | LV_2546-15_0_6_load_74 | 88 | 0.0010036 | 0.00025152 | 0 | 0 |  | 1 | TRUE | wye
73 | LV_2546-15_0_6_load_157 | 89 | 0.0024055 | 0.00060287 | 0 | 0 |  | 1 | TRUE | wye
74 | LV_2546-15_0_6_load_36 | 90 | 0.0017867 | 0.00044779 | 0 | 0 |  | 1 | TRUE | wye
75 | LV_2546-15_0_6_load_37 | 91 | 0.0033155 | 0.00083094 | 0 | 0 |  | 1 | TRUE | wye
76 | LV_2546-15_0_6_load_39 | 92 | 0.0019255 | 0.00048259 | 0 | 0 |  | 1 | TRUE | wye
77 | LV_2546-15_0_6_load_149 | 93 | 0.0018259 | 0.00045762 | 0 | 0 |  | 1 | TRUE | wye
78 | LV_2546-15_0_6_load_40 | 94 | 0.0031487 | 0.00078915 | 0 | 0 |  | 1 | TRUE | wye
79 | LV_2546-15_0_6_load_41 | 95 | 0.0058446 | 0.0014648 | 0 | 0 |  | 1 | TRUE | wye
80 | LV_2546-15_0_6_load_43 | 96 | 0.0034184 | 0.00085673 | 0 | 0 |  | 1 | TRUE | wye
81 | LV_2546-15_0_6_load_44 | 97 | 0.004136 | 0.0010366 | 0 | 0 |  | 1 | TRUE | wye
82 | LV_2546-15_0_6_load_112 | 98 | 0.0054279 | 0.0013604 | 0 | 0 |  | 1 | TRUE | wye
83 | LV_2546-15_0_6_load_122 | 99 | 0.0035418 | 0.00088767 | 0 | 0 |  | 1 | TRUE | wye
84 | LV_2546-15_0_6_load_164 | 100 | 0.0039107 | 0.00098011 | 0 | 0 |  | 1 | TRUE | wye
85 | LV_2546-15_0_6_load_111 | 101 | 0.0011963 | 0.00029982 | 0 | 0 |  | 1 | TRUE | wye
86 | LV_2546-15_0_6_load_121 | 102 | 0.010057 | 0.0025206 | 0 | 0 |  | 1 | TRUE | wye
87 | LV_2546-15_0_6_load_48 | 103 | 0.0010876 | 0.00027257 | 0 | 0 |  | 1 | TRUE | wye
88 | LV_2546-15_0_6_load_182 | 104 | 0.0024164 | 0.0006056 | 0 | 0 |  | 1 | TRUE | wye
89 | LV_2546-15_0_6_load_50 | 106 | 0.037998 | 0.0095231 | 0 | 0 |  | 1 | TRUE | wye
90 | LV_2546-15_0_6_load_55 | 109 | 0.0022553 | 0.00056522 | 0 | 0 |  | 1 | TRUE | wye
91 | LV_2546-15_0_6_load_181 | 110 | 0.0024049 | 0.00060273 | 0 | 0 |  | 1 | TRUE | wye
92 | LV_2546-15_0_6_load_140 | 112 | 0.028132 | 0.0070505 | 0 | 0 |  | 1 | TRUE | wye
93 | LV_2546-15_0_6_load_96 | 113 | 0.0058455 | 0.001465 | 0 | 0 |  | 1 | TRUE | wye
94 | LV_2546-15_0_6_load_137 | 114 | 0.023937 | 0.0059993 | 0 | 0 |  | 1 | TRUE | wye
95 | LV_2546-15_0_6_load_148 | 115 | 0.031579 | 0.0079143 | 0 | 0 |  | 1 | TRUE | wye
96 | LV_2546-15_0_6_load_116 | 116 | 0.0019069 | 0.00047792 | 0 | 0 |  | 1 | TRUE | wye
97 | LV_2546-15_0_6_load_95 | 117 | 0.0014222 | 0.00035645 | 0 | 0 |  | 1 | TRUE | wye
98 | LV_2546-15_0_6_load_138 | 118 | 0.0083913 | 0.0021031 | 0 | 0 |  | 1 | TRUE | wye
99 | LV_2546-15_0_6_load_56 | 120 | 0.00098743 | 0.00024747 | 0 | 0 |  | 1 | TRUE | wye
100 | LV_2546-15_0_6_load_57 | 121 | 0.0014053 | 0.00035221 | 0 | 0 |  | 1 | TRUE | wye
101 | LV_2546-15_0_6_load_58 | 122 | 0.001052 | 0.00026366 | 0 | 0 |  | 1 | TRUE | wye
102 | LV_2546-15_0_6_load_60 | 123 | 0.00098442 | 0.00024672 | 0 | 0 |  | 1 | TRUE | wye
103 | LV_2546-15_0_6_load_123 | 124 | 0.0027763 | 0.00069581 | 0 | 0 |  | 1 | TRUE | wye
104 | LV_2546-15_0_6_load_117 | 126 | 0.0016094 | 0.00040336 | 0 | 0 |  | 1 | TRUE | wye
105 | LV_2546-15_0_6_load_105 | 128 | 0.0017817 | 0.00044655 | 0 | 0 |  | 1 | TRUE | wye
106 | LV_2546-15_0_6_load_109 | 129 | 0.0023113 | 0.00057927 | 0 | 0 |  | 1 | TRUE | wye
107 | LV_2546-15_0_6_load_107 | 130 | 0.0044434 | 0.0011136 | 0 | 0 |  | 1 | TRUE | wye
108 | LV_2546-15_0_6_load_183 | 131 | 0.00081665 | 0.00020467 | 0 | 0 |  | 1 | TRUE | wye
109 | LV_2546-15_0_6_load_61 | 132 | 0.0011821 | 0.00029625 | 0 | 0 |  | 1 | TRUE | wye
110 | LV_2546-15_0_6_load_62 | 133 | 0.0018596 | 0.00046606 | 0 | 0 |  | 1 | TRUE | wye
111 | LV_2546-15_0_6_load_63 | 134 | 0.003094 | 0.00077544 | 0 | 0 |  | 1 | TRUE | wye
112 | LV_2546-15_0_6_load_64 | 135 | 0.0011483 | 0.00028778 | 0 | 0 |  | 1 | TRUE | wye
113 | LV_2546-15_0_6_load_89 | 136 | 0.0011855 | 0.00029711 | 0 | 0 |  | 1 | TRUE | wye
114 | LV_2546-15_0_6_load_88 | 137 | 0.00098813 | 0.00024765 | 0 | 0 |  | 1 | TRUE | wye
115 | LV_2546-15_0_6_load_108 | 138 | 0.0013349 | 0.00033457 | 0 | 0 |  | 1 | TRUE | wye
116 | LV_2546-15_0_6_load_69 | 139 | 0.0024506 | 0.00061417 | 0 | 0 |  | 1 | TRUE | wye
117 | LV_2546-15_0_6_load_70 | 140 | 0.00216 | 0.00054135 | 0 | 0 |  | 1 | TRUE | wye
118 | LV_2546-15_0_6_load_71 | 141 | 0.0058811 | 0.0014739 | 0 | 0 |  | 1 | TRUE | wye
119 | LV_2546-15_0_6_load_72 | 142 | 0.0044009 | 0.001103 | 0 | 0 |  | 1 | TRUE | wye
120 | LV_2546-15_0_6_load_79 | 143 | 0.0022751 | 0.00057019 | 0 | 0 |  | 1 | TRUE | wye
121 | LV_2546-15_0_6_load_80 | 144 | 0.0020456 | 0.00051267 | 0 | 0 |  | 1 | TRUE | wye
122 | LV_2546-15_0_6_load_75 | 145 | 0.001383 | 0.0003466 | 0 | 0 |  | 1 | TRUE | wye
123 | LV_2546-15_0_6_load_87 | 146 | 0.0012595 | 0.00031567 | 0 | 0 |  | 1 | TRUE | wye
124 | LV_2546-15_0_6_load_114 | 147 | 0.0023375 | 0.00058583 | 0 | 0 |  | 1 | TRUE | wye
125 | LV_2546-15_0_6_load_94 | 148 | 0.0024455 | 0.0006129 | 0 | 0 |  | 1 | TRUE | wye
126 | LV_2546-15_0_6_load_93 | 149 | 0.0061095 | 0.0015312 | 0 | 0 |  | 1 | TRUE | wye
127 | LV_2546-15_0_6_load_81 | 150 | 0.0020223 | 0.00050684 | 0 | 0 |  | 1 | TRUE | wye
128 | LV_2546-15_0_6_load_82 | 151 | 0.0014141 | 0.0003544 | 0 | 0 |  | 1 | TRUE | wye
129 | LV_2546-15_0_6_load_83 | 152 | 0.0024865 | 0.00062317 | 0 | 0 |  | 1 | TRUE | wye
130 | LV_2546-15_0_6_load_172 | 153 | 0.004324 | 0.0010837 | 0 | 0 |  | 1 | TRUE | wye
131 | LV_2546-15_0_6_load_173 | 154 | 0.0054273 | 0.0013602 | 0 | 0 |  | 1 | TRUE | wye
132 | LV_2546-15_0_6_load_175 | 155 | 0.0027443 | 0.00068778 | 0 | 0 |  | 1 | TRUE | wye
133 | LV_2546-15_0_6_load_151 | 158 | 0.0017398 | 0.00043604 | 0 | 0 |  | 1 | TRUE | wye
134 | LV_2546-15_0_6_load_176 | 159 | 0.0035314 | 0.00088505 | 0 | 0 |  | 1 | TRUE | wye
135 | LV_2546-15_0_6_load_177 | 160 | 0.020105 | 0.0050387 | 0 | 0 |  | 1 | TRUE | wye
136 | LV_2546-15_0_6_load_97 | 161 | 0.0019972 | 0.00050056 | 0 | 0 |  | 1 | TRUE | wye
137 | LV_2546-15_0_6_load_103 | 162 | 0.0025246 | 0.00063272 | 0 | 0 |  | 1 | TRUE | wye
138 | LV_2546-15_0_6_load_115 | 163 | 0.001892 | 0.00047417 | 0 | 0 |  | 1 | TRUE | wye
139 | LV_2546-15_0_6_load_142 | 164 | 0.0038503 | 0.00096497 | 0 | 0 |  | 1 | TRUE | wye
140 | LV_2546-15_0_6_load_143 | 165 | 0.0014764 | 0.00037003 | 0 | 0 |  | 1 | TRUE | wye
141 | LV_2546-15_0_6_load_144 | 166 | 0.0023963 | 0.00060057 | 0 | 0 |  | 1 | TRUE | wye
142 | LV_2546-15_0_6_load_146 | 168 | 0.0018369 | 0.00046036 | 0 | 0 |  | 1 | TRUE | wye
143 | LV_2546-15_0_6_load_154 | 169 | 0.0040776 | 0.0010219 | 0 | 0 |  | 1 | TRUE | wye
144 | LV_2546-15_0_6_load_178 | 170 | 0.0058794 | 0.0014735 | 0 | 0 |  | 1 | TRUE | wye
145 | LV_2546-15_0_6_load_169 | 171 | 0.0012166 | 0.00030491 | 0 | 0 |  | 1 | TRUE | wye
146 | LV_2546-15_0_6_load_167 | 172 | 0.0034845 | 0.00087329 | 0 | 0 |  | 1 | TRUE | wye
147 | LV_2546-15_0_6_load_168 | 173 | 0.0012359 | 0.00030975 | 0 | 0 |  | 1 | TRUE | wye
148 | LV_2546-15_0_6_load_174 | 174 | 0.001853 | 0.00046441 | 0 | 0 |  | 1 | TRUE | wye

## ext_grid
| name | bus | vm_pu | va_degree | slack_weight | in_service
0 |  | 116 | 1 | 0 | 1 | TRUE

## line
| name | std_type | from_bus | to_bus | length_km | r_ohm_per_km | x_ohm_per_km | c_nf_per_km | g_us_per_km | max_i_ka | df | parallel | type | in_service
0 | LV_2546-15_0_6_line_0 |  | 0 | 1 | 0.013152 | 0.125 | 0.08 | 261 | 0 | 0.364 | 1 | 1 | cs | TRUE
1 | LV_2546-15_0_6_line_1 |  | 0 | 2 | 0.023432 | 0.125 | 0.08 | 261 | 0 | 0.364 | 1 | 1 | cs | TRUE
2 | LV_2546-15_0_6_line_2 |  | 1 | 3 | 0.032398 | 0.125 | 0.08 | 261 | 0 | 0.364 | 1 | 1 | cs | TRUE
3 | LV_2546-15_0_6_line_3 |  | 2 | 4 | 0.03426 | 0.125 | 0.08 | 261 | 0 | 0.364 | 1 | 1 | cs | TRUE
4 | LV_2546-15_0_6_line_4 |  | 2 | 5 | 0.063324 | 0.125 | 0.08 | 261 | 0 | 0.364 | 1 | 1 | cs | TRUE
5 | LV_2546-15_0_6_line_5 |  | 4 | 6 | 0.060652 | 0.125 | 0.08 | 261 | 0 | 0.364 | 1 | 1 | cs | TRUE
6 | LV_2546-15_0_6_line_6 |  | 5 | 7 | 0.019978 | 0.125 | 0.08 | 261 | 0 | 0.364 | 1 | 1 | cs | TRUE
7 | LV_2546-15_0_6_line_7 |  | 5 | 8 | 0.01281 | 0.125 | 0.08 | 261 | 0 | 0.364 | 1 | 1 | cs | TRUE
8 | LV_2546-15_0_6_line_8 |  | 6 | 9 | 0.041463 | 0.125 | 0.08 | 261 | 0 | 0.364 | 1 | 1 | cs | TRUE
9 | LV_2546-15_0_6_line_9 |  | 7 | 10 | 0.01693 | 0.125 | 0.08 | 261 | 0 | 0.364 | 1 | 1 | cs | TRUE
10 | LV_2546-15_0_6_line_10 |  | 8 | 11 | 0.013236 | 0.125 | 0.08 | 261 | 0 | 0.364 | 1 | 1 | cs | TRUE
11 | LV_2546-15_0_6_line_11 |  | 10 | 105 | 0.0069174 | 0.125 | 0.08 | 261 | 0 | 0.364 | 1 | 1 | cs | TRUE
12 | LV_2546-15_0_6_line_12 |  | 11 | 103 | 0.0051451 | 0.125 | 0.08 | 261 | 0 | 0.364 | 1 | 1 | cs | TRUE
13 | LV_2546-15_0_6_line_13 |  | 12 | 13 | 0.0032854 | 0.125 | 0.08 | 261 | 0 | 0.364 | 1 | 1 | cs | TRUE
14 | LV_2546-15_0_6_line_14 |  | 12 | 14 | 0.0035203 | 0.125 | 0.08 | 261 | 0 | 0.364 | 1 | 1 | cs | TRUE
15 | LV_2546-15_0_6_line_15 |  | 13 | 15 | 0.0022057 | 0.125 | 0.08 | 261 | 0 | 0.364 | 1 | 1 | cs | TRUE
16 | LV_2546-15_0_6_line_16 |  | 14 | 16 | 0.0001276 | 0.125 | 0.08 | 261 | 0 | 0.364 | 1 | 1 | cs | TRUE
17 | LV_2546-15_0_6_line_17 |  | 15 | 17 | 0.011141 | 0.125 | 0.08 | 261 | 0 | 0.364 | 1 | 1 | cs | TRUE
18 | LV_2546-15_0_6_line_18 |  | 16 | 18 | 0.00050697 | 0.125 | 0.08 | 261 | 0 | 0.364 | 1 | 1 | cs | TRUE
19 | LV_2546-15_0_6_line_19 |  | 17 | 19 | 0.0096087 | 0.125 | 0.08 | 261 | 0 | 0.364 | 1 | 1 | cs | TRUE
20 | LV_2546-15_0_6_line_20 |  | 18 | 20 | 0.017149 | 0.125 | 0.08 | 261 | 0 | 0.364 | 1 | 1 | cs | TRUE
21 | LV_2546-15_0_6_line_21 |  | 19 | 171 | 0.011003 | 0.125 | 0.08 | 261 | 0 | 0.364 | 1 | 1 | cs | TRUE
22 | LV_2546-15_0_6_line_22 |  | 20 | 89 | 0.00083116 | 0.125 | 0.08 | 261 | 0 | 0.364 | 1 | 1 | cs | TRUE
23 | LV_2546-15_0_6_line_23 |  | 21 | 22 | 0.0018104 | 0.125 | 0.08 | 261 | 0 | 0.364 | 1 | 1 | cs | TRUE
24 | LV_2546-15_0_6_line_24 |  | 21 | 23 | 0.014818 | 0.125 | 0.08 | 261 | 0 | 0.364 | 1 | 1 | cs | TRUE
25 | LV_2546-15_0_6_line_25 |  | 22 | 24 | 0.0075315 | 0.125 | 0.08 | 261 | 0 | 0.364 | 1 | 1 | cs | TRUE
26 | LV_2546-15_0_6_line_26 |  | 23 | 25 | 0.011742 | 0.125 | 0.08 | 261 | 0 | 0.364 | 1 | 1 | cs | TRUE
27 | LV_2546-15_0_6_line_27 |  | 24 | 29 | 0.015622 | 0.125 | 0.08 | 261 | 0 | 0.364 | 1 | 1 | cs | TRUE
28 | LV_2546-15_0_6_line_28 |  | 25 | 30 | 0.015979 | 0.125 | 0.08 | 261 | 0 | 0.364 | 1 | 1 | cs | TRUE
29 | LV_2546-15_0_6_line_29 |  | 26 | 27 | 0.022727 | 0.125 | 0.08 | 261 | 0 | 0.364 | 1 | 3 | cs | TRUE
30 | LV_2546-15_0_6_line_30 |  | 26 | 28 | 0.0032882 | 0.125 | 0.08 | 261 | 0 | 0.364 | 1 | 3 | cs | TRUE
31 | LV_2546-15_0_6_line_31 |  | 27 | 98 | 0.0039694 | 0.125 | 0.08 | 261 | 0 | 0.364 | 1 | 3 | cs | TRUE
32 | LV_2546-15_0_6_line_32 |  | 28 | 125 | 0.058552 | 0.125 | 0.08 | 261 | 0 | 0.364 | 1 | 3 | cs | TRUE
33 | LV_2546-15_0_6_line_33 |  | 28 | 121 | 0.0068107 | 0.125 | 0.08 | 261 | 0 | 0.364 | 1 | 1 | cs | TRUE
34 | LV_2546-15_0_6_line_34 |  | 29 | 31 | 0.004315 | 0.125 | 0.08 | 261 | 0 | 0.364 | 1 | 1 | cs | TRUE
35 | LV_2546-15_0_6_line_35 |  | 30 | 32 | 0.001882 | 0.125 | 0.08 | 261 | 0 | 0.364 | 1 | 1 | cs | TRUE
36 | LV_2546-15_0_6_line_36 |  | 30 | 33 | 0.01539 | 0.125 | 0.08 | 261 | 0 | 0.364 | 1 | 1 | cs | TRUE
37 | LV_2546-15_0_6_line_37 |  | 31 | 131 | 0.024145 | 0.125 | 0.08 | 261 | 0 | 0.364 | 1 | 1 | cs | TRUE
38 | LV_2546-15_0_6_line_38 |  | 31 | 127 | 0.033104 | 0.125 | 0.08 | 261 | 0 | 0.364 | 1 | 1 | cs | TRUE
39 | LV_2546-15_0_6_line_39 |  | 32 | 138 | 0.014603 | 0.125 | 0.08 | 261 | 0 | 0.364 | 1 | 1 | cs | TRUE
40 | LV_2546-15_0_6_line_40 |  | 32 | 100 | 0.015777 | 0.125 | 0.08 | 261 | 0 | 0.364 | 1 | 1 | cs | TRUE
41 | LV_2546-15_0_6_line_41 |  | 34 | 35 | 0.018976 | 0.125 | 0.08 | 261 | 0 | 0.364 | 1 | 1 | cs | TRUE
42 | LV_2546-15_0_6_line_42 |  | 34 | 36 | 0.015879 | 0.125 | 0.08 | 261 | 0 | 0.364 | 1 | 1 | cs | TRUE
43 | LV_2546-15_0_6_line_43 |  | 35 | 37 | 0.018667 | 0.125 | 0.08 | 261 | 0 | 0.364 | 1 | 1 | cs | TRUE
44 | LV_2546-15_0_6_line_44 |  | 36 | 38 | 0.021079 | 0.125 | 0.08 | 261 | 0 | 0.364 | 1 | 1 | cs | TRUE
45 | LV_2546-15_0_6_line_45 |  | 37 | 42 | 0.017421 | 0.125 | 0.08 | 261 | 0 | 0.364 | 1 | 1 | cs | TRUE
46 | LV_2546-15_0_6_line_46 |  | 38 | 44 | 0.023592 | 0.125 | 0.08 | 261 | 0 | 0.364 | 1 | 1 | cs | TRUE
47 | LV_2546-15_0_6_line_47 |  | 39 | 40 | 0.0064052 | 0.125 | 0.08 | 261 | 0 | 0.364 | 1 | 1 | cs | TRUE
48 | LV_2546-15_0_6_line_48 |  | 39 | 41 | 0.015883 | 0.125 | 0.08 | 261 | 0 | 0.364 | 1 | 1 | cs | TRUE
49 | LV_2546-15_0_6_line_49 |  | 41 | 43 | 0.0098745 | 0.125 | 0.08 | 261 | 0 | 0.364 | 1 | 1 | cs | TRUE
50 | LV_2546-15_0_6_line_50 |  | 42 | 45 | 0.015237 | 0.125 | 0.08 | 261 | 0 | 0.364 | 1 | 1 | cs | TRUE
51 | LV_2546-15_0_6_line_51 |  | 43 | 46 | 0.0054244 | 0.125 | 0.08 | 261 | 0 | 0.364 | 1 | 1 | cs | TRUE
52 | LV_2546-15_0_6_line_52 |  | 44 | 48 | 0.034934 | 0.125 | 0.08 | 261 | 0 | 0.364 | 1 | 1 | cs | TRUE
53 | LV_2546-15_0_6_line_53 |  | 45 | 73 | 0.019741 | 0.125 | 0.08 | 261 | 0 | 0.364 | 1 | 1 | cs | TRUE
54 | LV_2546-15_0_6_line_54 |  | 46 | 47 | 0.0066329 | 0.125 | 0.08 | 261 | 0 | 0.364 | 1 | 1 | cs | TRUE
55 | LV_2546-15_0_6_line_55 |  | 47 | 72 | 0.020523 | 0.125 | 0.08 | 261 | 0 | 0.364 | 1 | 1 | cs | TRUE
56 | LV_2546-15_0_6_line_56 |  | 48 | 110 | 0.077937 | 0.125 | 0.08 | 261 | 0 | 0.364 | 1 | 3 | cs | TRUE
57 | LV_2546-15_0_6_line_57 |  | 48 | 107 | 0.009107 | 0.125 | 0.08 | 261 | 0 | 0.364 | 1 | 3 | cs | TRUE
58 | LV_2546-15_0_6_line_58 |  | 49 | 50 | 0.0055284 | 0.125 | 0.08 | 261 | 0 | 0.364 | 1 | 1 | cs | TRUE
59 | LV_2546-15_0_6_line_59 |  | 49 | 51 | 0.02145 | 0.125 | 0.08 | 261 | 0 | 0.364 | 1 | 1 | cs | TRUE
60 | LV_2546-15_0_6_line_60 |  | 50 | 52 | 0.029755 | 0.125 | 0.08 | 261 | 0 | 0.364 | 1 | 1 | cs | TRUE
61 | LV_2546-15_0_6_line_61 |  | 51 | 53 | 0.00053377 | 0.125 | 0.08 | 261 | 0 | 0.364 | 1 | 1 | cs | TRUE
62 | LV_2546-15_0_6_line_62 |  | 52 | 57 | 0.020775 | 0.125 | 0.08 | 261 | 0 | 0.364 | 1 | 1 | cs | TRUE
63 | LV_2546-15_0_6_line_63 |  | 53 | 59 | 0.010514 | 0.125 | 0.08 | 261 | 0 | 0.364 | 1 | 1 | cs | TRUE
64 | LV_2546-15_0_6_line_64 |  | 54 | 55 | 0.019174 | 0.125 | 0.08 | 261 | 0 | 0.364 | 1 | 1 | cs | TRUE
65 | LV_2546-15_0_6_line_65 |  | 54 | 56 | 0.015757 | 0.125 | 0.08 | 261 | 0 | 0.364 | 1 | 1 | cs | TRUE
66 | LV_2546-15_0_6_line_66 |  | 55 | 58 | 0.018384 | 0.125 | 0.08 | 261 | 0 | 0.364 | 1 | 1 | cs | TRUE
67 | LV_2546-15_0_6_line_67 |  | 57 | 60 | 0.012433 | 0.125 | 0.08 | 261 | 0 | 0.364 | 1 | 1 | cs | TRUE
68 | LV_2546-15_0_6_line_68 |  | 58 | 61 | 0.010876 | 0.125 | 0.08 | 261 | 0 | 0.364 | 1 | 1 | cs | TRUE
69 | LV_2546-15_0_6_line_69 |  | 59 | 62 | 0.014004 | 0.125 | 0.08 | 261 | 0 | 0.364 | 1 | 1 | cs | TRUE
70 | LV_2546-15_0_6_line_70 |  | 60 | 101 | 0.037074 | 0.125 | 0.08 | 261 | 0 | 0.364 | 1 | 3 | cs | TRUE
71 | LV_2546-15_0_6_line_71 |  | 60 | 147 | 0.033695 | 0.125 | 0.08 | 261 | 0 | 0.364 | 1 | 2 | cs | TRUE
72 | LV_2546-15_0_6_line_72 |  | 61 | 97 | 0.012426 | 0.125 | 0.08 | 261 | 0 | 0.364 | 1 | 1 | cs | TRUE
73 | LV_2546-15_0_6_line_73 |  | 62 | 161 | 0.022001 | 0.125 | 0.08 | 261 | 0 | 0.364 | 1 | 1 | cs | TRUE
74 | LV_2546-15_0_6_line_74 |  | 63 | 64 | 0.01455 | 0.125 | 0.08 | 261 | 0 | 0.364 | 1 | 1 | cs | TRUE
75 | LV_2546-15_0_6_line_75 |  | 63 | 65 | 0.0020014 | 0.125 | 0.08 | 261 | 0 | 0.364 | 1 | 1 | cs | TRUE
76 | LV_2546-15_0_6_line_76 |  | 64 | 66 | 0.0078288 | 0.125 | 0.08 | 261 | 0 | 0.364 | 1 | 1 | cs | TRUE
77 | LV_2546-15_0_6_line_77 |  | 65 | 67 | 0.017849 | 0.125 | 0.08 | 261 | 0 | 0.364 | 1 | 1 | cs | TRUE
78 | LV_2546-15_0_6_line_78 |  | 66 | 68 | 0.00010228 | 0.125 | 0.08 | 261 | 0 | 0.364 | 1 | 1 | cs | TRUE
79 | LV_2546-15_0_6_line_79 |  | 67 | 72 | 0.0059157 | 0.125 | 0.08 | 261 | 0 | 0.364 | 1 | 1 | cs | TRUE
80 | LV_2546-15_0_6_line_80 |  | 68 | 74 | 0.016576 | 0.125 | 0.08 | 261 | 0 | 0.364 | 1 | 1 | cs | TRUE
81 | LV_2546-15_0_6_line_81 |  | 69 | 70 | 0.037826 | 0.125 | 0.08 | 261 | 0 | 0.364 | 1 | 3 | cs | TRUE
82 | LV_2546-15_0_6_line_82 |  | 69 | 71 | 0.038056 | 0.125 | 0.08 | 261 | 0 | 0.364 | 1 | 3 | cs | TRUE
83 | LV_2546-15_0_6_line_83 |  | 70 | 124 | 0.0053597 | 0.125 | 0.08 | 261 | 0 | 0.364 | 1 | 3 | cs | TRUE
84 | LV_2546-15_0_6_line_84 |  | 71 | 162 | 0.0099002 | 0.125 | 0.08 | 261 | 0 | 0.364 | 1 | 3 | cs | TRUE
85 | LV_2546-15_0_6_line_85 |  | 74 | 123 | 0.0029948 | 0.125 | 0.08 | 261 | 0 | 0.364 | 1 | 1 | cs | TRUE
86 | LV_2546-15_0_6_line_86 |  | 75 | 76 | 0.022251 | 0.125 | 0.08 | 261 | 0 | 0.364 | 1 | 1 | cs | TRUE
87 | LV_2546-15_0_6_line_87 |  | 76 | 128 | 0.002019 | 0.125 | 0.08 | 261 | 0 | 0.364 | 1 | 1 | cs | TRUE
88 | LV_2546-15_0_6_line_88 |  | 77 | 78 | 0.086111 | 0.125 | 0.08 | 261 | 0 | 0.364 | 1 | 3 | cs | TRUE
89 | LV_2546-15_0_6_line_89 |  | 77 | 79 | 0.08907 | 0.125 | 0.08 | 261 | 0 | 0.364 | 1 | 3 | cs | TRUE
90 | LV_2546-15_0_6_line_90 |  | 78 | 141 | 0.012586 | 0.125 | 0.08 | 261 | 0 | 0.364 | 1 | 3 | cs | TRUE
91 | LV_2546-15_0_6_line_91 |  | 79 | 169 | 0.058555 | 0.125 | 0.08 | 261 | 0 | 0.364 | 1 | 2 | cs | TRUE
92 | LV_2546-15_0_6_line_92 |  | 80 | 81 | 0.01515 | 0.125 | 0.08 | 261 | 0 | 0.364 | 1 | 1 | cs | TRUE
93 | LV_2546-15_0_6_line_93 |  | 80 | 82 | 0.0057939 | 0.125 | 0.08 | 261 | 0 | 0.364 | 1 | 1 | cs | TRUE
94 | LV_2546-15_0_6_line_94 |  | 81 | 83 | 0.0080428 | 0.125 | 0.08 | 261 | 0 | 0.364 | 1 | 1 | cs | TRUE
95 | LV_2546-15_0_6_line_95 |  | 82 | 84 | 0.01721 | 0.125 | 0.08 | 261 | 0 | 0.364 | 1 | 1 | cs | TRUE
96 | LV_2546-15_0_6_line_96 |  | 83 | 85 | 0.010725 | 0.125 | 0.08 | 261 | 0 | 0.364 | 1 | 1 | cs | TRUE
97 | LV_2546-15_0_6_line_97 |  | 84 | 86 | 0.00227 | 0.125 | 0.08 | 261 | 0 | 0.364 | 1 | 1 | cs | TRUE
98 | LV_2546-15_0_6_line_98 |  | 85 | 87 | 0.031249 | 0.125 | 0.08 | 261 | 0 | 0.364 | 1 | 2 | cs | TRUE
99 | LV_2546-15_0_6_line_99 |  | 85 | 88 | 0.020868 | 0.125 | 0.08 | 261 | 0 | 0.364 | 1 | 1 | cs | TRUE
100 | LV_2546-15_0_6_line_100 |  | 86 | 89 | 0.020827 | 0.125 | 0.08 | 261 | 0 | 0.364 | 1 | 1 | cs | TRUE
101 | LV_2546-15_0_6_line_101 |  | 87 | 147 | 0.013995 | 0.125 | 0.08 | 261 | 0 | 0.364 | 1 | 2 | cs | TRUE
102 | LV_2546-15_0_6_line_102 |  | 87 | 93 | 0.026011 | 0.125 | 0.08 | 261 | 0 | 0.364 | 1 | 1 | cs | TRUE
103 | LV_2546-15_0_6_line_103 |  | 88 | 145 | 0.010477 | 0.125 | 0.08 | 261 | 0 | 0.364 | 1 | 1 | cs | TRUE
104 | LV_2546-15_0_6_line_104 |  | 90 | 91 | 0.024681 | 0.125 | 0.08 | 261 | 0 | 0.364 | 1 | 1 | cs | TRUE
105 | LV_2546-15_0_6_line_105 |  | 91 | 92 | 0.045144 | 0.125 | 0.08 | 261 | 0 | 0.364 | 1 | 1 | cs | TRUE
106 | LV_2546-15_0_6_line_106 |  | 92 | 93 | 0.022436 | 0.125 | 0.08 | 261 | 0 | 0.364 | 1 | 1 | cs | TRUE
107 | LV_2546-15_0_6_line_107 |  | 94 | 95 | 0.00076597 | 0.125 | 0.08 | 261 | 0 | 0.364 | 1 | 1 | cs | TRUE
108 | LV_2546-15_0_6_line_108 |  | 95 | 96 | 0.012647 | 0.125 | 0.08 | 261 | 0 | 0.364 | 1 | 1 | cs | TRUE
109 | LV_2546-15_0_6_line_109 |  | 96 | 99 | 0.0099552 | 0.125 | 0.08 | 261 | 0 | 0.364 | 1 | 1 | cs | TRUE
110 | LV_2546-15_0_6_line_110 |  | 97 | 100 | 0.022971 | 0.125 | 0.08 | 261 | 0 | 0.364 | 1 | 1 | cs | TRUE
111 | LV_2546-15_0_6_line_111 |  | 98 | 101 | 0.027489 | 0.125 | 0.08 | 261 | 0 | 0.364 | 1 | 3 | cs | TRUE
112 | LV_2546-15_0_6_line_112 |  | 99 | 102 | 0.0196 | 0.125 | 0.08 | 261 | 0 | 0.364 | 1 | 1 | cs | TRUE
113 | LV_2546-15_0_6_line_113 |  | 102 | 125 | 0.0070954 | 0.125 | 0.08 | 261 | 0 | 0.364 | 1 | 1 | cs | TRUE
114 | LV_2546-15_0_6_line_114 |  | 103 | 104 | 0.011423 | 0.125 | 0.08 | 261 | 0 | 0.364 | 1 | 1 | cs | TRUE
115 | LV_2546-15_0_6_line_115 |  | 105 | 146 | 0.0087677 | 0.125 | 0.08 | 261 | 0 | 0.364 | 1 | 1 | cs | TRUE
116 | LV_2546-15_0_6_line_116 |  | 105 | 145 | 0.014594 | 0.125 | 0.08 | 261 | 0 | 0.364 | 1 | 1 | cs | TRUE
117 | LV_2546-15_0_6_line_117 |  | 106 | 107 | 0.06417 | 0.125 | 0.08 | 261 | 0 | 0.364 | 1 | 3 | cs | TRUE
118 | LV_2546-15_0_6_line_118 |  | 106 | 108 | 0.049504 | 0.125 | 0.08 | 261 | 0 | 0.364 | 1 | 3 | cs | TRUE
119 | LV_2546-15_0_6_line_119 |  | 108 | 109 | 0.064479 | 0.125 | 0.08 | 261 | 0 | 0.364 | 1 | 3 | cs | TRUE
120 | LV_2546-15_0_6_line_120 |  | 109 | 115 | 0.0059279 | 0.125 | 0.08 | 261 | 0 | 0.364 | 1 | 3 | cs | TRUE
121 | LV_2546-15_0_6_line_121 |  | 110 | 116 | 0.028313 | 0.125 | 0.08 | 261 | 0 | 0.364 | 1 | 3 | cs | TRUE
122 | LV_2546-15_0_6_line_122 |  | 111 | 112 | 0.045709 | 0.125 | 0.08 | 261 | 0 | 0.364 | 1 | 1 | cs | TRUE
123 | LV_2546-15_0_6_line_123 |  | 111 | 113 | 0.017886 | 0.125 | 0.08 | 261 | 0 | 0.364 | 1 | 3 | cs | TRUE
124 | LV_2546-15_0_6_line_124 |  | 111 | 114 | 0.044064 | 0.125 | 0.08 | 261 | 0 | 0.364 | 1 | 3 | cs | TRUE
125 | LV_2546-15_0_6_line_125 |  | 113 | 117 | 0.0059144 | 0.125 | 0.08 | 261 | 0 | 0.364 | 1 | 3 | cs | TRUE
126 | LV_2546-15_0_6_line_126 |  | 114 | 118 | 0.016505 | 0.125 | 0.08 | 261 | 0 | 0.364 | 1 | 3 | cs | TRUE
127 | LV_2546-15_0_6_line_127 |  | 115 | 119 | 0.035835 | 0.125 | 0.08 | 261 | 0 | 0.364 | 1 | 3 | cs | TRUE
128 | LV_2546-15_0_6_line_128 |  | 116 | 163 | 0.025526 | 0.125 | 0.08 | 261 | 0 | 0.364 | 1 | 3 | cs | TRUE
129 | LV_2546-15_0_6_line_129 |  | 117 | 149 | 0.02622 | 0.125 | 0.08 | 261 | 0 | 0.364 | 1 | 3 | cs | TRUE
130 | LV_2546-15_0_6_line_130 |  | 118 | 119 | 0.019614 | 0.125 | 0.08 | 261 | 0 | 0.364 | 1 | 3 | cs | TRUE
131 | LV_2546-15_0_6_line_131 |  | 119 | 157 | 0.042295 | 0.125 | 0.08 | 261 | 0 | 0.364 | 1 | 1 | cs | TRUE
132 | LV_2546-15_0_6_line_132 |  | 120 | 121 | 0.012656 | 0.125 | 0.08 | 261 | 0 | 0.364 | 1 | 1 | cs | TRUE
133 | LV_2546-15_0_6_line_133 |  | 120 | 122 | 0.0033864 | 0.125 | 0.08 | 261 | 0 | 0.364 | 1 | 1 | cs | TRUE
134 | LV_2546-15_0_6_line_134 |  | 122 | 123 | 0.0046058 | 0.125 | 0.08 | 261 | 0 | 0.364 | 1 | 1 | cs | TRUE
135 | LV_2546-15_0_6_line_135 |  | 124 | 125 | 0.025115 | 0.125 | 0.08 | 261 | 0 | 0.364 | 1 | 3 | cs | TRUE
136 | LV_2546-15_0_6_line_136 |  | 125 | 129 | 0.01879 | 0.125 | 0.08 | 261 | 0 | 0.364 | 1 | 1 | cs | TRUE
137 | LV_2546-15_0_6_line_137 |  | 126 | 127 | 0.002654 | 0.125 | 0.08 | 261 | 0 | 0.364 | 1 | 1 | cs | TRUE
138 | LV_2546-15_0_6_line_138 |  | 126 | 128 | 0.022383 | 0.125 | 0.08 | 261 | 0 | 0.364 | 1 | 1 | cs | TRUE
139 | LV_2546-15_0_6_line_139 |  | 129 | 130 | 0.021207 | 0.125 | 0.08 | 261 | 0 | 0.364 | 1 | 1 | cs | TRUE
140 | LV_2546-15_0_6_line_140 |  | 130 | 138 | 0.022534 | 0.125 | 0.08 | 261 | 0 | 0.364 | 1 | 1 | cs | TRUE
141 | LV_2546-15_0_6_line_141 |  | 132 | 133 | 0.0045134 | 0.125 | 0.08 | 261 | 0 | 0.364 | 1 | 1 | cs | TRUE
142 | LV_2546-15_0_6_line_142 |  | 132 | 134 | 0.0073938 | 0.125 | 0.08 | 261 | 0 | 0.364 | 1 | 1 | cs | TRUE
143 | LV_2546-15_0_6_line_143 |  | 133 | 135 | 0.015143 | 0.125 | 0.08 | 261 | 0 | 0.364 | 1 | 1 | cs | TRUE
144 | LV_2546-15_0_6_line_144 |  | 135 | 136 | 0.00371 | 0.125 | 0.08 | 261 | 0 | 0.364 | 1 | 1 | cs | TRUE
145 | LV_2546-15_0_6_line_145 |  | 136 | 137 | 0.014454 | 0.125 | 0.08 | 261 | 0 | 0.364 | 1 | 1 | cs | TRUE
146 | LV_2546-15_0_6_line_146 |  | 137 | 146 | 0.007793 | 0.125 | 0.08 | 261 | 0 | 0.364 | 1 | 1 | cs | TRUE
147 | LV_2546-15_0_6_line_147 |  | 139 | 140 | 0.018868 | 0.125 | 0.08 | 261 | 0 | 0.364 | 1 | 3 | cs | TRUE
148 | LV_2546-15_0_6_line_148 |  | 139 | 141 | 0.0052901 | 0.125 | 0.08 | 261 | 0 | 0.364 | 1 | 3 | cs | TRUE
149 | LV_2546-15_0_6_line_149 |  | 140 | 142 | 0.015073 | 0.125 | 0.08 | 261 | 0 | 0.364 | 1 | 3 | cs | TRUE
150 | LV_2546-15_0_6_line_150 |  | 142 | 143 | 0.0035419 | 0.125 | 0.08 | 261 | 0 | 0.364 | 1 | 3 | cs | TRUE
151 | LV_2546-15_0_6_line_151 |  | 143 | 144 | 0.022133 | 0.125 | 0.08 | 261 | 0 | 0.364 | 1 | 3 | cs | TRUE
152 | LV_2546-15_0_6_line_152 |  | 144 | 148 | 0.0077638 | 0.125 | 0.08 | 261 | 0 | 0.364 | 1 | 3 | cs | TRUE
153 | LV_2546-15_0_6_line_153 |  | 148 | 149 | 0.0029813 | 0.125 | 0.08 | 261 | 0 | 0.364 | 1 | 3 | cs | TRUE
154 | LV_2546-15_0_6_line_154 |  | 150 | 151 | 0.0071808 | 0.125 | 0.08 | 261 | 0 | 0.364 | 1 | 1 | cs | TRUE
155 | LV_2546-15_0_6_line_155 |  | 151 | 152 | 0.085797 | 0.125 | 0.08 | 261 | 0 | 0.364 | 1 | 1 | cs | TRUE
156 | LV_2546-15_0_6_line_156 |  | 152 | 153 | 0.020266 | 0.125 | 0.08 | 261 | 0 | 0.364 | 1 | 1 | cs | TRUE
157 | LV_2546-15_0_6_line_157 |  | 153 | 154 | 0.0036177 | 0.125 | 0.08 | 261 | 0 | 0.364 | 1 | 1 | cs | TRUE
158 | LV_2546-15_0_6_line_158 |  | 154 | 174 | 0.0069557 | 0.125 | 0.08 | 261 | 0 | 0.364 | 1 | 1 | cs | TRUE
159 | LV_2546-15_0_6_line_159 |  | 155 | 156 | 0.083891 | 0.125 | 0.08 | 261 | 0 | 0.364 | 1 | 1 | cs | TRUE
160 | LV_2546-15_0_6_line_160 |  | 156 | 174 | 0.028465 | 0.125 | 0.08 | 261 | 0 | 0.364 | 1 | 1 | cs | TRUE
161 | LV_2546-15_0_6_line_161 |  | 156 | 173 | 0.017566 | 0.125 | 0.08 | 261 | 0 | 0.364 | 1 | 1 | cs | TRUE
162 | LV_2546-15_0_6_line_162 |  | 157 | 160 | 0.03448 | 0.125 | 0.08 | 261 | 0 | 0.364 | 1 | 1 | cs | TRUE
163 | LV_2546-15_0_6_line_163 |  | 158 | 159 | 0.078013 | 0.125 | 0.08 | 261 | 0 | 0.364 | 1 | 1 | cs | TRUE
164 | LV_2546-15_0_6_line_164 |  | 159 | 160 | 0.075549 | 0.125 | 0.08 | 261 | 0 | 0.364 | 1 | 1 | cs | TRUE
165 | LV_2546-15_0_6_line_165 |  | 162 | 163 | 0.011207 | 0.125 | 0.08 | 261 | 0 | 0.364 | 1 | 3 | cs | TRUE
166 | LV_2546-15_0_6_line_166 |  | 164 | 165 | 0.0037618 | 0.125 | 0.08 | 261 | 0 | 0.364 | 1 | 1 | cs | TRUE
167 | LV_2546-15_0_6_line_167 |  | 164 | 166 | 0.0083492 | 0.125 | 0.08 | 261 | 0 | 0.364 | 1 | 1 | cs | TRUE
168 | LV_2546-15_0_6_line_168 |  | 165 | 167 | 0.020455 | 0.125 | 0.08 | 261 | 0 | 0.364 | 1 | 1 | cs | TRUE
169 | LV_2546-15_0_6_line_169 |  | 166 | 168 | 0.025473 | 0.125 | 0.08 | 261 | 0 | 0.364 | 1 | 1 | cs | TRUE
170 | LV_2546-15_0_6_line_170 |  | 167 | 169 | 0.069373 | 0.125 | 0.08 | 261 | 0 | 0.364 | 1 | 1 | cs | TRUE
171 | LV_2546-15_0_6_line_171 |  | 168 | 170 | 0.010626 | 0.125 | 0.08 | 261 | 0 | 0.364 | 1 | 1 | cs | TRUE
172 | LV_2546-15_0_6_line_172 |  | 171 | 172 | 0.003638 | 0.125 | 0.08 | 261 | 0 | 0.364 | 1 | 1 | cs | TRUE
173 | LV_2546-15_0_6_line_173 |  | 172 | 173 | 0.0058965 | 0.125 | 0.08 | 261 | 0 | 0.364 | 1 | 1 | cs | TRUE

## trafo
| name | std_type | hv_bus | lv_bus | sn_mva | vn_hv_kv | vn_lv_kv | vk_percent | vkr_percent | pfe_kw | i0_percent | shift_degree | tap_side | tap_neutral | tap_min | tap_max | tap_step_percent | tap_step_degree | tap_pos | tap_phase_shifter | parallel | df | in_service
0 | LV_2546-15_0_6_trafo_116 | 0.63 MVA 20/0.4 kV | 175 | 116 | 0.63 | 20 | 0.4 | 6 | 1.206 | 1.65 | 0.2619 | 150 | hv | 0 | -2 | 2 | 2.5 | 0 | 0 | FALSE | 1 | 1 | TRUE

## line_geodata
| x0 | y0 | x1 | y1 | x2 | y2 | x3 | y3 | x4 | y4 | x5 | y5 | x6 | y6 | x7 | y7 | x8 | y8 | x9 | y9 | x10 | y10
0 | 2595839.5312 | 1227895 | 2595844.7426 | 1227892.795 | 2595848.9243 | 1227891.6024 | 2595852.0314 | 1227891.1166
1 | 2595820.5983 | 1227908.5993 | 2595831.0861 | 1227899.6421 | 2595835.1154 | 1227897.2822 | 2595839.5312 | 1227895
2 | 2595882.7916 | 1227899.6054 | 2595863.8436 | 1227891.8364 | 2595858.9482 | 1227890.8949 | 2595853.4245 | 1227890.8988 | 2595852.0314 | 1227891.1166
3 | 2595820.5983 | 1227908.5993 | 2595824.1002 | 1227910.3978 | 2595853.2699 | 1227918.684
4 | 2595789.5655 | 1227859.6482 | 2595788.5993 | 1227864.6963 | 2595787.164 | 1227870.7454 | 2595788.601 | 1227877.6151 | 2595793.9035 | 1227886.1052 | 2595816.103 | 1227905.5007 | 2595820.5983 | 1227908.5993
5 | 2595912.0999 | 1227933.3814 | 2595891.6014 | 1227928.6052 | 2595871.2993 | 1227923.8055 | 2595853.2699 | 1227918.684
6 | 2595789.5655 | 1227859.6482 | 2595791.0124 | 1227839.7228
7 | 2595789.5655 | 1227859.6482 | 2595802.357 | 1227858.9539
8 | 2595912.0999 | 1227933.3814 | 2595925.9004 | 1227936.597 | 2595952.312 | 1227943.475
9 | 2595791.6291 | 1227822.8192 | 2595791.7188 | 1227829.9958 | 2595791.0124 | 1227839.7228
10 | 2595802.357 | 1227858.9539 | 2595815.5734 | 1227858.2365
11 | 2595790.2009 | 1227816.0998 | 2595791.6062 | 1227820.9906 | 2595791.6291 | 1227822.8192
12 | 2595820.7109 | 1227857.9577 | 2595815.5734 | 1227858.2365
13 | 2595888.6874 | 1227772.7179 | 2595890.302 | 1227772.6029 | 2595891.958 | 1227772.414
14 | 2595888.6874 | 1227772.7179 | 2595885.1761 | 1227772.9678
15 | 2595891.958 | 1227772.414 | 2595894.1495 | 1227772.164
16 | 2595885.1761 | 1227772.9678 | 2595885.0488 | 1227772.9769
17 | 2595905.2183 | 1227770.9012 | 2595894.1495 | 1227772.164
18 | 2595885.0488 | 1227772.9769 | 2595884.5431 | 1227773.0129
19 | 2595914.7651 | 1227769.8121 | 2595905.2183 | 1227770.9012
20 | 2595884.5431 | 1227773.0129 | 2595879.1035 | 1227773.4002 | 2595872.8978 | 1227773.4045 | 2595867.4087 | 1227773.3118
21 | 2595914.7651 | 1227769.8121 | 2595915.6986 | 1227769.7056 | 2595925.7286 | 1227768.8869
22 | 2595867.4087 | 1227773.3118 | 2595866.5777 | 1227773.2978
23 | 2595859.0555 | 1227566.4419 | 2595860.074 | 1227564.9453
24 | 2595859.0555 | 1227566.4419 | 2595851.7998 | 1227577.1037 | 2595850.1018 | 1227576.2044 | 2595850.1018 | 1227576.2044
25 | 2595864.3113 | 1227558.7188 | 2595860.074 | 1227564.9453
26 | 2595842.802 | 1227582.9024 | 2595842.802 | 1227582.9024 | 2595844.9017 | 1227584.0016 | 2595850.1018 | 1227576.2044
27 | 2595873.1006 | 1227545.8035 | 2595864.3113 | 1227558.7188
28 | 2595833.8018 | 1227596.1055 | 2595842.802 | 1227582.9024
29 | 2595883.9503 | 1227709.0855 | 2595876.1035 | 1227709.8982 | 2595871.1037 | 1227711.6027 | 2595862.245 | 1227715.1853
30 | 2595887.221 | 1227708.7468 | 2595883.9503 | 1227709.0855
31 | 2595858.5651 | 1227716.6735 | 2595862.245 | 1227715.1853
32 | 2595887.221 | 1227708.7468 | 2595886.3968 | 1227650.2001
33 | 2595887.221 | 1227708.7468 | 2595888.3172 | 1227708.6332 | 2595894.0151 | 1227708.9819
34 | 2595873.1006 | 1227545.8035 | 2595876.9362 | 1227547.802
35 | 2595833.8018 | 1227596.1055 | 2595835.4014 | 1227597.105
36 | 2595833.8018 | 1227596.1055 | 2595820.9159 | 1227587.6908
37 | 2595876.9362 | 1227547.802 | 2595881.0084 | 1227541.5288 | 2595890.0937 | 1227527.5566
38 | 2595876.9362 | 1227547.802 | 2595903.9936 | 1227566.9832
39 | 2595835.4014 | 1227597.105 | 2595847.6291 | 1227605.0876
40 | 2595835.4014 | 1227597.105 | 2595828.0535 | 1227611.0666
41 | 2596042.988 | 1227611.316 | 2596060.626 | 1227618.3158
42 | 2596075.3814 | 1227624.1823 | 2596075.1989 | 1227624.0992 | 2596060.626 | 1227618.3158
43 | 2596025.6379 | 1227604.4304 | 2596042.988 | 1227611.316
44 | 2596075.3814 | 1227624.1823 | 2596094.5646 | 1227632.9183
45 | 2596025.6379 | 1227604.4304 | 2596009.4458 | 1227598.0045
46 | 2596116.0354 | 1227642.6961 | 2596094.5646 | 1227632.9183
47 | 2596040.08 | 1227722.8811 | 2596046.3891 | 1227723.9866
48 | 2596024.3632 | 1227720.5917 | 2596038.5004 | 1227722.6043 | 2596040.08 | 1227722.8811
49 | 2596024.3632 | 1227720.5917 | 2596014.5873 | 1227719.2
50 | 2595995.2832 | 1227592.3839 | 2596009.4458 | 1227598.0045
51 | 2596014.5873 | 1227719.2 | 2596009.2171 | 1227718.4355
52 | 2596138.5968 | 1227667.0044 | 2596134.4984 | 1227657.0013 | 2596132.5029 | 1227653.0002 | 2596127.4987 | 1227648.2007 | 2596121.1013 | 1227645.0031 | 2596116.0354 | 1227642.6961
53 | 2595995.2832 | 1227592.3839 | 2595976.934 | 1227585.1018
54 | 2596002.6503 | 1227717.5006 | 2596009.2171 | 1227718.4355
55 | 2595982.2487 | 1227715.3605 | 2595994.1995 | 1227716.2975 | 2596002.6503 | 1227717.5006
56 | 2596138.5968 | 1227667.0044 | 2596130.7012 | 1227666.9986 | 2596121.7969 | 1227665.5036 | 2596106.8978 | 1227662.4006 | 2596091.7547 | 1227657.0075 | 2596063.6504 | 1227647.3446
57 | 2596147.7273 | 1227666.8316 | 2596144.1281 | 1227666.834 | 2596138.5968 | 1227667.0044
58 | 2595739.4012 | 1227709.1492 | 2595744.3978 | 1227711.515
59 | 2595720.0147 | 1227699.9701 | 2595739.4012 | 1227709.1492
60 | 2595771.8931 | 1227722.803 | 2595756.4033 | 1227717.1993 | 2595744.3978 | 1227711.515
61 | 2595719.5322 | 1227699.7417 | 2595720.0147 | 1227699.9701
62 | 2595771.8931 | 1227722.803 | 2595786.0002 | 1227727.9064 | 2595789.6007 | 1227729.8049 | 2595790.8168 | 1227730.997
63 | 2595710.0295 | 1227695.2424 | 2595719.5322 | 1227699.7417
64 | 2595784.5691 | 1227638.1729 | 2595780.7976 | 1227637.7014 | 2595769.2026 | 1227635.3973 | 2595765.8054 | 1227634.3608
65 | 2595750.9139 | 1227629.3118 | 2595753.4989 | 1227630.6059 | 2595765.8054 | 1227634.3608
66 | 2595802.8113 | 1227640.4534 | 2595784.5691 | 1227638.1729
67 | 2595798.6027 | 1227740.6048 | 2595794.8024 | 1227734.9042 | 2595790.8168 | 1227730.997
68 | 2595813.6029 | 1227641.8025 | 2595802.8113 | 1227640.4534
69 | 2595710.0295 | 1227695.2424 | 2595697.308 | 1227689.3876
70 | 2595798.6027 | 1227740.6048 | 2595820.4038 | 1227732.1064 | 2595833.0812 | 1227726.9795
71 | 2595798.6027 | 1227740.6048 | 2595766.6649 | 1227751.3453
72 | 2595813.6029 | 1227641.8025 | 2595819.2492 | 1227630.7329
73 | 2595697.308 | 1227689.3876 | 2595677.3222 | 1227680.1896
74 | 2595956.5615 | 1227713.3465 | 2595942.0557 | 1227712.2092
75 | 2595958.5568 | 1227713.503 | 2595956.5615 | 1227713.3465
76 | 2595934.2509 | 1227711.5973 | 2595942.0557 | 1227712.2092
77 | 2595976.3511 | 1227714.8981 | 2595958.5568 | 1227713.503
78 | 2595934.2509 | 1227711.5973 | 2595934.1489 | 1227711.5893
79 | 2595976.3511 | 1227714.8981 | 2595982.2487 | 1227715.3605
80 | 2595917.6144 | 1227710.4257 | 2595925.3261 | 1227710.8975 | 2595934.1489 | 1227711.5893
81 | 2595916.8457 | 1227649.3033 | 2595929.0709 | 1227648.1135 | 2595940.0794 | 1227646.1268 | 2595951.3831 | 1227643.6509 | 2595954.0507 | 1227642.85
82 | 2595990.8919 | 1227633.5065 | 2595974.9513 | 1227636.5748 | 2595954.0507 | 1227642.85
83 | 2595911.4979 | 1227649.6257 | 2595914.8038 | 1227649.502 | 2595916.8457 | 1227649.3033
84 | 2595990.8919 | 1227633.5065 | 2596000.7821 | 1227633.0608
85 | 2595917.6144 | 1227710.4257 | 2595914.6252 | 1227710.2428
86 | 2595926.3955 | 1227582.1542 | 2595944.5977 | 1227594.9526
87 | 2595926.3955 | 1227582.1542 | 2595924.7238 | 1227581.0221
88 | 2595995.5012 | 1227504.2049 | 2595996.1997 | 1227506.3057 | 2595997.7998 | 1227508.1056 | 2595999.3995 | 1227509.3052 | 2596074.3478 | 1227535.7859
89 | 2595995.5012 | 1227504.2049 | 2595996.7024 | 1227499.001 | 2596005.822 | 1227482.4406 | 2596021.3189 | 1227450.3444 | 2596030.202 | 1227453.4958 | 2596043.2382 | 1227457.5893 | 2596049.0968 | 1227459.2641
90 | 2596074.3478 | 1227535.7859 | 2596086.2152 | 1227539.9789
91 | 2596049.0968 | 1227459.2641 | 2596055.0008 | 1227460.8055 | 2596090.7949 | 1227468.6082 | 2596105.7699 | 1227471.1997 | 2596106.3847 | 1227471.289
92 | 2595820.4844 | 1227772.4786 | 2595805.3354 | 1227772.2789
93 | 2595826.2778 | 1227772.5549 | 2595820.4844 | 1227772.4786
94 | 2595797.2983 | 1227772.0526 | 2595799.3983 | 1227772.2007 | 2595805.3354 | 1227772.2789
95 | 2595843.4846 | 1227772.8863 | 2595829.7982 | 1227772.6013 | 2595826.2778 | 1227772.5549
96 | 2595786.5998 | 1227771.2982 | 2595797.2983 | 1227772.0526
97 | 2595843.4846 | 1227772.8863 | 2595845.7541 | 1227772.9336
98 | 2595757.4811 | 1227761.5135 | 2595762.8714 | 1227765.423 | 2595767.897 | 1227768.0988 | 2595781.2042 | 1227770.5017 | 2595786.5998 | 1227771.2982
99 | 2595786.5998 | 1227771.2982 | 2595785.6009 | 1227792.142
100 | 2595845.7541 | 1227772.9336 | 2595848.9005 | 1227772.9991 | 2595866.5777 | 1227773.2978
101 | 2595757.4811 | 1227761.5135 | 2595759.2589 | 1227757.5877 | 2595766.6649 | 1227751.3453
102 | 2595757.4811 | 1227761.5135 | 2595731.472 | 1227761.8489
103 | 2595785.0993 | 1227802.6067 | 2595785.0993 | 1227802.6067 | 2595785.6009 | 1227792.142
104 | 2595663.8951 | 1227762.5346 | 2595644.8016 | 1227762.7082 | 2595639.2409 | 1227763.251
105 | 2595663.8951 | 1227762.5346 | 2595709.0373 | 1227762.1243
106 | 2595731.472 | 1227761.8489 | 2595712.7003 | 1227762.091 | 2595709.0373 | 1227762.1243
107 | 2595836.6571 | 1227644.7884 | 2595837.4167 | 1227644.8868
108 | 2595837.4167 | 1227644.8868 | 2595849.9585 | 1227646.5112
109 | 2595859.8312 | 1227647.7899 | 2595849.9585 | 1227646.5112
110 | 2595828.0535 | 1227611.0666 | 2595822.4011 | 1227621.8066 | 2595823.5986 | 1227622.206 | 2595819.2492 | 1227630.7329
111 | 2595858.5651 | 1227716.6735 | 2595833.0812 | 1227726.9795
112 | 2595879.3039 | 1227650.0106 | 2595879.0997 | 1227650.0052 | 2595863.7999 | 1227648.3039 | 2595859.8312 | 1227647.7899
113 | 2595886.3968 | 1227650.2001 | 2595879.3039 | 1227650.0106
114 | 2595832.1167 | 1227857.3386 | 2595820.7109 | 1227857.9577
115 | 2595790.2009 | 1227816.0998 | 2595797.2015 | 1227815.1053 | 2595798.8982 | 1227815.1269
116 | 2595790.2009 | 1227816.0998 | 2595786.9991 | 1227810.1987 | 2595785.701 | 1227806.8977 | 2595785.0993 | 1227802.6067
117 | 2596147.7273 | 1227666.8316 | 2596209.3734 | 1227662.2552 | 2596211.7261 | 1227662.1701
118 | 2596261.2017 | 1227661.3546 | 2596246.2968 | 1227660.9194 | 2596211.7261 | 1227662.1701
119 | 2596261.2017 | 1227661.3546 | 2596262.4071 | 1227650.503 | 2596262.73 | 1227645.9667 | 2596262.9524 | 1227638.3065 | 2596262.6019 | 1227623.398 | 2596261.753 | 1227599.4844 | 2596261.6502 | 1227596.9781
120 | 2596261.6502 | 1227596.9781 | 2596261.4074 | 1227591.0551
121 | 2596036.876 | 1227638.139 | 2596063.6504 | 1227647.3446
122 | 2596196.556 | 1227597.8701 | 2596172.4543 | 1227624.0679 | 2596162.9802 | 1227620.3386
123 | 2596196.556 | 1227597.8701 | 2596182.1065 | 1227587.3286
124 | 2596196.556 | 1227597.8701 | 2596227.0502 | 1227566.9987 | 2596227.5319 | 1227566.5316
125 | 2596177.3284 | 1227583.8428 | 2596182.1065 | 1227587.3286
126 | 2596227.5319 | 1227566.5316 | 2596230.9047 | 1227563.2607 | 2596234.6537 | 1227560.4566 | 2596237.7972 | 1227558.5979 | 2596240.4258 | 1227557.4067 | 2596240.9883 | 1227557.2373
127 | 2596260.3758 | 1227555.237 | 2596260.8601 | 1227577.7055 | 2596261.4074 | 1227591.0551
128 | 2596036.876 | 1227638.139 | 2596035.6012 | 1227637.7007 | 2596025.4985 | 1227634.6057 | 2596015.8972 | 1227633.4004 | 2596011.9713 | 1227633.1307
129 | 2596177.3284 | 1227583.8428 | 2596174.7985 | 1227581.9972 | 2596155.6132 | 1227569.1529
130 | 2596260.3758 | 1227555.237 | 2596252.5862 | 1227555.2198 | 2596250.0175 | 1227555.3104 | 2596246.9565 | 1227555.6903 | 2596243.6456 | 1227556.4373 | 2596240.9883 | 1227557.2373
131 | 2596266.1003 | 1227513.3976 | 2596262.6193 | 1227532.3999 | 2596261.1632 | 1227542.4178 | 2596260.5914 | 1227548.6997 | 2596260.3758 | 1227555.237
132 | 2595906.6479 | 1227709.7548 | 2595894.0151 | 1227708.9819
133 | 2595906.6479 | 1227709.7548 | 2595910.028 | 1227709.9616
134 | 2595914.6252 | 1227710.2428 | 2595910.028 | 1227709.9616
135 | 2595886.3968 | 1227650.2001 | 2595893.2998 | 1227650.3065 | 2595911.4979 | 1227649.6257
136 | 2595886.3968 | 1227650.2001 | 2595886.0004 | 1227646.7984 | 2595885.6032 | 1227642.296 | 2595884.4027 | 1227637.7053 | 2595881.8991 | 1227633.2044 | 2595881.3322 | 1227632.4423
137 | 2595903.9936 | 1227566.9832 | 2595906.1911 | 1227568.4713
138 | 2595906.1911 | 1227568.4713 | 2595924.7238 | 1227581.0221
139 | 2595866.4983 | 1227617.406 | 2595871.6009 | 1227621.7049 | 2595875.2025 | 1227625.0043 | 2595878.4026 | 1227628.5041 | 2595881.3322 | 1227632.4423
140 | 2595866.4983 | 1227617.406 | 2595866.4983 | 1227617.406 | 2595847.6291 | 1227605.0876
141 | 2595844.508 | 1227815.7061 | 2595839.995 | 1227815.6488
142 | 2595851.9012 | 1227815.8 | 2595844.508 | 1227815.7061
143 | 2595824.8534 | 1227815.4565 | 2595839.995 | 1227815.6488
144 | 2595821.1437 | 1227815.4094 | 2595824.8534 | 1227815.4565
145 | 2595806.6906 | 1227815.2258 | 2595821.1437 | 1227815.4094
146 | 2595806.6906 | 1227815.2258 | 2595798.8982 | 1227815.1269
147 | 2596108.959 | 1227548.1215 | 2596099.3023 | 1227544.6029 | 2596091.2031 | 1227541.7413
148 | 2596086.2152 | 1227539.9789 | 2596091.2031 | 1227541.7413
149 | 2596108.959 | 1227548.1215 | 2596123.1214 | 1227553.2818
150 | 2596126.4493 | 1227554.4944 | 2596123.1214 | 1227553.2818
151 | 2596126.4493 | 1227554.4944 | 2596142.3982 | 1227560.3057 | 2596146.6844 | 1227563.1752
152 | 2596153.1358 | 1227567.4944 | 2596146.6844 | 1227563.1752
153 | 2596155.6132 | 1227569.1529 | 2596153.1358 | 1227567.4944
154 | 2595948.657 | 1227848.0744 | 2595941.5998 | 1227849.4012
155 | 2595948.657 | 1227848.0744 | 2595971.9876 | 1227843.6879 | 2595980.1692 | 1227841.4032 | 2595984.3881 | 1227839.0433 | 2595989.5065 | 1227833.6366 | 2595993.313 | 1227826.7522 | 2595996.8914 | 1227807.5273 | 2595997.2894 | 1227802.335 | 2595996.5589 | 1227797.7662 | 2595993.2991 | 1227795.4003 | 2595993.2991 | 1227795.4003
156 | 2595973.5367 | 1227793.6907 | 2595985.7809 | 1227792.9819 | 2595990.1003 | 1227793.7015 | 2595993.2991 | 1227795.4003
157 | 2595973.5367 | 1227793.6907 | 2595973.5367 | 1227793.6907 | 2595970.0184 | 1227792.8484
158 | 2595970.0184 | 1227792.8484 | 2595965.1095 | 1227791.6731 | 2595963.3844 | 1227790.8578
159 | 2595952.772 | 1227767.1338 | 2595961.098 | 1227765.2047 | 2595966.4011 | 1227763.8002 | 2595971.3023 | 1227762.0958 | 2596001.6025 | 1227749.601 | 2596006.6029 | 1227748.7971 | 2596017.8015 | 1227748.0001 | 2596023.8028 | 1227748.1961 | 2596031.6987 | 1227748.8022 | 2596033.3605 | 1227749.0395
160 | 2595952.772 | 1227767.1338 | 2595952.6506 | 1227777.7402 | 2595954.2305 | 1227783.2868 | 2595959.4248 | 1227788.9866 | 2595963.3844 | 1227790.8578
161 | 2595952.772 | 1227767.1338 | 2595935.2385 | 1227768.2089
162 | 2596266.1003 | 1227513.3976 | 2596299.9757 | 1227519.8271
163 | 2596372.3808 | 1227539.4034 | 2596396.7985 | 1227613.4965
164 | 2596299.9757 | 1227519.8271 | 2596350.4025 | 1227529.398 | 2596355.397 | 1227530.8958 | 2596367.7065 | 1227536.7249 | 2596372.3808 | 1227539.4034
165 | 2596000.7821 | 1227633.0608 | 2596006.9251 | 1227632.784 | 2596011.9713 | 1227633.1307
166 | 2596170.2059 | 1227500.252 | 2596170.0291 | 1227496.4943
167 | 2596177.4748 | 1227504.262 | 2596175.9217 | 1227503.8059 | 2596170.2059 | 1227500.252 | 2596170.2059 | 1227500.252
168 | 2596175.4796 | 1227476.7791 | 2596170.0291 | 1227496.4943
169 | 2596177.4748 | 1227504.262 | 2596201.9157 | 1227511.4391
170 | 2596175.4796 | 1227476.7791 | 2596148.9499 | 1227475.7849 | 2596123.7684 | 1227473.8115 | 2596106.3847 | 1227471.289
171 | 2596212.1112 | 1227514.433 | 2596201.9157 | 1227511.4391
172 | 2595925.7286 | 1227768.8869 | 2595929.3546 | 1227768.5909
173 | 2595929.3546 | 1227768.5909 | 2595930.3975 | 1227768.5058 | 2595935.2385 | 1227768.2089

## bus_geodata
| x | y | coords
0 | 2595839.5312 | 1227895
1 | 2595852.0314 | 1227891.1166
2 | 2595820.5983 | 1227908.5993
3 | 2595882.7916 | 1227899.6054
4 | 2595853.2699 | 1227918.684
5 | 2595789.5655 | 1227859.6482
6 | 2595912.0999 | 1227933.3814
7 | 2595791.0124 | 1227839.7228
8 | 2595802.357 | 1227858.9539
9 | 2595952.312 | 1227943.475
10 | 2595791.6291 | 1227822.8192
11 | 2595815.5734 | 1227858.2365
12 | 2595888.6874 | 1227772.7179
13 | 2595891.958 | 1227772.414
14 | 2595885.1761 | 1227772.9678
15 | 2595894.1495 | 1227772.164
16 | 2595885.0488 | 1227772.9769
17 | 2595905.2183 | 1227770.9012
18 | 2595884.5431 | 1227773.0129
19 | 2595914.7651 | 1227769.8121
20 | 2595867.4087 | 1227773.3118
21 | 2595859.0555 | 1227566.4419
22 | 2595860.074 | 1227564.9453
23 | 2595850.1018 | 1227576.2044
24 | 2595864.3113 | 1227558.7188
25 | 2595842.802 | 1227582.9024
26 | 2595883.9503 | 1227709.0855
27 | 2595862.245 | 1227715.1853
28 | 2595887.221 | 1227708.7468
29 | 2595873.1006 | 1227545.8035
30 | 2595833.8018 | 1227596.1055
31 | 2595876.9362 | 1227547.802
32 | 2595835.4014 | 1227597.105
33 | 2595820.9159 | 1227587.6908
34 | 2596060.626 | 1227618.3158
35 | 2596042.988 | 1227611.316
36 | 2596075.3814 | 1227624.1823
37 | 2596025.6379 | 1227604.4304
38 | 2596094.5646 | 1227632.9183
39 | 2596040.08 | 1227722.8811
40 | 2596046.3891 | 1227723.9866
41 | 2596024.3632 | 1227720.5917
42 | 2596009.4458 | 1227598.0045
43 | 2596014.5873 | 1227719.2
44 | 2596116.0354 | 1227642.6961
45 | 2595995.2832 | 1227592.3839
46 | 2596009.2171 | 1227718.4355
47 | 2596002.6503 | 1227717.5006
48 | 2596138.5968 | 1227667.0044
49 | 2595739.4012 | 1227709.1492
50 | 2595744.3978 | 1227711.515
51 | 2595720.0147 | 1227699.9701
52 | 2595771.8931 | 1227722.803
53 | 2595719.5322 | 1227699.7417
54 | 2595765.8054 | 1227634.3608
55 | 2595784.5691 | 1227638.1729
56 | 2595750.9139 | 1227629.3118
57 | 2595790.8168 | 1227730.997
58 | 2595802.8113 | 1227640.4534
59 | 2595710.0295 | 1227695.2424
60 | 2595798.6027 | 1227740.6048
61 | 2595813.6029 | 1227641.8025
62 | 2595697.308 | 1227689.3876
63 | 2595956.5615 | 1227713.3465
64 | 2595942.0557 | 1227712.2092
65 | 2595958.5568 | 1227713.503
66 | 2595934.2509 | 1227711.5973
67 | 2595976.3511 | 1227714.8981
68 | 2595934.1489 | 1227711.5893
69 | 2595954.0507 | 1227642.85
70 | 2595916.8457 | 1227649.3033
71 | 2595990.8919 | 1227633.5065
72 | 2595982.2487 | 1227715.3605
73 | 2595976.934 | 1227585.1018
74 | 2595917.6144 | 1227710.4257
75 | 2595944.5977 | 1227594.9526
76 | 2595926.3955 | 1227582.1542
77 | 2595995.5012 | 1227504.2049
78 | 2596074.3478 | 1227535.7859
79 | 2596049.0968 | 1227459.2641
80 | 2595820.4844 | 1227772.4786
81 | 2595805.3354 | 1227772.2789
82 | 2595826.2778 | 1227772.5549
83 | 2595797.2983 | 1227772.0526
84 | 2595843.4846 | 1227772.8863
85 | 2595786.5998 | 1227771.2982
86 | 2595845.7541 | 1227772.9336
87 | 2595757.4811 | 1227761.5135
88 | 2595785.6009 | 1227792.142
89 | 2595866.5777 | 1227773.2978
90 | 2595639.2409 | 1227763.251
91 | 2595663.8951 | 1227762.5346
92 | 2595709.0373 | 1227762.1243
93 | 2595731.472 | 1227761.8489
94 | 2595836.6571 | 1227644.7884
95 | 2595837.4167 | 1227644.8868
96 | 2595849.9585 | 1227646.5112
97 | 2595819.2492 | 1227630.7329
98 | 2595858.5651 | 1227716.6735
99 | 2595859.8312 | 1227647.7899
100 | 2595828.0535 | 1227611.0666
101 | 2595833.0812 | 1227726.9795
102 | 2595879.3039 | 1227650.0106
103 | 2595820.7109 | 1227857.9577
104 | 2595832.1167 | 1227857.3386
105 | 2595790.2009 | 1227816.0998
106 | 2596211.7261 | 1227662.1701
107 | 2596147.7273 | 1227666.8316
108 | 2596261.2017 | 1227661.3546
109 | 2596261.6502 | 1227596.9781
110 | 2596063.6504 | 1227647.3446
111 | 2596196.556 | 1227597.8701
112 | 2596162.9802 | 1227620.3386
113 | 2596182.1065 | 1227587.3286
114 | 2596227.5319 | 1227566.5316
115 | 2596261.4074 | 1227591.0551
116 | 2596036.876 | 1227638.139
117 | 2596177.3284 | 1227583.8428
118 | 2596240.9883 | 1227557.2373
119 | 2596260.3758 | 1227555.237
120 | 2595906.6479 | 1227709.7548
121 | 2595894.0151 | 1227708.9819
122 | 2595910.028 | 1227709.9616
123 | 2595914.6252 | 1227710.2428
124 | 2595911.4979 | 1227649.6257
125 | 2595886.3968 | 1227650.2001
126 | 2595906.1911 | 1227568.4713
127 | 2595903.9936 | 1227566.9832
128 | 2595924.7238 | 1227581.0221
129 | 2595881.3322 | 1227632.4423
130 | 2595866.4983 | 1227617.406
131 | 2595890.0937 | 1227527.5566
132 | 2595844.508 | 1227815.7061
133 | 2595839.995 | 1227815.6488
134 | 2595851.9012 | 1227815.8
135 | 2595824.8534 | 1227815.4565
136 | 2595821.1437 | 1227815.4094
137 | 2595806.6906 | 1227815.2258
138 | 2595847.6291 | 1227605.0876
139 | 2596091.2031 | 1227541.7413
140 | 2596108.959 | 1227548.1215
141 | 2596086.2152 | 1227539.9789
142 | 2596123.1214 | 1227553.2818
143 | 2596126.4493 | 1227554.4944
144 | 2596146.6844 | 1227563.1752
145 | 2595785.0993 | 1227802.6067
146 | 2595798.8982 | 1227815.1269
147 | 2595766.6649 | 1227751.3453
148 | 2596153.1358 | 1227567.4944
149 | 2596155.6132 | 1227569.1529
150 | 2595941.5998 | 1227849.4012
151 | 2595948.657 | 1227848.0744
152 | 2595993.2991 | 1227795.4003
153 | 2595973.5367 | 1227793.6907
154 | 2595970.0184 | 1227792.8484
155 | 2596033.3605 | 1227749.0395
156 | 2595952.772 | 1227767.1338
157 | 2596266.1003 | 1227513.3976
158 | 2596396.7985 | 1227613.4965
159 | 2596372.3808 | 1227539.4034
160 | 2596299.9757 | 1227519.8271
161 | 2595677.3222 | 1227680.1896
162 | 2596000.7821 | 1227633.0608
163 | 2596011.9713 | 1227633.1307
164 | 2596170.2059 | 1227500.252
165 | 2596170.0291 | 1227496.4943
166 | 2596177.4748 | 1227504.262
167 | 2596175.4796 | 1227476.7791
168 | 2596201.9157 | 1227511.4391
169 | 2596106.3847 | 1227471.289
170 | 2596212.1112 | 1227514.433
171 | 2595925.7286 | 1227768.8869
172 | 2595929.3546 | 1227768.5909
173 | 2595935.2385 | 1227768.2089
174 | 2595963.3844 | 1227790.8578
175 | 2595990.8919 | 1227633.5065

## line_std_types
| c_nf_per_km | r_ohm_per_km | x_ohm_per_km | max_i_ka | type | q_mm2 | alpha | voltage_rating
NAYY 4x50 SE | 210 | 0.642 | 0.083 | 0.142 | cs | 50 | 0.00403 | LV
NAYY 4x120 SE | 264 | 0.225 | 0.08 | 0.242 | cs | 120 | 0.00403 | LV
NAYY 4x150 SE | 261 | 0.208 | 0.08 | 0.27 | cs | 150 | 0.00403 | LV
NA2XS2Y 1x95 RM/25 12/20 kV | 216 | 0.313 | 0.132 | 0.252 | cs | 95 | 0.00403 | MV
NA2XS2Y 1x185 RM/25 12/20 kV | 273 | 0.161 | 0.117 | 0.362 | cs | 185 | 0.00403 | MV
NA2XS2Y 1x240 RM/25 12/20 kV | 304 | 0.122 | 0.112 | 0.421 | cs | 240 | 0.00403 | MV
NA2XS2Y 1x95 RM/25 6/10 kV | 315 | 0.313 | 0.123 | 0.249 | cs | 95 | 0.00403 | MV
NA2XS2Y 1x185 RM/25 6/10 kV | 406 | 0.161 | 0.11 | 0.358 | cs | 185 | 0.00403 | MV
NA2XS2Y 1x240 RM/25 6/10 kV | 456 | 0.122 | 0.105 | 0.416 | cs | 240 | 0.00403 | MV
NA2XS2Y 1x150 RM/25 12/20 kV | 250 | 0.206 | 0.116 | 0.319 | cs | 150 | 0.00403 | MV
NA2XS2Y 1x120 RM/25 12/20 kV | 230 | 0.253 | 0.119 | 0.283 | cs | 120 | 0.00403 | MV
NA2XS2Y 1x70 RM/25 12/20 kV | 190 | 0.443 | 0.132 | 0.22 | cs | 70 | 0.00403 | MV
NA2XS2Y 1x150 RM/25 6/10 kV | 360 | 0.206 | 0.11 | 0.315 | cs | 150 | 0.00403 | MV
NA2XS2Y 1x120 RM/25 6/10 kV | 340 | 0.253 | 0.113 | 0.28 | cs | 120 | 0.00403 | MV
NA2XS2Y 1x70 RM/25 6/10 kV | 280 | 0.443 | 0.123 | 0.217 | cs | 70 | 0.00403 | MV
N2XS(FL)2Y 1x120 RM/35 64/110 kV | 112 | 0.153 | 0.166 | 0.366 | cs | 120 | 0.00393 | HV
N2XS(FL)2Y 1x185 RM/35 64/110 kV | 125 | 0.099 | 0.156 | 0.457 | cs | 185 | 0.00393 | HV
N2XS(FL)2Y 1x240 RM/35 64/110 kV | 135 | 0.075 | 0.149 | 0.526 | cs | 240 | 0.00393 | HV
N2XS(FL)2Y 1x300 RM/35 64/110 kV | 144 | 0.06 | 0.144 | 0.588 | cs | 300 | 0.00393 | HV
15-AL1/3-ST1A 0.4 | 11 | 1.8769 | 0.35 | 0.105 | ol | 16 | 0.00403 | LV
24-AL1/4-ST1A 0.4 | 11.25 | 1.2012 | 0.335 | 0.14 | ol | 24 | 0.00403 | LV
48-AL1/8-ST1A 0.4 | 12.2 | 0.5939 | 0.3 | 0.21 | ol | 48 | 0.00403 | LV
94-AL1/15-ST1A 0.4 | 13.2 | 0.306 | 0.29 | 0.35 | ol | 94 | 0.00403 | LV
34-AL1/6-ST1A 10.0 | 9.7 | 0.8342 | 0.36 | 0.17 | ol | 34 | 0.00403 | MV
48-AL1/8-ST1A 10.0 | 10.1 | 0.5939 | 0.35 | 0.21 | ol | 48 | 0.00403 | MV
70-AL1/11-ST1A 10.0 | 10.4 | 0.4132 | 0.339 | 0.29 | ol | 70 | 0.00403 | MV
94-AL1/15-ST1A 10.0 | 10.75 | 0.306 | 0.33 | 0.35 | ol | 94 | 0.00403 | MV
122-AL1/20-ST1A 10.0 | 11.1 | 0.2376 | 0.323 | 0.41 | ol | 122 | 0.00403 | MV
149-AL1/24-ST1A 10.0 | 11.25 | 0.194 | 0.315 | 0.47 | ol | 149 | 0.00403 | MV
34-AL1/6-ST1A 20.0 | 9.15 | 0.8342 | 0.382 | 0.17 | ol | 34 | 0.00403 | MV
48-AL1/8-ST1A 20.0 | 9.5 | 0.5939 | 0.372 | 0.21 | ol | 48 | 0.00403 | MV
70-AL1/11-ST1A 20.0 | 9.7 | 0.4132 | 0.36 | 0.29 | ol | 70 | 0.00403 | MV
94-AL1/15-ST1A 20.0 | 10 | 0.306 | 0.35 | 0.35 | ol | 94 | 0.00403 | MV
122-AL1/20-ST1A 20.0 | 10.3 | 0.2376 | 0.344 | 0.41 | ol | 122 | 0.00403 | MV
149-AL1/24-ST1A 20.0 | 10.5 | 0.194 | 0.337 | 0.47 | ol | 149 | 0.00403 | MV
184-AL1/30-ST1A 20.0 | 10.75 | 0.1571 | 0.33 | 0.535 | ol | 184 | 0.00403 | MV
243-AL1/39-ST1A 20.0 | 11 | 0.1188 | 0.32 | 0.645 | ol | 243 | 0.00403 | MV
48-AL1/8-ST1A 110.0 | 8 | 0.5939 | 0.46 | 0.21 | ol | 48 | 0.00403 | HV
70-AL1/11-ST1A 110.0 | 8.4 | 0.4132 | 0.45 | 0.29 | ol | 70 | 0.00403 | HV
94-AL1/15-ST1A 110.0 | 8.65 | 0.306 | 0.44 | 0.35 | ol | 94 | 0.00403 | HV
122-AL1/20-ST1A 110.0 | 8.5 | 0.2376 | 0.43 | 0.41 | ol | 122 | 0.00403 | HV
149-AL1/24-ST1A 110.0 | 8.75 | 0.194 | 0.41 | 0.47 | ol | 149 | 0.00403 | HV
184-AL1/30-ST1A 110.0 | 8.8 | 0.1571 | 0.4 | 0.535 | ol | 184 | 0.00403 | HV
243-AL1/39-ST1A 110.0 | 9 | 0.1188 | 0.39 | 0.645 | ol | 243 | 0.00403 | HV
305-AL1/39-ST1A 110.0 | 9.2 | 0.0949 | 0.38 | 0.74 | ol | 305 | 0.00403 | HV
490-AL1/64-ST1A 110.0 | 9.75 | 0.059 | 0.37 | 0.96 | ol | 490 | 0.00403 | HV
679-AL1/86-ST1A 110.0 | 9.95 | 0.042 | 0.36 | 1.15 | ol | 679 | 0.00403 | HV
490-AL1/64-ST1A 220.0 | 10 | 0.059 | 0.285 | 0.96 | ol | 490 | 0.00403 | HV
679-AL1/86-ST1A 220.0 | 11.7 | 0.042 | 0.275 | 1.15 | ol | 679 | 0.00403 | HV
490-AL1/64-ST1A 380.0 | 11 | 0.059 | 0.253 | 0.96 | ol | 490 | 0.00403 | HV
679-AL1/86-ST1A 380.0 | 14.6 | 0.042 | 0.25 | 1.15 | ol | 679 | 0.00403 | HV

## trafo_std_types
| i0_percent | pfe_kw | vkr_percent | sn_mva | vn_lv_kv | vn_hv_kv | vk_percent | shift_degree | vector_group | tap_side | tap_neutral | tap_min | tap_max | tap_step_degree | tap_step_percent | tap_phase_shifter
160 MVA 380/110 kV | 0.06 | 60 | 0.25 | 160 | 110 | 380 | 12.2 | 0 | Yy0 | hv | 0 | -9 | 9 | 0 | 1.5 | FALSE
100 MVA 220/110 kV | 0.06 | 55 | 0.26 | 100 | 110 | 220 | 12 | 0 | Yy0 | hv | 0 | -9 | 9 | 0 | 1.5 | FALSE
63 MVA 110/20 kV | 0.04 | 22 | 0.32 | 63 | 20 | 110 | 18 | 150 | YNd5 | hv | 0 | -9 | 9 | 0 | 1.5 | FALSE
40 MVA 110/20 kV | 0.05 | 18 | 0.34 | 40 | 20 | 110 | 16.2 | 150 | YNd5 | hv | 0 | -9 | 9 | 0 | 1.5 | FALSE
25 MVA 110/20 kV | 0.07 | 14 | 0.41 | 25 | 20 | 110 | 12 | 150 | YNd5 | hv | 0 | -9 | 9 | 0 | 1.5 | FALSE
63 MVA 110/10 kV | 0.04 | 22 | 0.32 | 63 | 10 | 110 | 18 | 150 | YNd5 | hv | 0 | -9 | 9 | 0 | 1.5 | FALSE
40 MVA 110/10 kV | 0.05 | 18 | 0.34 | 40 | 10 | 110 | 16.2 | 150 | YNd5 | hv | 0 | -9 | 9 | 0 | 1.5 | FALSE
25 MVA 110/10 kV | 0.07 | 14 | 0.41 | 25 | 10 | 110 | 12 | 150 | YNd5 | hv | 0 | -9 | 9 | 0 | 1.5 | FALSE
0.25 MVA 20/0.4 kV | 0.32 | 0.8 | 1.44 | 0.25 | 0.4 | 20 | 6 | 150 | Yzn5 | hv | 0 | -2 | 2 | 0 | 2.5 | FALSE
0.4 MVA 20/0.4 kV | 0.3375 | 1.35 | 1.425 | 0.4 | 0.4 | 20 | 6 | 150 | Dyn5 | hv | 0 | -2 | 2 | 0 | 2.5 | FALSE
0.63 MVA 20/0.4 kV | 0.2619 | 1.65 | 1.206 | 0.63 | 0.4 | 20 | 6 | 150 | Dyn5 | hv | 0 | -2 | 2 | 0 | 2.5 | FALSE
0.25 MVA 10/0.4 kV | 0.24 | 0.6 | 1.2 | 0.25 | 0.4 | 10 | 4 | 150 | Dyn5 | hv | 0 | -2 | 2 | 0 | 2.5 | FALSE
0.4 MVA 10/0.4 kV | 0.2375 | 0.95 | 1.325 | 0.4 | 0.4 | 10 | 4 | 150 | Dyn5 | hv | 0 | -2 | 2 | 0 | 2.5 | FALSE
0.63 MVA 10/0.4 kV | 0.1873 | 1.18 | 1.0794 | 0.63 | 0.4 | 10 | 4 | 150 | Dyn5 | hv | 0 | -2 | 2 | 0 | 2.5 | FALSE

## trafo3w_std_types
| sn_hv_mva | sn_mv_mva | sn_lv_mva | vn_hv_kv | vn_mv_kv | vn_lv_kv | vk_hv_percent | vk_mv_percent | vk_lv_percent | vkr_hv_percent | vkr_mv_percent | vkr_lv_percent | pfe_kw | i0_percent | shift_mv_degree | shift_lv_degree | vector_group | tap_side | tap_neutral | tap_min | tap_max | tap_step_percent
63/25/38 MVA 110/20/10 kV | 63 | 25 | 38 | 110 | 20 | 10 | 10.4 | 10.4 | 10.4 | 0.28 | 0.32 | 0.35 | 35 | 0.89 | 0 | 0 | YN0yn0yn0 | hv | 0 | -10 | 10 | 1.2
63/25/38 MVA 110/10/10 kV | 63 | 25 | 38 | 110 | 10 | 10 | 10.4 | 10.4 | 10.4 | 0.28 | 0.32 | 0.35 | 35 | 0.89 | 0 | 0 | YN0yn0yn0 | hv | 0 | -10 | 10 | 1.2

## fuse_std_types
| fuse_type | i_rated_a | t_avg | t_min | t_total | x_avg | x_min | x_total
HV 100A | HV 100A | 100 | 0 | [10.0, 3.64, 0.854, 0.281, 0.1, 0.0531, 0.022, 0.01] | [10.0, 4.267, 1.21, 0.403, 0.1, 0.058, 0.022, 0.01] | 0 | [300.0, 350.0, 450.0, 550.0, 700.0, 850.0, 1200.0, 1752.0] | [600.0, 700.0, 900.0, 1150.0, 1665.0, 2000.0, 3000.0, 4313.0]
HV 10A | HV 10A | 10 | 0 | [10.0, 1675.0, 0.344, 0.156, 0.1, 0.0417, 0.0171, 0.01] | [10.0, 1.3, 0.3, 0.155, 0.1, 0.0555, 0.023, 0.01] | 0 | [30.0, 32.0, 35.0, 37.0, 39.0, 50.0, 70.0, 88.0] | [60.0, 70.0, 80.0, 87.0, 94.0, 110.0, 150.0, 216.0]
HV 125A | HV 125A | 125 | 0 | [10.0, 1.82, 0.344, 0.1, 0.0467, 0.0269, 0.01] | [10.0, 2.478, 0.426, 0.1, 0.0427, 0.0211, 0.01] | 0 | [375.0, 500.0, 700.0, 925.0, 1200.0, 1500.0, 2341.0] | [750.0, 1000.0, 1500.0, 2200.0, 3000.0, 4000.0, 5765.0]
HV 160A | HV 160A | 160 | 0 | [10.0, 4.15, 1.03, 0.198, 0.1, 0.051, 0.0172, 0.01] | [10.0, 2.3, 0.734, 0.274, 0.1, 0.046, 0.0177, 0.01] | 0 | [480.0, 550.0, 700.0, 1000.0, 1260.0, 1600.0, 2500.0, 3227.0] | [960.0, 1300.0, 1700.0, 2200.0, 2996.0, 4000.0, 6000.0, 7946.0]
HV 16A | HV 16A | 16 | 0 | [10.0, 0.352, 0.164, 0.1, 0.0649, 0.0342, 0.01] | [10.0, 2.34, 0.722, 0.181, 0.1, 0.055, 0.0296, 0.01] | 0 | [48.0, 60.0, 65.0, 71.0, 80.0, 100.0, 162.0] | [96.0, 110.0, 125.0, 150.0, 168.0, 200.0, 250.0, 398.0]
HV 200A | HV 200A | 200 | 0 | [10.0, 4.267, 1.21, 0.403, 0.1, 0.058, 0.022, 0.01] | [10.0, 3.73, 1.654, 0.328, 0.1, 0.0531, 0.019, 0.01] | 0 | [600.0, 700.0, 900.0, 1150.0, 1665.0, 2000.0, 3000.0, 4313.0] | [1200.0, 1500.0, 1800.0, 2700.0, 3960.0, 5000.0, 7500.0, 10620.0]
HV 20A | HV 20A | 20 | 0 | [10.0, 1.3, 0.3, 0.155, 0.1, 0.0555, 0.023, 0.01] | [10.0, 1.3, 0.161, 0.1, 0.0611, 0.0399, 0.0141, 0.01] | 0 | [60.0, 70.0, 80.0, 87.0, 94.0, 110.0, 150.0, 216.0] | [120.0, 150.0, 200.0, 223.0, 260.0, 300.0, 450.0, 532.0]
HV 25A | HV 25A | 25 | 0 | [10.0, 2.512, 0.833, 0.299, 0.1, 0.0372, 0.0223, 0.01] | [10.0, 3.125, 0.597, 0.198, 0.1, 0.0378, 0.022, 0.01] | 0 | [75.0, 82.0, 90.0, 100.0, 124.0, 170.0, 200.0, 289.0] | [150.0, 170.0, 210.0, 250.0, 294.0, 400.0, 500.0, 711.0]
HV 31.5A | HV 31.5A | 31.5 | 0 | [10.0, 2.34, 0.722, 0.181, 0.1, 0.055, 0.0296, 0.01] | [10.0, 2.84, 0.368, 0.164, 0.1, 0.0621, 0.0378, 0.0195, 0.01] | 0 | [95.0, 110.0, 125.0, 150.0, 165.0, 200.0, 250.0, 390.0] | [189.0, 220.0, 300.0, 350.0, 393.0, 450.0, 530.0, 700.0, 960.0]
HV 40A | HV 40A | 40 | 0 | [10.0, 1.3, 0.161, 0.1, 0.0611, 0.0399, 0.0141, 0.01] | [10.0, 2.05, 0.369, 0.198, 0.1, 0.051, 0.0298, 0.01] | 0 | [120.0, 150.0, 200.0, 223.0, 260.0, 300.0, 450.0, 532.0] | [240.0, 300.0, 400.0, 450.0, 530.0, 650.0, 800.0, 1311.0]
HV 50A | HV 50A | 50 | 0 | [10.0, 3.215, 0.597, 0.198, 0.1, 0.0378, 0.022, 0.01] | [10.0, 3.64, 0.854, 0.281, 0.1, 0.0531, 0.022, 0.01] | 0 | [150.0, 170.0, 210.0, 250.0, 294.0, 400.0, 500.0, 711.0] | [300.0, 350.0, 450.0, 550.0, 700.0, 850.0, 1200.0, 1752.0]
HV 6.3A | HV 6.3A | 6.3 | 0 | [10.0, 1.39, 0.344, 0.168, 0.1, 0.056, 0.0263, 0.01] | [10.0, 1.711, 0.516, 0.198, 0.1, 0.0634, 0.0303, 0.01] | 0 | [19.0, 19.5, 20.4, 20.8, 22.0, 25.0, 32.0, 48.0] | [38.0, 40.0, 43.0, 48.0, 53.0, 60.0, 75.0, 118.0]
HV 63A | HV 63A | 63 | 0 | [10.0, 2.84, 0.368, 0.164, 0.1, 0.0621, 0.0378, 0.0195, 0.01] | [10.0, 1.82, 0.344, 0.1, 0.0467, 0.0269, 0.01] | 0 | [189.0, 220.0, 300.0, 350.0, 393.0, 450.0, 530.0, 700.0, 961.0] | [378.0, 500.0, 700.0, 934.0, 1200.0, 1500.0, 2366.0]
HV 80A | HV 80A | 80 | 0 | [10.0, 2.05, 0.369, 0.198, 0.1, 0.051, 0.0298, 0.01] | [10.0, 4.15, 1.03, 0.198, 0.1, 0.051, 0.0172, 0.01] | 0 | [240.0, 300.0, 400.0, 450.0, 530.0, 650.0, 800.0, 1311.0] | [480.0, 550.0, 700.0, 1000.0, 1260.0, 1600.0, 2500.0, 3227.0]
Siemens NH-1-100 | Siemens NH-1-100 | 100 | [5400.0, 2000.0, 400.0, 20.0, 1.0, 0.2, 0.012, 0.004] | 0 | 0 | [150.0, 190.0, 250.0, 430.0, 900.0, 1250.0, 2700.0, 3600.0] | 0 | 0
Siemens NH-1-125 | Siemens NH-1-125 | 125 | [4800.0, 120.0, 7.0, 0.1, 0.004] | 0 | 0 | [180.0, 400.0, 740.0, 2000.0, 4250.0] | 0 | 0
Siemens NH-1-16 | Siemens NH-1-16 | 16 | [4000.0, 400.0, 2.0, 0.1, 0.04, 0.01] | 0 | 0 | [26.0, 35.0, 75.0, 150.0, 200.0, 300.0] | 0 | 0
Siemens NH-1-160 | Siemens NH-1-160 | 160 | [4800.0, 120.0, 7.0, 0.1, 0.004] | 0 | 0 | [210.0, 500.0, 900.0, 2300.0, 5000.0] | 0 | 0
Siemens NH-1-25 | Siemens NH-1-25 | 25 | [4000.0, 1000.0, 10.0, 0.2, 0.02, 0.01] | 0 | 0 | [40.0, 50.0, 100.0, 210.0, 400.0, 500.0] | 0 | 0
Siemens NH-1-50 | Siemens NH-1-50 | 50 | [4000.0, 40.0, 4.0, 1.0, 0.02, 0.01] | 0 | 0 | [86.0, 200.0, 300.0, 400.0, 1000.0, 1280.0] | 0 | 0
Siemens NH-1-63 | Siemens NH-1-63 | 63 | [4000.0, 100.0, 10.0, 2.0, 0.04, 0.01] | 0 | 0 | [100.0, 200.0, 300.0, 400.0, 1000.0, 1500.0] | 0 | 0
Siemens NH-1-80 | Siemens NH-1-80 | 80 | [4800.0, 120.0, 7.0, 0.1, 0.01] | 0 | 0 | [150.58, 250.0, 450.0, 1150.0, 2470.0] | 0 | 0
Siemens NH-2-1000 | Siemens NH-2-1000 | 1000 | [4800.0, 120.0, 7.0, 0.1, 0.004] | 0 | 0 | [1900.0, 3500.0, 8400.0, 24000.0, 52000.0] | 0 | 0
Siemens NH-2-200 | Siemens NH-2-200 | 200 | [4800.0, 120.0, 7.0, 0.1, 0.004] | 0 | 0 | [280.0, 650.0, 1200.0, 3000.0, 7000.0] | 0 | 0
Siemens NH-2-224 | Siemens NH-2-224 | 224 | [4800.0, 120.0, 7.0, 0.2, 0.04, 0.004] | 0 | 0 | [400.0, 750.0, 1453.0, 3025.0, 4315.0, 7600.0] | 0 | 0
Siemens NH-2-250 | Siemens NH-2-250 | 250 | [4800.0, 120.0, 7.0, 0.1, 0.004] | 0 | 0 | [450.0, 800.0, 1650.0, 4000.0, 8500.0] | 0 | 0
Siemens NH-2-315 | Siemens NH-2-315 | 315 | [4800.0, 120.0, 7.0, 0.1, 0.004] | 0 | 0 | [550.0, 920.0, 1900.0, 5000.0, 11000.0] | 0 | 0
Siemens NH-2-355 | Siemens NH-2-355 | 355 | [4800.0, 120.0, 6.0, 0.1, 0.004] | 0 | 0 | [650.0, 1116.27, 2350.0, 5840.0, 12790.0] | 0 | 0
Siemens NH-2-400 | Siemens NH-2-400 | 400 | [4800.0, 120.0, 7.0, 0.1, 0.004] | 0 | 0 | [720.0, 1350.0, 2800.0, 6500.0, 15000.0] | 0 | 0
Siemens NH-2-425 | Siemens NH-2-425 | 425 | [4800.0, 120.0, 7.0, 0.1, 0.004] | 0 | 0 | [850.0, 1500.0, 3050.0, 7500.0, 16500.0] | 0 | 0
Siemens NH-2-630 | Siemens NH-2-630 | 630 | [4800.0, 120.0, 7.0, 0.1, 0.004] | 0 | 0 | [1200.0, 2000.0, 4800.0, 12000.0, 26000.0] | 0 | 0

## res_bus
| vm_pu | va_degree | p_mw | q_mvar
0 | 0.9733 | -0.51499 | 0.0017783 | 0.00044568
1 | 0.97322 | -0.51669 | 0.0019014 | 0.00047652
2 | 0.97349 | -0.51121 | 0 | 0
3 | 0.97306 | -0.51972 | 0.0050869 | 0.0012749
4 | 0.97315 | -0.51796 | 0.0041656 | 0.001044
5 | 0.97464 | -0.48857 | 0 | 0
6 | 0.97278 | -0.52525 | 0.0026435 | 0.00066253
7 | 0.97514 | -0.47874 | 0.0012423 | 0.00031135
8 | 0.97455 | -0.49029 | 0.0011516 | 0.00028862
9 | 0.97263 | -0.52822 | 0.0038866 | 0.00097408
10 | 0.97558 | -0.47004 | 0.0010253 | 0.00025695
11 | 0.97448 | -0.49179 | 0.0026825 | 0.00067229
12 | 0.97335 | -0.51395 | 0.0016909 | 0.00042378
13 | 0.97325 | -0.51586 | 0.00125 | 0.00031328
14 | 0.97346 | -0.51181 | 0.0012495 | 0.00031314
15 | 0.97319 | -0.51708 | 0.0015714 | 0.00039382
16 | 0.97346 | -0.51173 | 0.0011246 | 0.00028185
17 | 0.97289 | -0.52296 | 0.0012049 | 0.00030196
18 | 0.97348 | -0.51139 | 0.0014358 | 0.00035983
19 | 0.97265 | -0.52782 | 0.0012256 | 0.00030716
20 | 0.97407 | -0.49974 | 0.0013023 | 0.00032639
21 | 0.98457 | -0.29526 | 0.001291 | 0.00032355
22 | 0.98456 | -0.29554 | 0.0015892 | 0.00039829
23 | 0.98471 | -0.29262 | 0.0015889 | 0.00039822
24 | 0.98451 | -0.29649 | 0.0009762 | 0.00024466
25 | 0.98483 | -0.29019 | 0.0015937 | 0.00039942
26 | 0.98476 | -0.29117 | 0.0013916 | 0.00034878
27 | 0.98383 | -0.30921 | 0.0026425 | 0.00066227
28 | 0.98489 | -0.28854 | 0.0031992 | 0.00080181
29 | 0.98442 | -0.2982 | 0 | 0
30 | 0.98503 | -0.28643 | 0 | 0
31 | 0.9844 | -0.29867 | 0 | 0
32 | 0.98505 | -0.28593 | 0 | 0
33 | 0.985 | -0.28689 | 0.0016423 | 0.0004116
34 | 0.98892 | -0.21124 | 0.0025991 | 0.00065141
35 | 0.98873 | -0.21504 | 0.0020273 | 0.00050808
36 | 0.98912 | -0.20733 | 0.002896 | 0.0007258
37 | 0.98857 | -0.21811 | 0.0048293 | 0.0012103
38 | 0.98945 | -0.20105 | 0.0019612 | 0.00049152
39 | 0.9818 | -0.34899 | 0.0039594 | 0.00099232
40 | 0.98178 | -0.34929 | 0.002625 | 0.0006579
41 | 0.9819 | -0.3471 | 0.0022652 | 0.00056772
42 | 0.9885 | -0.21947 | 0.0035382 | 0.00088675
43 | 0.98198 | -0.34552 | 0.0023495 | 0.00058885
44 | 0.98985 | -0.1932 | 0.028209 | 0.0070699
45 | 0.98849 | -0.21969 | 0.00041327 | 0.00010357
46 | 0.98203 | -0.34442 | 0.0015408 | 0.00038617
47 | 0.98211 | -0.34289 | 0.0023658 | 0.00059291
48 | 0.99135 | -0.1641 | 0 | 0
49 | 0.98029 | -0.37796 | 0.00074711 | 0.00018724
50 | 0.98033 | -0.37719 | 0.005195 | 0.001302
51 | 0.98015 | -0.38068 | 0.0030043 | 0.00075294
52 | 0.98069 | -0.37022 | 0.0021338 | 0.00053478
53 | 0.98015 | -0.38072 | 0.00085662 | 0.00021469
54 | 0.9836 | -0.31425 | 0.0063099 | 0.0015814
55 | 0.98378 | -0.31085 | 0.0025532 | 0.0006399
56 | 0.98355 | -0.31526 | 0.0035416 | 0.0008876
57 | 0.98098 | -0.36455 | 0.0036154 | 0.00090611
58 | 0.98399 | -0.30674 | 0.0026659 | 0.00066815
59 | 0.98012 | -0.38131 | 0 | 0
60 | 0.98119 | -0.36035 | 0 | 0
61 | 0.98414 | -0.30379 | 0 | 0
62 | 0.98008 | -0.3821 | 0.0011183 | 0.00028027
63 | 0.98292 | -0.32703 | 0.0016167 | 0.00040519
64 | 0.98328 | -0.32007 | 0.001233 | 0.00030902
65 | 0.98288 | -0.32793 | 0.0015324 | 0.00038405
66 | 0.98348 | -0.31615 | 0.001057 | 0.00026491
67 | 0.98249 | -0.33546 | 0.0062579 | 0.0015684
68 | 0.98348 | -0.3161 | 0.0013401 | 0.00033587
69 | 0.99328 | -0.12739 | 0.0028876 | 0.00072371
70 | 0.99033 | -0.18382 | 0.0052002 | 0.0013033
71 | 0.99628 | -0.070305 | 0 | 0
72 | 0.9824 | -0.33729 | 0.00202 | 0.00050627
73 | 0.98848 | -0.21984 | 0.00042114 | 0.00010555
74 | 0.98394 | -0.30709 | 0.0010818 | 0.00027112
75 | 0.98411 | -0.3043 | 0.0018448 | 0.00046235
76 | 0.98415 | -0.30356 | 0 | 0
77 | 0.97348 | -0.51145 | 0 | 0
78 | 0.974 | -0.50114 | 0.0036997 | 0.00092723
79 | 0.97294 | -0.52212 | 0 | 0
80 | 0.97596 | -0.46265 | 0.0023288 | 0.00058366
81 | 0.97665 | -0.44913 | 0.0013143 | 0.00032939
82 | 0.9757 | -0.46758 | 0.0013114 | 0.00032867
83 | 0.97702 | -0.44177 | 0.00092711 | 0.00023236
84 | 0.97498 | -0.48182 | 0.0023351 | 0.00058523
85 | 0.97753 | -0.43178 | 0 | 0
86 | 0.97489 | -0.48361 | 0.0021519 | 0.00053932
87 | 0.97889 | -0.40524 | 0 | 0
88 | 0.97671 | -0.44785 | 0.0010036 | 0.00025152
89 | 0.9741 | -0.49916 | 0.0024055 | 0.00060287
90 | 0.97827 | -0.4173 | 0.0017867 | 0.00044779
91 | 0.97832 | -0.4165 | 0.0033155 | 0.00083094
92 | 0.97853 | -0.4123 | 0.0019255 | 0.00048259
93 | 0.97867 | -0.40943 | 0.0018259 | 0.00045762
94 | 0.98735 | -0.24135 | 0.0031487 | 0.00078915
95 | 0.98735 | -0.2413 | 0.0058446 | 0.0014648
96 | 0.98745 | -0.23927 | 0.0034184 | 0.00085673
97 | 0.98431 | -0.30042 | 0.004136 | 0.0010366
98 | 0.98367 | -0.3123 | 0.0054279 | 0.0013604
99 | 0.98757 | -0.23706 | 0.0035418 | 0.00088767
100 | 0.98472 | -0.29249 | 0.0039107 | 0.00098011
101 | 0.98261 | -0.33284 | 0.0011963 | 0.00029982
102 | 0.98785 | -0.23147 | 0.010057 | 0.0025206
103 | 0.97446 | -0.49213 | 0.0010876 | 0.00027257
104 | 0.97444 | -0.49263 | 0.0024164 | 0.0006056
105 | 0.97577 | -0.46636 | 0 | 0
106 | 0.98646 | -0.25813 | 0.037998 | 0.0095231
107 | 0.99074 | -0.17574 | 0 | 0
108 | 0.98373 | -0.31089 | 0 | 0
109 | 0.98017 | -0.38003 | 0.0022553 | 0.00056522
110 | 0.99768 | -0.043743 | 0.0024049 | 0.00060273
111 | 0.97578 | -0.46609 | 0 | 0
112 | 0.97458 | -0.48965 | 0.028132 | 0.0070505
113 | 0.97546 | -0.47245 | 0.0058455 | 0.001465
114 | 0.97696 | -0.44288 | 0.023937 | 0.0059993
115 | 0.97985 | -0.38634 | 0.031579 | 0.0079143
116 | 1 | 0 | -0.53638 | -0.13771
117 | 0.97536 | -0.47434 | 0.0014222 | 0.00035645
118 | 0.97753 | -0.4318 | 0.0083913 | 0.0021031
119 | 0.97825 | -0.41764 | 0 | 0
120 | 0.98427 | -0.3007 | 0.00098743 | 0.00024747
121 | 0.98467 | -0.2929 | 0.0014053 | 0.00035221
122 | 0.98417 | -0.30273 | 0.001052 | 0.00026366
123 | 0.98403 | -0.3054 | 0.00098442 | 0.00024672
124 | 0.98992 | -0.19168 | 0.0027763 | 0.00069581
125 | 0.98802 | -0.22818 | 0 | 0
126 | 0.98423 | -0.30204 | 0.0016094 | 0.00040336
127 | 0.98424 | -0.30179 | 0 | 0
128 | 0.98415 | -0.3035 | 0.0017817 | 0.00044655
129 | 0.98723 | -0.24361 | 0.0023113 | 0.00057927
130 | 0.98638 | -0.26017 | 0.0044434 | 0.0011136
131 | 0.98438 | -0.29902 | 0.00081665 | 0.00020467
132 | 0.97537 | -0.47422 | 0.0011821 | 0.00029625
133 | 0.97539 | -0.47387 | 0.0018596 | 0.00046606
134 | 0.97535 | -0.47464 | 0.003094 | 0.00077544
135 | 0.97548 | -0.47217 | 0.0011483 | 0.00028778
136 | 0.9755 | -0.47167 | 0.0011855 | 0.00029711
137 | 0.97561 | -0.46943 | 0.00098813 | 0.00024765
138 | 0.98556 | -0.27601 | 0.0013349 | 0.00033457
139 | 0.97414 | -0.49841 | 0.0024506 | 0.00061417
140 | 0.97432 | -0.49476 | 0.00216 | 0.00054135
141 | 0.97409 | -0.49935 | 0.0058811 | 0.0014739
142 | 0.97448 | -0.49165 | 0.0044009 | 0.001103
143 | 0.97452 | -0.49082 | 0.0022751 | 0.00057019
144 | 0.9748 | -0.48535 | 0.0020456 | 0.00051267
145 | 0.97631 | -0.45573 | 0.001383 | 0.0003466
146 | 0.97568 | -0.46808 | 0.0012595 | 0.00031567
147 | 0.97955 | -0.39226 | 0.0023375 | 0.00058583
148 | 0.9749 | -0.48334 | 0.0024455 | 0.0006129
149 | 0.97495 | -0.48252 | 0.0061095 | 0.0015312
150 | 0.97084 | -0.56357 | 0.0020223 | 0.00050684
151 | 0.97085 | -0.5633 | 0.0014141 | 0.0003544
152 | 0.97113 | -0.55785 | 0.0024865 | 0.00062317
153 | 0.97124 | -0.55563 | 0.004324 | 0.0010837
154 | 0.97127 | -0.55495 | 0.0054273 | 0.0013602
155 | 0.97163 | -0.54797 | 0.0027443 | 0.00068778
156 | 0.97184 | -0.54372 | 0 | 0
157 | 0.97725 | -0.43722 | 0 | 0
158 | 0.97594 | -0.46298 | 0.0017398 | 0.00043604
159 | 0.97607 | -0.46049 | 0.0035314 | 0.00088505
160 | 0.97644 | -0.4532 | 0.020105 | 0.0050387
161 | 0.98004 | -0.3829 | 0.0019972 | 0.00050056
162 | 0.99706 | -0.055511 | 0.0025246 | 0.00063272
163 | 0.99795 | -0.038626 | 0.001892 | 0.00047417
164 | 0.97106 | -0.55922 | 0.0038503 | 0.00096497
165 | 0.97111 | -0.55825 | 0.0014764 | 0.00037003
166 | 0.97098 | -0.56079 | 0.0023963 | 0.00060057
167 | 0.9714 | -0.55242 | 0 | 0
168 | 0.9708 | -0.56442 | 0.0018369 | 0.00046036
169 | 0.9724 | -0.53265 | 0.0040776 | 0.0010219
170 | 0.97074 | -0.56558 | 0.0058794 | 0.0014735
171 | 0.97238 | -0.53313 | 0.0012166 | 0.00030491
172 | 0.97229 | -0.53481 | 0.0034845 | 0.00087329
173 | 0.97217 | -0.53715 | 0.0012359 | 0.00030975
174 | 0.97138 | -0.55293 | 0.001853 | 0.00046441
175 | 0.99998 | 149.9956 | 0 | 0

## res_line
| p_from_mw | q_from_mvar | p_to_mw | q_to_mvar | pl_mw | ql_mvar | i_from_ka | i_to_ka | i_ka | vm_from_pu | va_from_degree | vm_to_pu | va_to_degree | loading_percent
0 | 0.0069896 | 0.0017517 | -0.006989 | -0.0017515 | 5.6317e-07 | 1.9699e-07 | 0.010686 | 0.010686 | 0.010686 | 0.9733 | -0.51499 | 0.97322 | -0.51669 | 2.9357
1 | -0.0087678 | -0.0021974 | 0.0087694 | 0.0021981 | 1.5789e-06 | 7.192e-07 | 0.013405 | 0.013404 | 0.013405 | 0.9733 | -0.51499 | 0.97349 | -0.51121 | 3.6826
2 | 0.0050877 | 0.001275 | -0.0050869 | -0.0012749 | 7.3516e-07 | 6.7992e-08 | 0.0077788 | 0.007779 | 0.007779 | 0.97322 | -0.51669 | 0.97306 | -0.51972 | 2.1371
3 | 0.010702 | 0.0026829 | -0.010699 | -0.0026811 | 3.4381e-06 | 1.7746e-06 | 0.016359 | 0.016359 | 0.016359 | 0.97349 | -0.51121 | 0.97315 | -0.51796 | 4.4942
4 | -0.019471 | -0.004881 | 0.019492 | 0.0048937 | 2.1035e-05 | 1.2674e-05 | 0.029763 | 0.029763 | 0.029763 | 0.97349 | -0.51121 | 0.97464 | -0.48857 | 8.1767
5 | 0.006533 | 0.0016371 | -0.0065307 | -0.0016364 | 2.2696e-06 | 6.993e-07 | 0.0099893 | 0.0099896 | 0.0099896 | 0.97315 | -0.51796 | 0.97278 | -0.52525 | 2.7444
6 | -0.026832 | -0.006733 | 0.026844 | 0.0067408 | 1.2574e-05 | 7.7981e-06 | 0.040968 | 0.040968 | 0.040968 | 0.97464 | -0.48857 | 0.97514 | -0.47874 | 11.2548
7 | 0.0073392 | 0.0018393 | -0.0073386 | -0.0018391 | 6.0313e-07 | 2.2637e-07 | 0.011205 | 0.011205 | 0.011205 | 0.97464 | -0.48857 | 0.97455 | -0.49029 | 3.0783
8 | 0.0038872 | 0.00097392 | -0.0038866 | -0.00097408 | 5.4972e-07 | -1.6285e-07 | 0.0059459 | 0.0059461 | 0.0059461 | 0.97278 | -0.52525 | 0.97263 | -0.52822 | 1.6335
9 | -0.028086 | -0.0070521 | 0.028098 | 0.0070594 | 1.1664e-05 | 7.2537e-06 | 0.042863 | 0.042863 | 0.042863 | 0.97514 | -0.47874 | 0.97558 | -0.47004 | 11.7756
10 | 0.0061869 | 0.0015504 | -0.0061865 | -0.0015503 | 4.4293e-07 | 1.1857e-07 | 0.0094466 | 0.0094467 | 0.0094467 | 0.97455 | -0.49029 | 0.97448 | -0.49179 | 2.5952
11 | -0.029123 | -0.0073163 | 0.029129 | 0.0073195 | 5.12e-06 | 3.1904e-06 | 0.044427 | 0.044427 | 0.044427 | 0.97558 | -0.47004 | 0.97577 | -0.46636 | 12.2052
12 | 0.003504 | 0.00087803 | -0.003504 | -0.00087806 | 5.5236e-08 | -2.8746e-08 | 0.0053506 | 0.0053506 | 0.0053506 | 0.97448 | -0.49179 | 0.97446 | -0.49213 | 1.4699
13 | 0.031508 | 0.0079117 | -0.031505 | -0.0079099 | 2.8592e-06 | 1.7891e-06 | 0.048174 | 0.048174 | 0.048174 | 0.97335 | -0.51395 | 0.97325 | -0.51586 | 13.2346
14 | -0.033199 | -0.0083355 | 0.033203 | 0.0083376 | 3.4012e-06 | 2.133e-06 | 0.050759 | 0.050759 | 0.050759 | 0.97335 | -0.51395 | 0.97346 | -0.51181 | 13.9448
15 | 0.030255 | 0.0075966 | -0.030254 | -0.0075955 | 1.7703e-06 | 1.1056e-06 | 0.046263 | 0.046263 | 0.046263 | 0.97325 | -0.51586 | 0.97319 | -0.51708 | 12.7096
16 | -0.034452 | -0.0086508 | 0.034452 | 0.0086509 | 1.3274e-07 | 8.3368e-08 | 0.052669 | 0.052669 | 0.052669 | 0.97346 | -0.51181 | 0.97346 | -0.51173 | 14.4695
17 | 0.028682 | 0.0072017 | -0.028674 | -0.0071967 | 8.0368e-06 | 5.0052e-06 | 0.04386 | 0.04386 | 0.04386 | 0.97319 | -0.51708 | 0.97289 | -0.52296 | 12.0495
18 | -0.035577 | -0.0089327 | 0.035577 | 0.0089331 | 5.6236e-07 | 3.5361e-07 | 0.054388 | 0.054388 | 0.054388 | 0.97346 | -0.51173 | 0.97348 | -0.51139 | 14.9417
19 | 0.027469 | 0.0068948 | -0.027463 | -0.0068908 | 6.3615e-06 | 3.952e-06 | 0.042018 | 0.042018 | 0.042018 | 0.97289 | -0.52296 | 0.97265 | -0.52782 | 11.5433
20 | -0.037013 | -0.0092929 | 0.037034 | 0.0093059 | 2.0589e-05 | 1.2964e-05 | 0.056583 | 0.056582 | 0.056583 | 0.97348 | -0.51139 | 0.97407 | -0.49974 | 15.5446
21 | 0.026237 | 0.0065836 | -0.026231 | -0.0065795 | 6.6489e-06 | 4.1188e-06 | 0.040143 | 0.040143 | 0.040143 | 0.97265 | -0.52782 | 0.97238 | -0.53313 | 11.0282
22 | -0.038336 | -0.0096323 | 0.038337 | 0.0096329 | 1.0693e-06 | 6.74e-07 | 0.058572 | 0.058572 | 0.058572 | 0.97407 | -0.49974 | 0.9741 | -0.49916 | 16.0912
23 | 0.0086203 | 0.0021596 | -0.0086201 | -0.0021595 | 1.1522e-07 | 5.0719e-08 | 0.013028 | 0.013028 | 0.013028 | 0.98457 | -0.29526 | 0.98456 | -0.29554 | 3.579
24 | -0.0099112 | -0.0024831 | 0.0099125 | 0.0024837 | 1.2467e-06 | 6.0943e-07 | 0.014979 | 0.014979 | 0.014979 | 0.98457 | -0.29526 | 0.98471 | -0.29262 | 4.1151
25 | 0.0070309 | 0.0017612 | -0.0070306 | -0.0017611 | 3.1889e-07 | 1.0832e-07 | 0.010626 | 0.010626 | 0.010626 | 0.98456 | -0.29554 | 0.98451 | -0.29649 | 2.9192
26 | -0.011501 | -0.002882 | 0.011503 | 0.0028827 | 1.33e-06 | 7.0184e-07 | 0.01738 | 0.01738 | 0.01738 | 0.98471 | -0.29262 | 0.98483 | -0.29019 | 4.7747
27 | 0.0060544 | 0.0015165 | -0.0060539 | -0.0015164 | 4.9053e-07 | 1.153e-07 | 0.0091505 | 0.0091506 | 0.0091506 | 0.98451 | -0.29649 | 0.98442 | -0.2982 | 2.5139
28 | -0.013096 | -0.0032821 | 0.013099 | 0.0032834 | 2.3462e-06 | 1.2982e-06 | 0.019788 | 0.019788 | 0.019788 | 0.98483 | -0.29019 | 0.98503 | -0.28643 | 5.4362
29 | 0.13347 | 0.033875 | -0.13336 | -0.033802 | 0.00011573 | 7.3201e-05 | 0.20184 | 0.20184 | 0.20184 | 0.98476 | -0.29117 | 0.98383 | -0.30921 | 18.4832
30 | -0.13486 | -0.034224 | 0.13488 | 0.034235 | 1.7095e-05 | 1.0815e-05 | 0.20394 | 0.20394 | 0.20394 | 0.98476 | -0.29117 | 0.98489 | -0.28854 | 18.6757
31 | 0.13071 | 0.03314 | -0.1307 | -0.033128 | 1.9421e-05 | 1.2278e-05 | 0.19784 | 0.19784 | 0.19784 | 0.98383 | -0.30921 | 0.98367 | -0.3123 | 18.1172
32 | -0.17383 | -0.044023 | 0.17434 | 0.044345 | 0.00050545 | 0.00032125 | 0.26279 | 0.26279 | 0.26279 | 0.98489 | -0.28854 | 0.98802 | -0.22818 | 24.0653
33 | 0.035749 | 0.0089867 | -0.035741 | -0.008982 | 7.4531e-06 | 4.6834e-06 | 0.054021 | 0.054021 | 0.054021 | 0.98489 | -0.28854 | 0.98467 | -0.2929 | 14.8408
34 | 0.0060539 | 0.0015164 | -0.0060538 | -0.0015163 | 1.3549e-07 | 3.1855e-08 | 0.0091506 | 0.0091506 | 0.0091506 | 0.98442 | -0.2982 | 0.9844 | -0.29867 | 2.5139
35 | -0.014741 | -0.0036948 | 0.014741 | 0.003695 | 3.4997e-07 | 2.0003e-07 | 0.022269 | 0.022269 | 0.022269 | 0.98503 | -0.28643 | 0.98505 | -0.28593 | 6.1177
36 | 0.0016424 | 0.00041143 | -0.0016423 | -0.0004116 | 3.5524e-08 | -1.7317e-07 | 0.0024809 | 0.002481 | 0.002481 | 0.98503 | -0.28643 | 0.985 | -0.28689 | 0.68159
37 | 0.00081667 | 0.00020437 | -0.00081665 | -0.00020467 | 1.3797e-08 | -2.9813e-07 | 0.0012344 | 0.0012345 | 0.0012345 | 0.9844 | -0.29867 | 0.98438 | -0.29902 | 0.33914
38 | 0.0052371 | 0.001312 | -0.0052364 | -0.0013119 | 7.7796e-07 | 7.7103e-08 | 0.0079162 | 0.0079164 | 0.0079164 | 0.9844 | -0.29867 | 0.98424 | -0.30179 | 2.1748
39 | -0.037882 | -0.0095022 | 0.0379 | 0.0095135 | 1.7934e-05 | 1.1292e-05 | 0.057227 | 0.057227 | 0.057227 | 0.98505 | -0.28593 | 0.98556 | -0.27601 | 15.7218
40 | 0.023141 | 0.0058072 | -0.023133 | -0.0058027 | 7.2306e-06 | 4.4268e-06 | 0.034959 | 0.034959 | 0.034959 | 0.98505 | -0.28593 | 0.98472 | -0.29249 | 9.6041
41 | 0.011233 | 0.0028155 | -0.011231 | -0.0028144 | 2.0329e-06 | 1.0576e-06 | 0.016902 | 0.016902 | 0.016902 | 0.98892 | -0.21124 | 0.98873 | -0.21504 | 4.6434
42 | -0.013832 | -0.0034669 | 0.013835 | 0.0034684 | 2.5794e-06 | 1.447e-06 | 0.020813 | 0.020813 | 0.020813 | 0.98892 | -0.21124 | 0.98912 | -0.20733 | 5.7178
43 | 0.0092036 | 0.0023064 | -0.0092022 | -0.0023057 | 1.343e-06 | 6.2014e-07 | 0.013851 | 0.013851 | 0.013851 | 0.98873 | -0.21504 | 0.98857 | -0.21811 | 3.8053
44 | -0.016731 | -0.0041942 | 0.016736 | 0.0041971 | 5.0075e-06 | 2.9342e-06 | 0.025169 | 0.025169 | 0.025169 | 0.98912 | -0.20733 | 0.98945 | -0.20105 | 6.9147
45 | 0.0043729 | 0.0010954 | -0.0043726 | -0.0010954 | 2.8301e-07 | -4.2205e-08 | 0.006582 | 0.006582 | 0.006582 | 0.98857 | -0.21811 | 0.9885 | -0.21947 | 1.8083
46 | -0.018697 | -0.0046886 | 0.018704 | 0.0046928 | 6.9951e-06 | 4.1737e-06 | 0.028119 | 0.028119 | 0.028119 | 0.98945 | -0.20105 | 0.98985 | -0.1932 | 7.7249
47 | 0.0026251 | 0.00065784 | -0.002625 | -0.0006579 | 3.802e-08 | -5.6666e-08 | 0.0039785 | 0.0039786 | 0.0039786 | 0.9818 | -0.34899 | 0.98178 | -0.34929 | 1.093
48 | -0.0065845 | -0.0016502 | 0.0065851 | 0.0016503 | 5.9317e-07 | 1.7875e-07 | 0.0099794 | 0.0099793 | 0.0099794 | 0.9818 | -0.34899 | 0.9819 | -0.3471 | 2.7416
49 | -0.0088503 | -0.0022181 | 0.008851 | 0.0022184 | 6.6611e-07 | 3.014e-07 | 0.013412 | 0.013412 | 0.013412 | 0.9819 | -0.3471 | 0.98198 | -0.34552 | 3.6847
50 | 0.00083442 | 0.00020868 | -0.00083441 | -0.00020887 | 9.0133e-09 | -1.8956e-07 | 0.0012559 | 0.001256 | 0.001256 | 0.9885 | -0.21947 | 0.98849 | -0.21969 | 0.34505
51 | -0.0112 | -0.0028072 | 0.011201 | 0.0028075 | 5.8597e-07 | 3.0639e-07 | 0.016972 | 0.016972 | 0.016972 | 0.98198 | -0.34552 | 0.98203 | -0.34442 | 4.6628
52 | -0.046913 | -0.011763 | 0.046978 | 0.011804 | 6.5156e-05 | 4.125e-05 | 0.070525 | 0.070525 | 0.070525 | 0.98985 | -0.1932 | 0.99135 | -0.1641 | 19.3749
53 | 0.00042114 | 0.0001053 | -0.00042114 | -0.00010555 | 2.975e-09 | -2.5116e-07 | 0.00063388 | 0.00063397 | 0.00063397 | 0.98849 | -0.21969 | 0.98848 | -0.21984 | 0.17417
54 | -0.012742 | -0.0031937 | 0.012743 | 0.0031942 | 9.272e-07 | 5.0948e-07 | 0.019307 | 0.019307 | 0.019307 | 0.98203 | -0.34442 | 0.98211 | -0.34289 | 5.3042
55 | -0.015109 | -0.0037871 | 0.015113 | 0.0037894 | 4.033e-06 | 2.3214e-06 | 0.022892 | 0.022891 | 0.022892 | 0.98211 | -0.34289 | 0.9824 | -0.33729 | 6.2889
56 | -0.26564 | -0.067645 | 0.26719 | 0.068635 | 0.0015518 | 0.00099012 | 0.39911 | 0.39911 | 0.39911 | 0.99135 | -0.1641 | 0.99768 | -0.043743 | 36.5485
57 | 0.21866 | 0.055841 | -0.21854 | -0.055763 | 0.00012291 | 7.831e-05 | 0.32859 | 0.32859 | 0.32859 | 0.99135 | -0.1641 | 0.99074 | -0.17574 | 30.0903
58 | -0.0077247 | -0.0019356 | 0.007725 | 0.0019357 | 2.8503e-07 | 1.1272e-07 | 0.011725 | 0.011725 | 0.011725 | 0.98029 | -0.37796 | 0.98033 | -0.37719 | 3.2213
59 | 0.0069776 | 0.0017484 | -0.0069767 | -0.0017481 | 9.0233e-07 | 3.0711e-07 | 0.010591 | 0.010592 | 0.010592 | 0.98029 | -0.37796 | 0.98015 | -0.38068 | 2.9098
60 | -0.01292 | -0.0032377 | 0.012924 | 0.0032401 | 4.2913e-06 | 2.3711e-06 | 0.019611 | 0.019611 | 0.019611 | 0.98033 | -0.37719 | 0.98069 | -0.37022 | 5.3876
61 | 0.0039725 | 0.00099511 | -0.0039724 | -0.00099511 | 7.2796e-09 | -2.0685e-09 | 0.0060306 | 0.0060306 | 0.0060306 | 0.98015 | -0.38068 | 0.98015 | -0.38072 | 1.6568
62 | -0.015058 | -0.0037749 | 0.015062 | 0.0037772 | 4.0671e-06 | 2.3407e-06 | 0.022848 | 0.022848 | 0.022848 | 0.98069 | -0.37022 | 0.98098 | -0.36455 | 6.277
63 | 0.0031158 | 0.00078042 | -0.0031157 | -0.0007805 | 8.8216e-08 | -7.6053e-08 | 0.0047301 | 0.0047302 | 0.0047302 | 0.98015 | -0.38072 | 0.98012 | -0.38131 | 1.2995
64 | -0.0098517 | -0.0024689 | 0.0098533 | 0.0024697 | 1.5971e-06 | 7.7875e-07 | 0.014904 | 0.014904 | 0.014904 | 0.9836 | -0.31425 | 0.98378 | -0.31085 | 4.0944
65 | 0.0035417 | 0.00088751 | -0.0035416 | -0.0008876 | 1.6964e-07 | -9.1422e-08 | 0.005358 | 0.0053581 | 0.0053581 | 0.9836 | -0.31425 | 0.98355 | -0.31526 | 1.472
66 | -0.012406 | -0.0031096 | 0.012409 | 0.0031109 | 2.4277e-06 | 1.3203e-06 | 0.018766 | 0.018766 | 0.018766 | 0.98378 | -0.31085 | 0.98399 | -0.30674 | 5.1554
67 | -0.018678 | -0.0046833 | 0.018681 | 0.0046855 | 3.7424e-06 | 2.2382e-06 | 0.028332 | 0.028332 | 0.028332 | 0.98098 | -0.36455 | 0.98119 | -0.36035 | 7.7836
68 | -0.015075 | -0.0037791 | 0.015077 | 0.0037803 | 2.1195e-06 | 1.2183e-06 | 0.022797 | 0.022797 | 0.022797 | 0.98399 | -0.30674 | 0.98414 | -0.30379 | 6.2629
69 | 0.0031157 | 0.0007805 | -0.0031156 | -0.0007806 | 1.175e-07 | -1.0128e-07 | 0.0047302 | 0.0047302 | 0.0047302 | 0.98012 | -0.38131 | 0.98008 | -0.3821 | 1.2995
70 | -0.12378 | -0.031286 | 0.12395 | 0.031389 | 0.00016347 | 0.00010322 | 0.18782 | 0.18782 | 0.18782 | 0.98119 | -0.36035 | 0.98261 | -0.33284 | 17.1994
71 | 0.1051 | 0.026601 | -0.10494 | -0.026499 | 0.0001607 | 0.000102 | 0.15949 | 0.15949 | 0.15949 | 0.98119 | -0.36035 | 0.97955 | -0.39226 | 21.9074
72 | -0.015077 | -0.0037803 | 0.015079 | 0.0037817 | 2.4218e-06 | 1.392e-06 | 0.022797 | 0.022797 | 0.022797 | 0.98414 | -0.30379 | 0.98431 | -0.30042 | 6.2629
73 | 0.0019973 | 0.00050033 | -0.0019972 | -0.00050056 | 7.5865e-08 | -2.2869e-07 | 0.0030324 | 0.0030324 | 0.0030324 | 0.98008 | -0.3821 | 0.98004 | -0.3829 | 0.83309
74 | -0.026551 | -0.00666 | 0.026559 | 0.0066655 | 8.8161e-06 | 5.4578e-06 | 0.040196 | 0.040196 | 0.040196 | 0.98292 | -0.32703 | 0.98328 | -0.32007 | 11.043
75 | 0.024934 | 0.0062548 | -0.024933 | -0.0062542 | 1.0695e-06 | 6.5911e-07 | 0.037749 | 0.037749 | 0.037749 | 0.98292 | -0.32703 | 0.98288 | -0.32793 | 10.3706
76 | -0.027792 | -0.0069745 | 0.027798 | 0.0069777 | 5.1941e-06 | 3.2249e-06 | 0.042062 | 0.042062 | 0.042062 | 0.98328 | -0.32007 | 0.98348 | -0.31615 | 11.5555
77 | 0.0234 | 0.0058701 | -0.023392 | -0.005865 | 8.4016e-06 | 5.1509e-06 | 0.035429 | 0.035429 | 0.035429 | 0.98288 | -0.32793 | 0.98249 | -0.33546 | 9.7332
78 | -0.028855 | -0.0072426 | 0.028855 | 0.0072427 | 7.3119e-08 | 4.5498e-08 | 0.043661 | 0.043661 | 0.043661 | 0.98348 | -0.31615 | 0.98348 | -0.3161 | 11.9949
79 | 0.017134 | 0.0042966 | -0.017133 | -0.0042957 | 1.494e-06 | 8.8126e-07 | 0.025951 | 0.025951 | 0.025951 | 0.98249 | -0.33546 | 0.9824 | -0.33729 | 7.1294
80 | -0.030195 | -0.0075785 | 0.030208 | 0.0075866 | 1.2976e-05 | 8.0941e-06 | 0.045689 | 0.045689 | 0.045689 | 0.98348 | -0.3161 | 0.98394 | -0.30709 | 12.5519
81 | 0.25564 | 0.065252 | -0.25495 | -0.064808 | 0.00069503 | 0.00044335 | 0.3834 | 0.3834 | 0.3834 | 0.99328 | -0.12739 | 0.99033 | -0.18382 | 35.1097
82 | -0.25853 | -0.065975 | 0.25925 | 0.066432 | 0.00071511 | 0.00045619 | 0.38772 | 0.38772 | 0.38772 | 0.99328 | -0.12739 | 0.99628 | -0.070305 | 35.5058
83 | 0.24975 | 0.063505 | -0.24965 | -0.063445 | 9.4507e-05 | 6.0278e-05 | 0.37558 | 0.37558 | 0.37558 | 0.99033 | -0.18382 | 0.98992 | -0.19168 | 34.3942
84 | -0.25925 | -0.066432 | 0.25943 | 0.06655 | 0.00018604 | 0.00011868 | 0.38772 | 0.38772 | 0.38772 | 0.99628 | -0.070305 | 0.99706 | -0.055511 | 35.5058
85 | -0.03129 | -0.0078578 | 0.031292 | 0.0078593 | 2.5152e-06 | 1.5717e-06 | 0.047325 | 0.047325 | 0.047325 | 0.98394 | -0.30709 | 0.98403 | -0.3054 | 13.0014
86 | -0.0018448 | -0.00046235 | 0.0018449 | 0.00046211 | 6.4922e-08 | -2.4118e-07 | 0.0027894 | 0.0027893 | 0.0027894 | 0.98411 | -0.3043 | 0.98415 | -0.30356 | 0.76632
87 | -0.0018449 | -0.00046211 | 0.0018449 | 0.00046208 | 5.8907e-09 | -2.1885e-08 | 0.0027893 | 0.0027893 | 0.0027893 | 0.98415 | -0.30356 | 0.98415 | -0.3035 | 0.76629
88 | -0.019559 | -0.0049116 | 0.019568 | 0.0049145 | 9.6225e-06 | 2.9449e-06 | 0.0299 | 0.029899 | 0.0299 | 0.97348 | -0.51145 | 0.974 | -0.50114 | 2.7381
89 | 0.019559 | 0.0049116 | -0.019549 | -0.0049085 | 9.954e-06 | 3.0503e-06 | 0.0299 | 0.029901 | 0.029901 | 0.97348 | -0.51145 | 0.97294 | -0.52212 | 2.7382
90 | -0.023268 | -0.0058418 | 0.02327 | 0.0058426 | 1.9884e-06 | 8.0259e-07 | 0.035551 | 0.035551 | 0.035551 | 0.974 | -0.50114 | 0.97409 | -0.49935 | 3.2556
91 | 0.019549 | 0.0049085 | -0.019539 | -0.0049037 | 9.8163e-06 | 4.8289e-06 | 0.029901 | 0.029902 | 0.029902 | 0.97294 | -0.52212 | 0.9724 | -0.53265 | 4.1074
92 | -0.048945 | -0.012321 | 0.048977 | 0.012341 | 3.1656e-05 | 2.007e-05 | 0.074645 | 0.074645 | 0.074645 | 0.97596 | -0.46265 | 0.97665 | -0.44913 | 20.507
93 | 0.046617 | 0.011737 | -0.046606 | -0.01173 | 1.0982e-05 | 6.956e-06 | 0.071095 | 0.071095 | 0.071095 | 0.97596 | -0.46265 | 0.9757 | -0.46758 | 19.5315
94 | -0.050291 | -0.01267 | 0.050309 | 0.012681 | 1.7719e-05 | 1.1239e-05 | 0.076648 | 0.076648 | 0.076648 | 0.97665 | -0.44913 | 0.97702 | -0.44177 | 21.0571
95 | 0.045294 | 0.011401 | -0.045263 | -0.011382 | 3.0811e-05 | 1.9504e-05 | 0.069095 | 0.069095 | 0.069095 | 0.9757 | -0.46758 | 0.97498 | -0.48182 | 18.9821
96 | -0.051236 | -0.012914 | 0.051261 | 0.012929 | 2.4507e-05 | 1.555e-05 | 0.07806 | 0.07806 | 0.07806 | 0.97702 | -0.44177 | 0.97753 | -0.43178 | 21.445
97 | 0.042928 | 0.010797 | -0.042925 | -0.010794 | 3.6555e-06 | 2.3112e-06 | 0.065531 | 0.065531 | 0.065531 | 0.97498 | -0.48182 | 0.97489 | -0.48361 | 18.003
98 | -0.093564 | -0.023577 | 0.093683 | 0.023652 | 0.00011893 | 7.5331e-05 | 0.14247 | 0.14247 | 0.14247 | 0.97753 | -0.43178 | 0.97889 | -0.40524 | 19.5702
99 | 0.042304 | 0.010648 | -0.042271 | -0.010627 | 3.2467e-05 | 2.0517e-05 | 0.064412 | 0.064412 | 0.064412 | 0.97753 | -0.43178 | 0.97671 | -0.44785 | 17.6956
100 | 0.040773 | 0.010255 | -0.040743 | -0.010236 | 3.0261e-05 | 1.9107e-05 | 0.062246 | 0.062246 | 0.062246 | 0.97489 | -0.48361 | 0.9741 | -0.49916 | 17.1007
101 | -0.10254 | -0.025872 | 0.1026 | 0.025913 | 6.3808e-05 | 4.0485e-05 | 0.15594 | 0.15594 | 0.15594 | 0.97889 | -0.40524 | 0.97955 | -0.39226 | 21.4197
102 | 0.0088575 | 0.0022199 | -0.0088557 | -0.0022191 | 1.7683e-06 | 8.0482e-07 | 0.013464 | 0.013464 | 0.013464 | 0.97889 | -0.40524 | 0.97867 | -0.40943 | 3.699
103 | 0.041268 | 0.010376 | -0.041252 | -0.010366 | 1.5535e-05 | 9.8115e-06 | 0.062883 | 0.062883 | 0.062883 | 0.97671 | -0.44785 | 0.97631 | -0.45573 | 17.2755
104 | -0.0017867 | -0.00044779 | 0.0017868 | 0.00044753 | 6.8358e-08 | -2.6615e-07 | 0.0027177 | 0.0027176 | 0.0027177 | 0.97827 | -0.4173 | 0.97832 | -0.4165 | 0.74662
105 | -0.0051023 | -0.0012785 | 0.0051033 | 0.0012785 | 1.0195e-06 | 8.5513e-08 | 0.0077604 | 0.0077602 | 0.0077604 | 0.97832 | -0.4165 | 0.97853 | -0.4123 | 2.132
106 | -0.0070288 | -0.0017611 | 0.0070298 | 0.0017615 | 9.6117e-07 | 3.3326e-07 | 0.010688 | 0.010688 | 0.010688 | 0.97853 | -0.4123 | 0.97867 | -0.40943 | 2.9364
107 | -0.0031487 | -0.00078915 | 0.0031487 | 0.00078914 | 6.4684e-09 | -5.6566e-09 | 0.0047454 | 0.0047454 | 0.0047454 | 0.98735 | -0.24135 | 0.98735 | -0.2413 | 1.3037
108 | -0.0089934 | -0.0022539 | 0.0089942 | 0.0022543 | 8.712e-07 | 3.9581e-07 | 0.013554 | 0.013554 | 0.013554 | 0.98735 | -0.2413 | 0.98745 | -0.23927 | 3.7236
109 | -0.012413 | -0.0031111 | 0.012414 | 0.0031118 | 1.3062e-06 | 7.0858e-07 | 0.018705 | 0.018705 | 0.018705 | 0.98745 | -0.23927 | 0.98757 | -0.23706 | 5.1387
110 | -0.019215 | -0.0048183 | 0.019223 | 0.0048226 | 7.2692e-06 | 4.3602e-06 | 0.029049 | 0.029049 | 0.029049 | 0.98431 | -0.30042 | 0.98472 | -0.29249 | 7.9806
111 | 0.12527 | 0.031767 | -0.12514 | -0.031689 | 0.00012356 | 7.8032e-05 | 0.18963 | 0.18963 | 0.18963 | 0.98367 | -0.3123 | 0.98261 | -0.33284 | 17.3653
112 | -0.015956 | -0.0039994 | 0.01596 | 0.0040019 | 4.2483e-06 | 2.4681e-06 | 0.024042 | 0.024041 | 0.024042 | 0.98757 | -0.23706 | 0.98785 | -0.23147 | 6.6048
113 | -0.026017 | -0.0065225 | 0.026021 | 0.006525 | 4.0868e-06 | 2.5247e-06 | 0.039191 | 0.039191 | 0.039191 | 0.98785 | -0.23147 | 0.98802 | -0.22818 | 10.7667
114 | 0.0024164 | 0.00060549 | -0.0024164 | -0.0006056 | 5.8321e-08 | -1.0497e-07 | 0.0036899 | 0.0036899 | 0.0036899 | 0.97446 | -0.49213 | 0.97444 | -0.49263 | 1.0137
115 | 0.01072 | 0.0026872 | -0.010719 | -0.0026868 | 8.7875e-07 | 4.5289e-07 | 0.016348 | 0.016348 | 0.016348 | 0.97577 | -0.46636 | 0.97568 | -0.46808 | 4.4913
116 | -0.039849 | -0.010007 | 0.039869 | 0.010019 | 2.0214e-05 | 1.2755e-05 | 0.060775 | 0.060775 | 0.060775 | 0.97577 | -0.46636 | 0.97631 | -0.45573 | 16.6965
117 | -0.21768 | -0.055211 | 0.21854 | 0.055763 | 0.00086605 | 0.0005518 | 0.32859 | 0.32859 | 0.32859 | 0.98646 | -0.25813 | 0.99074 | -0.17574 | 30.0904
118 | 0.17968 | 0.045688 | -0.17922 | -0.045398 | 0.00045536 | 0.00028954 | 0.27127 | 0.27127 | 0.27127 | 0.98646 | -0.25813 | 0.98373 | -0.31089 | 24.8416
119 | 0.17922 | 0.045398 | -0.17863 | -0.045021 | 0.00059311 | 0.00037714 | 0.27127 | 0.27127 | 0.27127 | 0.98373 | -0.31089 | 0.98017 | -0.38003 | 24.8417
120 | 0.17637 | 0.044456 | -0.17632 | -0.044422 | 5.316e-05 | 3.3799e-05 | 0.26785 | 0.26785 | 0.26785 | 0.98017 | -0.38003 | 0.97985 | -0.38634 | 24.5282
121 | -0.2696 | -0.069238 | 0.27017 | 0.069604 | 0.00057391 | 0.00036619 | 0.4027 | 0.4027 | 0.4027 | 0.99768 | -0.043743 | 1 | 0 | 36.8769
122 | 0.028164 | 0.0070702 | -0.028132 | -0.0070505 | 3.1623e-05 | 1.9669e-05 | 0.042952 | 0.042953 | 0.042953 | 0.97578 | -0.46609 | 0.97458 | -0.48965 | 11.8001
123 | 0.058378 | 0.014665 | -0.05836 | -0.014654 | 1.7724e-05 | 1.0673e-05 | 0.089035 | 0.089036 | 0.089036 | 0.97578 | -0.46609 | 0.97546 | -0.47245 | 8.1535
124 | -0.086541 | -0.021735 | 0.086637 | 0.021795 | 9.5953e-05 | 5.9756e-05 | 0.13199 | 0.13199 | 0.13199 | 0.97578 | -0.46609 | 0.97696 | -0.44288 | 12.0868
125 | 0.052515 | 0.013189 | -0.05251 | -0.013186 | 4.7456e-06 | 2.8157e-06 | 0.080119 | 0.080119 | 0.080119 | 0.97546 | -0.47245 | 0.97536 | -0.47434 | 7.3369
126 | -0.11057 | -0.027794 | 0.11063 | 0.027831 | 5.854e-05 | 3.6845e-05 | 0.16845 | 0.16845 | 0.16845 | 0.97696 | -0.44288 | 0.97753 | -0.4318 | 15.4255
127 | 0.14474 | 0.036508 | -0.14453 | -0.036371 | 0.00021659 | 0.00013726 | 0.21989 | 0.21989 | 0.21989 | 0.97985 | -0.38634 | 0.97825 | -0.41764 | 20.1367
128 | 0.26456 | 0.068111 | -0.26406 | -0.067794 | 0.0004961 | 0.0003165 | 0.39431 | 0.39431 | 0.39431 | 1 | 0 | 0.99795 | -0.038626 | 36.1091
129 | 0.051088 | 0.01283 | -0.051068 | -0.012818 | 1.9914e-05 | 1.1764e-05 | 0.077949 | 0.077949 | 0.077949 | 0.97536 | -0.47434 | 0.97495 | -0.48252 | 7.1382
130 | -0.11902 | -0.029934 | 0.11911 | 0.029985 | 8.0515e-05 | 5.0792e-05 | 0.18122 | 0.18122 | 0.18122 | 0.97753 | -0.4318 | 0.97825 | -0.41764 | 16.5952
131 | 0.025421 | 0.0063858 | -0.025397 | -0.0063711 | 2.3722e-05 | 1.4651e-05 | 0.038673 | 0.038673 | 0.038673 | 0.97825 | -0.41764 | 0.97725 | -0.43722 | 10.6246
132 | -0.034323 | -0.0086218 | 0.034336 | 0.0086298 | 1.2783e-05 | 8.02e-06 | 0.051897 | 0.051897 | 0.051897 | 0.98427 | -0.3007 | 0.98467 | -0.2929 | 14.2574
133 | 0.033336 | 0.0083743 | -0.033333 | -0.0083723 | 3.2263e-06 | 2.0218e-06 | 0.050404 | 0.050404 | 0.050404 | 0.98427 | -0.3007 | 0.98417 | -0.30273 | 13.8473
134 | 0.032281 | 0.0081086 | -0.032277 | -0.008106 | 4.1154e-06 | 2.5754e-06 | 0.048814 | 0.048814 | 0.048814 | 0.98417 | -0.30273 | 0.98403 | -0.3054 | 13.4103
135 | 0.24688 | 0.062749 | -0.24644 | -0.062473 | 0.00043306 | 0.00027619 | 0.37141 | 0.37141 | 0.37141 | 0.98992 | -0.19168 | 0.98802 | -0.22818 | 34.0121
136 | 0.046088 | 0.011603 | -0.046054 | -0.011581 | 3.3966e-05 | 2.1498e-05 | 0.069429 | 0.069429 | 0.069429 | 0.98802 | -0.22818 | 0.98723 | -0.24361 | 19.074
137 | -0.0052363 | -0.0013119 | 0.0052364 | 0.0013119 | 6.237e-08 | 6.1881e-09 | 0.0079164 | 0.0079164 | 0.0079164 | 0.98423 | -0.30204 | 0.98424 | -0.30179 | 2.1748
138 | 0.0036268 | 0.00090851 | -0.0036266 | -0.00090863 | 2.5235e-07 | -1.2293e-07 | 0.0054831 | 0.0054832 | 0.0054832 | 0.98423 | -0.30204 | 0.98415 | -0.3035 | 1.5064
139 | 0.043743 | 0.011002 | -0.043708 | -0.01098 | 3.4585e-05 | 2.1864e-05 | 0.065946 | 0.065946 | 0.065946 | 0.98723 | -0.24361 | 0.98638 | -0.26017 | 18.117
140 | 0.039265 | 0.0098667 | -0.039235 | -0.009848 | 2.9658e-05 | 1.8694e-05 | 0.059243 | 0.059243 | 0.059243 | 0.98638 | -0.26017 | 0.98556 | -0.27601 | 16.2755
141 | -0.0042762 | -0.0010716 | 0.0042762 | 0.0010716 | 7.2029e-08 | -1.0234e-08 | 0.0065236 | 0.0065236 | 0.0065236 | 0.97537 | -0.47422 | 0.97539 | -0.47387 | 1.7922
142 | 0.0030941 | 0.00077539 | -0.003094 | -0.00077544 | 6.1779e-08 | -5.2742e-08 | 0.0047203 | 0.0047203 | 0.0047203 | 0.97537 | -0.47422 | 0.97535 | -0.47464 | 1.2968
143 | -0.0061358 | -0.0015377 | 0.0061363 | 0.0015378 | 4.9755e-07 | 1.2941e-07 | 0.0093605 | 0.0093605 | 0.0093605 | 0.97539 | -0.47387 | 0.97548 | -0.47217 | 2.5716
144 | -0.0072846 | -0.0018256 | 0.0072848 | 0.0018257 | 1.7179e-07 | 6.3628e-08 | 0.011112 | 0.011112 | 0.011112 | 0.97548 | -0.47217 | 0.9755 | -0.47167 | 3.0528
145 | -0.0084702 | -0.0021228 | 0.0084712 | 0.0021232 | 9.0485e-07 | 3.9863e-07 | 0.01292 | 0.01292 | 0.01292 | 0.9755 | -0.47167 | 0.97561 | -0.46943 | 3.5496
146 | -0.0094593 | -0.0023708 | 0.0094599 | 0.0023711 | 6.083e-07 | 2.9199e-07 | 0.014427 | 0.014427 | 0.014427 | 0.97561 | -0.46943 | 0.97568 | -0.46808 | 3.9636
147 | -0.031603 | -0.0079313 | 0.031608 | 0.0079341 | 5.4969e-06 | 2.8132e-06 | 0.048278 | 0.048277 | 0.048278 | 0.97414 | -0.49841 | 0.97432 | -0.49476 | 4.421
148 | 0.029152 | 0.0073171 | -0.029151 | -0.0073165 | 1.3115e-06 | 6.4179e-07 | 0.044534 | 0.044535 | 0.044535 | 0.97414 | -0.49841 | 0.97409 | -0.49935 | 4.0783
149 | -0.033768 | -0.0084755 | 0.033773 | 0.0084781 | 5.0121e-06 | 2.6444e-06 | 0.051576 | 0.051576 | 0.051576 | 0.97432 | -0.49476 | 0.97448 | -0.49165 | 4.7231
150 | -0.038174 | -0.0095811 | 0.038176 | 0.0095819 | 1.5046e-06 | 8.3058e-07 | 0.058296 | 0.058296 | 0.058296 | 0.97448 | -0.49165 | 0.97452 | -0.49082 | 5.3385
151 | -0.040451 | -0.010152 | 0.040461 | 0.010158 | 1.0556e-05 | 5.9283e-06 | 0.06177 | 0.06177 | 0.06177 | 0.97452 | -0.49082 | 0.9748 | -0.48535 | 5.6566
152 | -0.042507 | -0.010671 | 0.042511 | 0.010673 | 4.0866e-06 | 2.3251e-06 | 0.064892 | 0.064892 | 0.064892 | 0.9748 | -0.48535 | 0.9749 | -0.48334 | 5.9425
153 | -0.044956 | -0.011286 | 0.044958 | 0.011287 | 1.755e-06 | 1.0117e-06 | 0.068625 | 0.068625 | 0.068625 | 0.9749 | -0.48334 | 0.97495 | -0.48252 | 6.2843
154 | -0.0020223 | -0.00050684 | 0.0020223 | 0.00050677 | 2.5871e-08 | -7.2236e-08 | 0.0030996 | 0.0030996 | 0.0030996 | 0.97084 | -0.56357 | 0.97085 | -0.5633 | 0.85154
155 | -0.0034364 | -0.00086116 | 0.0034373 | 0.00086067 | 8.9245e-07 | -4.9007e-07 | 0.0052669 | 0.0052665 | 0.0052669 | 0.97085 | -0.5633 | 0.97113 | -0.55785 | 1.4469
156 | -0.0059238 | -0.0014838 | 0.0059244 | 0.001484 | 6.2606e-07 | 1.4991e-07 | 0.0090764 | 0.0090764 | 0.0090764 | 0.97113 | -0.55785 | 0.97124 | -0.55563 | 2.4935
157 | -0.010248 | -0.0025677 | 0.010249 | 0.0025679 | 3.3444e-07 | 1.6927e-07 | 0.015701 | 0.015701 | 0.015701 | 0.97124 | -0.55563 | 0.97127 | -0.55495 | 4.3135
158 | -0.015676 | -0.0039281 | 0.015678 | 0.0039289 | 1.5044e-06 | 8.7673e-07 | 0.024016 | 0.024016 | 0.024016 | 0.97127 | -0.55495 | 0.97138 | -0.55293 | 6.5977
159 | -0.0027443 | -0.00068778 | 0.0027448 | 0.0006871 | 5.5562e-07 | -6.8365e-07 | 0.0042028 | 0.0042024 | 0.0042028 | 0.97163 | -0.54797 | 0.97184 | -0.54372 | 1.1546
160 | 0.017538 | 0.0043979 | -0.017531 | -0.0043934 | 7.698e-06 | 4.5741e-06 | 0.026854 | 0.026854 | 0.026854 | 0.97184 | -0.54372 | 0.97138 | -0.55293 | 7.3776
161 | -0.020283 | -0.005085 | 0.020289 | 0.0050889 | 6.3537e-06 | 3.8486e-06 | 0.031057 | 0.031057 | 0.031057 | 0.97184 | -0.54372 | 0.97217 | -0.53715 | 8.532
162 | 0.025397 | 0.0063711 | -0.025378 | -0.0063592 | 1.9339e-05 | 1.1945e-05 | 0.038673 | 0.038674 | 0.038674 | 0.97725 | -0.43722 | 0.97644 | -0.4532 | 10.6246
163 | -0.0017398 | -0.00043604 | 0.00174 | 0.00043519 | 2.0583e-07 | -8.4322e-07 | 0.0026527 | 0.0026523 | 0.0026527 | 0.97594 | -0.46298 | 0.97607 | -0.46049 | 0.72875
164 | -0.0052714 | -0.0013202 | 0.0052732 | 0.0013205 | 1.8294e-06 | 2.2619e-07 | 0.0080359 | 0.0080356 | 0.0080359 | 0.97607 | -0.46049 | 0.97644 | -0.4532 | 2.2077
165 | -0.26196 | -0.067183 | 0.26217 | 0.06732 | 0.00021471 | 0.00013698 | 0.39149 | 0.39149 | 0.39149 | 0.99706 | -0.055511 | 0.99795 | -0.038626 | 35.8508
166 | -0.013965 | -0.0035004 | 0.013966 | 0.0035008 | 6.4603e-07 | 3.6692e-07 | 0.0214 | 0.0214 | 0.0214 | 0.97106 | -0.55922 | 0.97111 | -0.55825 | 5.8791
167 | 0.010115 | 0.0025354 | -0.010114 | -0.0025351 | 7.5222e-07 | 3.7814e-07 | 0.0155 | 0.0155 | 0.0155 | 0.97106 | -0.55922 | 0.97098 | -0.56079 | 4.2582
168 | -0.015442 | -0.0038708 | 0.015447 | 0.0038733 | 4.2947e-06 | 2.4955e-06 | 0.023662 | 0.023662 | 0.023662 | 0.97111 | -0.55825 | 0.9714 | -0.55242 | 6.5006
169 | 0.007718 | 0.0019345 | -0.0077166 | -0.001934 | 1.3363e-06 | 5.4025e-07 | 0.011828 | 0.011828 | 0.011828 | 0.97098 | -0.56079 | 0.9708 | -0.56442 | 3.2494
170 | -0.015447 | -0.0038733 | 0.015461 | 0.0038818 | 1.4565e-05 | 8.4622e-06 | 0.023662 | 0.023662 | 0.023662 | 0.9714 | -0.55242 | 0.9724 | -0.53265 | 6.5006
171 | 0.0058798 | 0.0014736 | -0.0058794 | -0.0014735 | 3.2365e-07 | 7.5764e-08 | 0.0090124 | 0.0090124 | 0.0090124 | 0.9708 | -0.56442 | 0.97074 | -0.56558 | 2.4759
172 | 0.025014 | 0.0062746 | -0.025012 | -0.0062734 | 1.9992e-06 | 1.2344e-06 | 0.038281 | 0.038281 | 0.038281 | 0.97238 | -0.53313 | 0.97229 | -0.53481 | 10.5167
173 | 0.021528 | 0.0054001 | -0.021525 | -0.0053986 | 2.4004e-06 | 1.4632e-06 | 0.032948 | 0.032948 | 0.032948 | 0.97229 | -0.53481 | 0.97217 | -0.53715 | 9.0517

## res_trafo
| p_hv_mw | q_hv_mvar | p_lv_mw | q_lv_mvar | pl_mw | ql_mvar | i_hv_ka | i_lv_ka | vm_hv_pu | va_hv_degree | vm_lv_pu | va_lv_degree | loading_percent
0 | -1.2729e-15 | -1.3162e-15 | 0.00165 | 1.2699e-07 | 0.00165 | 1.2699e-07 | 5.2857e-17 | 0.0023815 | 0.99998 | 149.9956 | 1 | 0 | 0.2619

## res_ext_grid
| p_mw | q_mvar
0 | 0.53829 | 0.13819

## res_load
| p_mw | q_mvar
0 | 0.0017783 | 0.00044568
1 | 0.0019014 | 0.00047652
2 | 0.0050869 | 0.0012749
3 | 0.0041656 | 0.001044
4 | 0.0026435 | 0.00066253
5 | 0.0012423 | 0.00031135
6 | 0.0011516 | 0.00028862
7 | 0.0038866 | 0.00097408
8 | 0.0010253 | 0.00025695
9 | 0.0026825 | 0.00067229
10 | 0.0016909 | 0.00042378
11 | 0.00125 | 0.00031328
12 | 0.0012495 | 0.00031314
13 | 0.0015714 | 0.00039382
14 | 0.0011246 | 0.00028185
15 | 0.0012049 | 0.00030196
16 | 0.0014358 | 0.00035983
17 | 0.0012256 | 0.00030716
18 | 0.0013023 | 0.00032639
19 | 0.001291 | 0.00032355
20 | 0.0015892 | 0.00039829
21 | 0.0015889 | 0.00039822
22 | 0.0009762 | 0.00024466
23 | 0.0015937 | 0.00039942
24 | 0.0013916 | 0.00034878
25 | 0.0026425 | 0.00066227
26 | 0.0031992 | 0.00080181
27 | 0.0016423 | 0.0004116
28 | 0.0025991 | 0.00065141
29 | 0.0020273 | 0.00050808
30 | 0.002896 | 0.0007258
31 | 0.0048293 | 0.0012103
32 | 0.0019612 | 0.00049152
33 | 0.0039594 | 0.00099232
34 | 0.002625 | 0.0006579
35 | 0.0022652 | 0.00056772
36 | 0.0035382 | 0.00088675
37 | 0.0023495 | 0.00058885
38 | 0.028209 | 0.0070699
39 | 0.00041327 | 0.00010357
40 | 0.0015408 | 0.00038617
41 | 0.0023658 | 0.00059291
42 | 0.00074711 | 0.00018724
43 | 0.005195 | 0.001302
44 | 0.0030043 | 0.00075294
45 | 0.0021338 | 0.00053478
46 | 0.00085662 | 0.00021469
47 | 0.0063099 | 0.0015814
48 | 0.0025532 | 0.0006399
49 | 0.0035416 | 0.0008876
50 | 0.0036154 | 0.00090611
51 | 0.0026659 | 0.00066815
52 | 0.0011183 | 0.00028027
53 | 0.0016167 | 0.00040519
54 | 0.001233 | 0.00030902
55 | 0.0015324 | 0.00038405
56 | 0.001057 | 0.00026491
57 | 0.0062579 | 0.0015684
58 | 0.0013401 | 0.00033587
59 | 0.0028876 | 0.00072371
60 | 0.0052002 | 0.0013033
61 | 0.00202 | 0.00050627
62 | 0.00042114 | 0.00010555
63 | 0.0010818 | 0.00027112
64 | 0.0018448 | 0.00046235
65 | 0.0036997 | 0.00092723
66 | 0.0023288 | 0.00058366
67 | 0.0013143 | 0.00032939
68 | 0.0013114 | 0.00032867
69 | 0.00092711 | 0.00023236
70 | 0.0023351 | 0.00058523
71 | 0.0021519 | 0.00053932
72 | 0.0010036 | 0.00025152
73 | 0.0024055 | 0.00060287
74 | 0.0017867 | 0.00044779
75 | 0.0033155 | 0.00083094
76 | 0.0019255 | 0.00048259
77 | 0.0018259 | 0.00045762
78 | 0.0031487 | 0.00078915
79 | 0.0058446 | 0.0014648
80 | 0.0034184 | 0.00085673
81 | 0.004136 | 0.0010366
82 | 0.0054279 | 0.0013604
83 | 0.0035418 | 0.00088767
84 | 0.0039107 | 0.00098011
85 | 0.0011963 | 0.00029982
86 | 0.010057 | 0.0025206
87 | 0.0010876 | 0.00027257
88 | 0.0024164 | 0.0006056
89 | 0.037998 | 0.0095231
90 | 0.0022553 | 0.00056522
91 | 0.0024049 | 0.00060273
92 | 0.028132 | 0.0070505
93 | 0.0058455 | 0.001465
94 | 0.023937 | 0.0059993
95 | 0.031579 | 0.0079143
96 | 0.0019069 | 0.00047792
97 | 0.0014222 | 0.00035645
98 | 0.0083913 | 0.0021031
99 | 0.00098743 | 0.00024747
100 | 0.0014053 | 0.00035221
101 | 0.001052 | 0.00026366
102 | 0.00098442 | 0.00024672
103 | 0.0027763 | 0.00069581
104 | 0.0016094 | 0.00040336
105 | 0.0017817 | 0.00044655
106 | 0.0023113 | 0.00057927
107 | 0.0044434 | 0.0011136
108 | 0.00081665 | 0.00020467
109 | 0.0011821 | 0.00029625
110 | 0.0018596 | 0.00046606
111 | 0.003094 | 0.00077544
112 | 0.0011483 | 0.00028778
113 | 0.0011855 | 0.00029711
114 | 0.00098813 | 0.00024765
115 | 0.0013349 | 0.00033457
116 | 0.0024506 | 0.00061417
117 | 0.00216 | 0.00054135
118 | 0.0058811 | 0.0014739
119 | 0.0044009 | 0.001103
120 | 0.0022751 | 0.00057019
121 | 0.0020456 | 0.00051267
122 | 0.001383 | 0.0003466
123 | 0.0012595 | 0.00031567
124 | 0.0023375 | 0.00058583
125 | 0.0024455 | 0.0006129
126 | 0.0061095 | 0.0015312
127 | 0.0020223 | 0.00050684
128 | 0.0014141 | 0.0003544
129 | 0.0024865 | 0.00062317
130 | 0.004324 | 0.0010837
131 | 0.0054273 | 0.0013602
132 | 0.0027443 | 0.00068778
133 | 0.0017398 | 0.00043604
134 | 0.0035314 | 0.00088505
135 | 0.020105 | 0.0050387
136 | 0.0019972 | 0.00050056
137 | 0.0025246 | 0.00063272
138 | 0.001892 | 0.00047417
139 | 0.0038503 | 0.00096497
140 | 0.0014764 | 0.00037003
141 | 0.0023963 | 0.00060057
142 | 0.0018369 | 0.00046036
143 | 0.0040776 | 0.0010219
144 | 0.0058794 | 0.0014735
145 | 0.0012166 | 0.00030491
146 | 0.0034845 | 0.00087329
147 | 0.0012359 | 0.00030975
148 | 0.001853 | 0.00046441

## dtypes
| element | column | dtype
0 | bus | name | object
1 | bus | vn_kv | float64
2 | bus | type | object
3 | bus | zone | object
4 | bus | in_service | bool
5 | load | name | object
6 | load | bus | uint32
7 | load | p_mw | float64
8 | load | q_mvar | float64
9 | load | const_z_percent | float64
10 | load | const_i_percent | float64
11 | load | sn_mva | float64
12 | load | scaling | float64
13 | load | in_service | bool
14 | load | type | object
15 | ext_grid | name | object
16 | ext_grid | bus | uint32
17 | ext_grid | vm_pu | float64
18 | ext_grid | va_degree | float64
19 | ext_grid | slack_weight | float64
20 | ext_grid | in_service | bool
21 | line | name | object
22 | line | std_type | object
23 | line | from_bus | uint32
24 | line | to_bus | uint32
25 | line | length_km | float64
26 | line | r_ohm_per_km | float64
27 | line | x_ohm_per_km | float64
28 | line | c_nf_per_km | float64
29 | line | g_us_per_km | float64
30 | line | max_i_ka | float64
31 | line | df | float64
32 | line | parallel | uint32
33 | line | type | object
34 | line | in_service | bool
35 | trafo | name | object
36 | trafo | std_type | object
37 | trafo | hv_bus | uint32
38 | trafo | lv_bus | uint32
39 | trafo | sn_mva | float64
40 | trafo | vn_hv_kv | float64
41 | trafo | vn_lv_kv | float64
42 | trafo | vk_percent | float64
43 | trafo | vkr_percent | float64
44 | trafo | pfe_kw | float64
45 | trafo | i0_percent | float64
46 | trafo | shift_degree | float64
47 | trafo | tap_side | object
48 | trafo | tap_neutral | int32
49 | trafo | tap_min | int32
50 | trafo | tap_max | int32
51 | trafo | tap_step_percent | float64
52 | trafo | tap_step_degree | float64
53 | trafo | tap_pos | int32
54 | trafo | tap_phase_shifter | bool
55 | trafo | parallel | uint32
56 | trafo | df | float64
57 | trafo | in_service | bool
58 | line_geodata | coords | object
59 | bus_geodata | x | float64
60 | bus_geodata | y | float64
61 | bus_geodata | coords | object
62 | res_bus | vm_pu | float64
63 | res_bus | va_degree | float64
64 | res_bus | p_mw | float64
65 | res_bus | q_mvar | float64
66 | res_line | p_from_mw | float64
67 | res_line | q_from_mvar | float64
68 | res_line | p_to_mw | float64
69 | res_line | q_to_mvar | float64
70 | res_line | pl_mw | float64
71 | res_line | ql_mvar | float64
72 | res_line | i_from_ka | float64
73 | res_line | i_to_ka | float64
74 | res_line | i_ka | float64
75 | res_line | vm_from_pu | float64
76 | res_line | va_from_degree | float64
77 | res_line | vm_to_pu | float64
78 | res_line | va_to_degree | float64
79 | res_line | loading_percent | float64
80 | res_trafo | p_hv_mw | float64
81 | res_trafo | q_hv_mvar | float64
82 | res_trafo | p_lv_mw | float64
83 | res_trafo | q_lv_mvar | float64
84 | res_trafo | pl_mw | float64
85 | res_trafo | ql_mvar | float64
86 | res_trafo | i_hv_ka | float64
87 | res_trafo | i_lv_ka | float64
88 | res_trafo | vm_hv_pu | float64
89 | res_trafo | va_hv_degree | float64
90 | res_trafo | vm_lv_pu | float64
91 | res_trafo | va_lv_degree | float64
92 | res_trafo | loading_percent | float64
93 | res_ext_grid | p_mw | float64
94 | res_ext_grid | q_mvar | float64
95 | res_load | p_mw | float64
96 | res_load | q_mvar | float64

## parameters
| version | format_version | converged | OPF_converged | name | f_hz | sn_mva
0 | 2.14.6 | 2.14.0 | TRUE | FALSE |  | 50 | 1