## bus
| name | vn_kv | type | zone | in_service
0 | bus_LV_2546-4_0_3_node_0 | 0.4 | n |  | TRUE
1 | bus_LV_2546-4_0_3_node_1 | 0.4 | n |  | TRUE
2 | bus_LV_2546-4_0_3_node_2 | 0.4 | n |  | TRUE
3 | bus_LV_2546-4_0_3_node_4 | 0.4 | n |  | TRUE
4 | bus_LV_2546-4_0_3_node_3 | 0.4 | n |  | TRUE
5 | bus_LV_2546-4_0_3_node_10 | 0.4 | n |  | TRUE
6 | bus_LV_2546-4_0_3_node_65 | 0.4 | n |  | TRUE
7 | bus_LV_2546-4_0_3_node_11 | 0.4 | n |  | TRUE
8 | bus_LV_2546-4_0_3_node_37 | 0.4 | n |  | TRUE
9 | bus_LV_2546-4_0_3_node_5 | 0.4 | n |  | TRUE
10 | bus_LV_2546-4_0_3_node_6 | 0.4 | n |  | TRUE
11 | bus_LV_2546-4_0_3_node_7 | 0.4 | n |  | TRUE
12 | bus_LV_2546-4_0_3_node_8 | 0.4 | n |  | TRUE
13 | bus_LV_2546-4_0_3_node_9 | 0.4 | n |  | TRUE
14 | bus_LV_2546-4_0_3_node_90 | 0.4 | n |  | TRUE
15 | bus_LV_2546-4_0_3_node_16 | 0.4 | n |  | TRUE
16 | bus_LV_2546-4_0_3_node_43 | 0.4 | n |  | TRUE
17 | bus_LV_2546-4_0_3_node_58 | 0.4 | n |  | TRUE
18 | bus_LV_2546-4_0_3_node_14 | 0.4 | n |  | TRUE
19 | bus_LV_2546-4_0_3_node_32 | 0.4 | n |  | TRUE
20 | bus_LV_2546-4_0_3_node_12 | 0.4 | n |  | TRUE
21 | bus_LV_2546-4_0_3_node_54 | 0.4 | n |  | TRUE
22 | bus_LV_2546-4_0_3_node_81 | 0.4 | n |  | TRUE
23 | bus_LV_2546-4_0_3_node_56 | 0.4 | n |  | TRUE
24 | bus_LV_2546-4_0_3_node_52 | 0.4 | n |  | TRUE
25 | bus_LV_2546-4_0_3_node_99 | 0.4 | n |  | TRUE
26 | bus_LV_2546-4_0_3_node_80 | 0.4 | n |  | TRUE
27 | bus_LV_2546-4_0_3_node_13 | 0.4 | n |  | TRUE
28 | bus_LV_2546-4_0_3_node_15 | 0.4 | n |  | TRUE
29 | bus_LV_2546-4_0_3_node_17 | 0.4 | n |  | TRUE
30 | bus_LV_2546-4_0_3_node_26 | 0.4 | n |  | TRUE
31 | bus_LV_2546-4_0_3_node_57 | 0.4 | n |  | TRUE
32 | bus_LV_2546-4_0_3_node_67 | 0.4 | n |  | TRUE
33 | bus_LV_2546-4_0_3_node_24 | 0.4 | n |  | TRUE
34 | bus_LV_2546-4_0_3_node_18 | 0.4 | n |  | TRUE
35 | bus_LV_2546-4_0_3_node_19 | 0.4 | n |  | TRUE
36 | bus_LV_2546-4_0_3_node_20 | 0.4 | n |  | TRUE
37 | bus_LV_2546-4_0_3_node_21 | 0.4 | n |  | TRUE
38 | bus_LV_2546-4_0_3_node_22 | 0.4 | n |  | TRUE
39 | bus_LV_2546-4_0_3_node_101 | 0.4 | n |  | TRUE
40 | bus_LV_2546-4_0_3_node_91 | 0.4 | n |  | TRUE
41 | bus_LV_2546-4_0_3_node_100 | 0.4 | n |  | TRUE
42 | bus_LV_2546-4_0_3_node_74 | 0.4 | n |  | TRUE
43 | bus_LV_2546-4_0_3_node_75 | 0.4 | n |  | TRUE
44 | bus_LV_2546-4_0_3_node_23 | 0.4 | n |  | TRUE
45 | bus_LV_2546-4_0_3_node_25 | 0.4 | n |  | TRUE
46 | bus_LV_2546-4_0_3_node_27 | 0.4 | n |  | TRUE
47 | bus_LV_2546-4_0_3_node_28 | 0.4 | n |  | TRUE
48 | bus_LV_2546-4_0_3_node_40 | 0.4 | n |  | TRUE
49 | bus_LV_2546-4_0_3_node_94 | 0.4 | n |  | TRUE
50 | bus_LV_2546-4_0_3_node_66 | 0.4 | n |  | TRUE
51 | bus_LV_2546-4_0_3_node_41 | 0.4 | n |  | TRUE
52 | bus_LV_2546-4_0_3_node_95 | 0.4 | n |  | TRUE
53 | bus_LV_2546-4_0_3_node_29 | 0.4 | n |  | TRUE
54 | bus_LV_2546-4_0_3_node_30 | 0.4 | n |  | TRUE
55 | bus_LV_2546-4_0_3_node_31 | 0.4 | n |  | TRUE
56 | bus_LV_2546-4_0_3_node_34 | 0.4 | n |  | TRUE
57 | bus_LV_2546-4_0_3_node_35 | 0.4 | n |  | TRUE
58 | bus_LV_2546-4_0_3_node_36 | 0.4 | n |  | TRUE
59 | bus_LV_2546-4_0_3_node_38 | 0.4 | n |  | TRUE
60 | bus_LV_2546-4_0_3_node_39 | 0.4 | n |  | TRUE
61 | bus_LV_2546-4_0_3_node_71 | 0.4 | n |  | TRUE
62 | bus_LV_2546-4_0_3_node_72 | 0.4 | n |  | TRUE
63 | bus_LV_2546-4_0_3_node_73 | 0.4 | n |  | TRUE
64 | bus_LV_2546-4_0_3_node_44 | 0.4 | n |  | TRUE
65 | bus_LV_2546-4_0_3_node_92 | 0.4 | n |  | TRUE
66 | bus_LV_2546-4_0_3_node_79 | 0.4 | n |  | TRUE
67 | bus_LV_2546-4_0_3_node_76 | 0.4 | n |  | TRUE
68 | bus_LV_2546-4_0_3_node_86 | 0.4 | n |  | TRUE
69 | bus_LV_2546-4_0_3_node_45 | 0.4 | n |  | TRUE
70 | bus_LV_2546-4_0_3_node_46 | 0.4 | n |  | TRUE
71 | bus_LV_2546-4_0_3_node_47 | 0.4 | n |  | TRUE
72 | bus_LV_2546-4_0_3_node_48 | 0.4 | n |  | TRUE
73 | bus_LV_2546-4_0_3_node_49 | 0.4 | n |  | TRUE
74 | bus_LV_2546-4_0_3_node_50 | 0.4 | n |  | TRUE
75 | bus_LV_2546-4_0_3_node_51 | 0.4 | n |  | TRUE
76 | bus_LV_2546-4_0_3_node_53 | 0.4 | n |  | TRUE
77 | bus_LV_2546-4_0_3_node_55 | 0.4 | n |  | TRUE
78 | bus_LV_2546-4_0_3_node_63 | 0.4 | n |  | TRUE
79 | bus_LV_2546-4_0_3_node_61 | 0.4 | n |  | TRUE
80 | bus_LV_2546-4_0_3_node_59 | 0.4 | n |  | TRUE
81 | bus_LV_2546-4_0_3_node_60 | 0.4 | n |  | TRUE
82 | bus_LV_2546-4_0_3_node_88 | 0.4 | n |  | TRUE
83 | bus_LV_2546-4_0_3_node_89 | 0.4 | n |  | TRUE
84 | bus_LV_2546-4_0_3_node_62 | 0.4 | n |  | TRUE
85 | bus_LV_2546-4_0_3_node_64 | 0.4 | n |  | TRUE
86 | bus_LV_2546-4_0_3_node_98 | 0.4 | n |  | TRUE
87 | bus_LV_2546-4_0_3_node_84 | 0.4 | n |  | TRUE
88 | bus_LV_2546-4_0_3_node_68 | 0.4 | n |  | TRUE
89 | bus_LV_2546-4_0_3_node_69 | 0.4 | n |  | TRUE
90 | bus_LV_2546-4_0_3_node_70 | 0.4 | n |  | TRUE
91 | bus_LV_2546-4_0_3_node_87 | 0.4 | n |  | TRUE
92 | bus_LV_2546-4_0_3_node_85 | 0.4 | n |  | TRUE
93 | bus_LV_2546-4_0_3_node_97 | 0.4 | n |  | TRUE
94 | bus_LV_2546-4_0_3_node_82 | 0.4 | n |  | TRUE
95 | bus_LV_2546-4_0_3_node_83 | 0.4 | n |  | TRUE
96 | bus_LV_2546-4_0_3_node_93 | 0.4 | n |  | TRUE
97 | bus_LV_2546-4_0_3_node_96 | 0.4 | n |  | TRUE
98 | bus_LV_2546-4_0_3_node_102 | 0.4 | n |  | TRUE
99 | bus_MV_387_2_node_208 | 20 | n |  | TRUE

## load
| name | bus | p_mw | q_mvar | const_z_percent | const_i_percent | sn_mva | scaling | in_service | type
0 | LV_2546-4_0_3_load_0 | 0 | 9.311e-05 | 2.3336e-05 | 0 | 0 |  | 1 | TRUE | wye
1 | LV_2546-4_0_3_load_1 | 1 | 0.00019019 | 4.7666e-05 | 0 | 0 |  | 1 | TRUE | wye
2 | LV_2546-4_0_3_load_4 | 3 | 0.00018391 | 4.6093e-05 | 0 | 0 |  | 1 | TRUE | wye
3 | LV_2546-4_0_3_load_3 | 4 | 7.8571e-05 | 1.9692e-05 | 0 | 0 |  | 1 | TRUE | wye
4 | LV_2546-4_0_3_load_10 | 5 | 0.00019848 | 4.9743e-05 | 0 | 0 |  | 1 | TRUE | wye
5 | LV_2546-4_0_3_load_65 | 6 | 0.002068 | 0.00051828 | 0 | 0 |  | 1 | TRUE | wye
6 | LV_2546-4_0_3_load_11 | 7 | 0.00052114 | 0.00013061 | 0 | 0 |  | 1 | TRUE | wye
7 | LV_2546-4_0_3_load_5 | 9 | 0.0018114 | 0.00045398 | 0 | 0 |  | 1 | TRUE | wye
8 | LV_2546-4_0_3_load_6 | 10 | 0.00022113 | 5.542e-05 | 0 | 0 |  | 1 | TRUE | wye
9 | LV_2546-4_0_3_load_7 | 11 | 0.0021546 | 0.00053999 | 0 | 0 |  | 1 | TRUE | wye
10 | LV_2546-4_0_3_load_8 | 12 | 0.00082572 | 0.00020695 | 0 | 0 |  | 1 | TRUE | wye
11 | LV_2546-4_0_3_load_90 | 14 | 0.0039814 | 0.00099784 | 0 | 0 |  | 1 | TRUE | wye
12 | LV_2546-4_0_3_load_43 | 16 | 0.00058934 | 0.0001477 | 0 | 0 |  | 1 | TRUE | wye
13 | LV_2546-4_0_3_load_58 | 17 | 0.00032373 | 8.1135e-05 | 0 | 0 |  | 1 | TRUE | wye
14 | LV_2546-4_0_3_load_32 | 19 | 0.00031901 | 7.9951e-05 | 0 | 0 |  | 1 | TRUE | wye
15 | LV_2546-4_0_3_load_81 | 22 | 0.00082402 | 0.00020652 | 0 | 0 |  | 1 | TRUE | wye
16 | LV_2546-4_0_3_load_56 | 23 | 0.0003395 | 8.5087e-05 | 0 | 0 |  | 1 | TRUE | wye
17 | LV_2546-4_0_3_load_52 | 24 | 0.00078024 | 0.00019555 | 0 | 0 |  | 1 | TRUE | wye
18 | LV_2546-4_0_3_load_99 | 25 | 0.00055667 | 0.00013951 | 0 | 0 |  | 1 | TRUE | wye
19 | LV_2546-4_0_3_load_80 | 26 | 0.00015897 | 3.9842e-05 | 0 | 0 |  | 1 | TRUE | wye
20 | LV_2546-4_0_3_load_13 | 27 | 0.0015511 | 0.00038875 | 0 | 0 |  | 1 | TRUE | wye
21 | LV_2546-4_0_3_load_15 | 28 | 0.0028704 | 0.00071939 | 0 | 0 |  | 1 | TRUE | wye
22 | LV_2546-4_0_3_load_17 | 29 | 0.00029783 | 7.4643e-05 | 0 | 0 |  | 1 | TRUE | wye
23 | LV_2546-4_0_3_load_57 | 31 | 0.0020447 | 0.00051246 | 0 | 0 |  | 1 | TRUE | wye
24 | LV_2546-4_0_3_load_67 | 32 | 0.002801 | 0.00070199 | 0 | 0 |  | 1 | TRUE | wye
25 | LV_2546-4_0_3_load_24 | 33 | 0.0015638 | 0.00039192 | 0 | 0 |  | 1 | TRUE | wye
26 | LV_2546-4_0_3_load_18 | 34 | 0.00079286 | 0.00019871 | 0 | 0 |  | 1 | TRUE | wye
27 | LV_2546-4_0_3_load_19 | 35 | 0.00030464 | 7.6351e-05 | 0 | 0 |  | 1 | TRUE | wye
28 | LV_2546-4_0_3_load_21 | 37 | 0.00051296 | 0.00012856 | 0 | 0 |  | 1 | TRUE | wye
29 | LV_2546-4_0_3_load_101 | 39 | 0.00054215 | 0.00013587 | 0 | 0 |  | 1 | TRUE | wye
30 | LV_2546-4_0_3_load_100 | 41 | 0.00053898 | 0.00013508 | 0 | 0 |  | 1 | TRUE | wye
31 | LV_2546-4_0_3_load_74 | 42 | 0.00081566 | 0.00020442 | 0 | 0 |  | 1 | TRUE | wye
32 | LV_2546-4_0_3_load_75 | 43 | 0.00085044 | 0.00021314 | 0 | 0 |  | 1 | TRUE | wye
33 | LV_2546-4_0_3_load_23 | 44 | 0.00049365 | 0.00012372 | 0 | 0 |  | 1 | TRUE | wye
34 | LV_2546-4_0_3_load_27 | 46 | 0.0012506 | 0.00031343 | 0 | 0 |  | 1 | TRUE | wye
35 | LV_2546-4_0_3_load_28 | 47 | 0.00089858 | 0.0002252 | 0 | 0 |  | 1 | TRUE | wye
36 | LV_2546-4_0_3_load_40 | 48 | 0.00081574 | 0.00020444 | 0 | 0 |  | 1 | TRUE | wye
37 | LV_2546-4_0_3_load_94 | 49 | 0.00089673 | 0.00022474 | 0 | 0 |  | 1 | TRUE | wye
38 | LV_2546-4_0_3_load_66 | 50 | 0.002315 | 0.00058019 | 0 | 0 |  | 1 | TRUE | wye
39 | LV_2546-4_0_3_load_41 | 51 | 0.0024024 | 0.0006021 | 0 | 0 |  | 1 | TRUE | wye
40 | LV_2546-4_0_3_load_29 | 53 | 0.0010856 | 0.00027208 | 0 | 0 |  | 1 | TRUE | wye
41 | LV_2546-4_0_3_load_30 | 54 | 0.0025914 | 0.00064947 | 0 | 0 |  | 1 | TRUE | wye
42 | LV_2546-4_0_3_load_31 | 55 | 0.0017992 | 0.00045091 | 0 | 0 |  | 1 | TRUE | wye
43 | LV_2546-4_0_3_load_34 | 56 | 0.00056506 | 0.00014162 | 0 | 0 |  | 1 | TRUE | wye
44 | LV_2546-4_0_3_load_35 | 57 | 0.0012559 | 0.00031477 | 0 | 0 |  | 1 | TRUE | wye
45 | LV_2546-4_0_3_load_38 | 59 | 0.0034441 | 0.00086317 | 0 | 0 |  | 1 | TRUE | wye
46 | LV_2546-4_0_3_load_39 | 60 | 0.0042481 | 0.0010647 | 0 | 0 |  | 1 | TRUE | wye
47 | LV_2546-4_0_3_load_72 | 62 | 0.0013998 | 0.00035081 | 0 | 0 |  | 1 | TRUE | wye
48 | LV_2546-4_0_3_load_73 | 63 | 0.00042958 | 0.00010766 | 0 | 0 |  | 1 | TRUE | wye
49 | LV_2546-4_0_3_load_44 | 64 | 0.0019677 | 0.00049314 | 0 | 0 |  | 1 | TRUE | wye
50 | LV_2546-4_0_3_load_92 | 65 | 0.011747 | 0.002944 | 0 | 0 |  | 1 | TRUE | wye
51 | LV_2546-4_0_3_load_79 | 66 | 0.00055222 | 0.0001384 | 0 | 0 |  | 1 | TRUE | wye
52 | LV_2546-4_0_3_load_76 | 67 | 0.00072814 | 0.00018249 | 0 | 0 |  | 1 | TRUE | wye
53 | LV_2546-4_0_3_load_45 | 69 | 0.0019731 | 0.00049451 | 0 | 0 |  | 1 | TRUE | wye
54 | LV_2546-4_0_3_load_46 | 70 | 0.0011123 | 0.00027876 | 0 | 0 |  | 1 | TRUE | wye
55 | LV_2546-4_0_3_load_47 | 71 | 0.00054634 | 0.00013693 | 0 | 0 |  | 1 | TRUE | wye
56 | LV_2546-4_0_3_load_48 | 72 | 0.00073564 | 0.00018437 | 0 | 0 |  | 1 | TRUE | wye
57 | LV_2546-4_0_3_load_49 | 73 | 0.00056484 | 0.00014156 | 0 | 0 |  | 1 | TRUE | wye
58 | LV_2546-4_0_3_load_50 | 74 | 0.00054087 | 0.00013556 | 0 | 0 |  | 1 | TRUE | wye
59 | LV_2546-4_0_3_load_51 | 75 | 0.00096608 | 0.00024212 | 0 | 0 |  | 1 | TRUE | wye
60 | LV_2546-4_0_3_load_53 | 76 | 0.00058961 | 0.00014777 | 0 | 0 |  | 1 | TRUE | wye
61 | LV_2546-4_0_3_load_55 | 77 | 0.0011763 | 0.00029481 | 0 | 0 |  | 1 | TRUE | wye
62 | LV_2546-4_0_3_load_63 | 78 | 0.00051012 | 0.00012785 | 0 | 0 |  | 1 | TRUE | wye
63 | LV_2546-4_0_3_load_61 | 79 | 7.5701e-05 | 1.8972e-05 | 0 | 0 |  | 1 | TRUE | wye
64 | LV_2546-4_0_3_load_59 | 80 | 0.0013102 | 0.00032836 | 0 | 0 |  | 1 | TRUE | wye
65 | LV_2546-4_0_3_load_60 | 81 | 0.00028831 | 7.2257e-05 | 0 | 0 |  | 1 | TRUE | wye
66 | LV_2546-4_0_3_load_88 | 82 | 0.00069514 | 0.00017422 | 0 | 0 |  | 1 | TRUE | wye
67 | LV_2546-4_0_3_load_89 | 83 | 0.0017489 | 0.00043832 | 0 | 0 |  | 1 | TRUE | wye
68 | LV_2546-4_0_3_load_62 | 84 | 0.00015663 | 3.9256e-05 | 0 | 0 |  | 1 | TRUE | wye
69 | LV_2546-4_0_3_load_64 | 85 | 0.00025308 | 6.3427e-05 | 0 | 0 |  | 1 | TRUE | wye
70 | LV_2546-4_0_3_load_98 | 86 | 0.00020699 | 5.1876e-05 | 0 | 0 |  | 1 | TRUE | wye
71 | LV_2546-4_0_3_load_84 | 87 | 0.00022734 | 5.6976e-05 | 0 | 0 |  | 1 | TRUE | wye
72 | LV_2546-4_0_3_load_69 | 89 | 0.0014804 | 0.00037102 | 0 | 0 |  | 1 | TRUE | wye
73 | LV_2546-4_0_3_load_70 | 90 | 0.00046001 | 0.00011529 | 0 | 0 |  | 1 | TRUE | wye
74 | LV_2546-4_0_3_load_87 | 91 | 0.0025526 | 0.00063974 | 0 | 0 |  | 1 | TRUE | wye
75 | LV_2546-4_0_3_load_85 | 92 | 0.00031855 | 7.9836e-05 | 0 | 0 |  | 1 | TRUE | wye
76 | LV_2546-4_0_3_load_82 | 94 | 0.0022305 | 0.00055901 | 0 | 0 |  | 1 | TRUE | wye
77 | LV_2546-4_0_3_load_93 | 96 | 0.0017536 | 0.0004395 | 0 | 0 |  | 1 | TRUE | wye
78 | LV_2546-4_0_3_load_96 | 97 | 0.0011837 | 0.00029667 | 0 | 0 |  | 1 | TRUE | wye
79 | LV_2546-4_0_3_load_102 | 98 | 0.00052045 | 0.00013044 | 0 | 0 |  | 1 | TRUE | wye

## ext_grid
| name | bus | vm_pu | va_degree | slack_weight | in_service
0 |  | 61 | 1 | 0 | 1 | TRUE

## line
| name | std_type | from_bus | to_bus | length_km | r_ohm_per_km | x_ohm_per_km | c_nf_per_km | g_us_per_km | max_i_ka | df | parallel | type | in_service
0 | LV_2546-4_0_3_line_0 |  | 0 | 1 | 0.023994 | 0.125 | 0.08 | 261 | 0 | 0.364 | 1 | 1 | cs | TRUE
1 | LV_2546-4_0_3_line_1 |  | 0 | 2 | 0.011946 | 0.125 | 0.08 | 261 | 0 | 0.364 | 1 | 1 | cs | TRUE
2 | LV_2546-4_0_3_line_2 |  | 2 | 3 | 0.024778 | 0.125 | 0.08 | 261 | 0 | 0.364 | 1 | 1 | cs | TRUE
3 | LV_2546-4_0_3_line_3 |  | 3 | 6 | 0.02262 | 0.125 | 0.08 | 261 | 0 | 0.364 | 1 | 1 | cs | TRUE
4 | LV_2546-4_0_3_line_4 |  | 4 | 5 | 0.0057287 | 0.125 | 0.08 | 261 | 0 | 0.364 | 1 | 1 | cs | TRUE
5 | LV_2546-4_0_3_line_5 |  | 5 | 7 | 0.018867 | 0.125 | 0.08 | 261 | 0 | 0.364 | 1 | 1 | cs | TRUE
6 | LV_2546-4_0_3_line_6 |  | 6 | 8 | 0.084491 | 0.125 | 0.08 | 261 | 0 | 0.364 | 1 | 1 | cs | TRUE
7 | LV_2546-4_0_3_line_7 |  | 7 | 20 | 0.0048629 | 0.125 | 0.08 | 261 | 0 | 0.364 | 1 | 1 | cs | TRUE
8 | LV_2546-4_0_3_line_8 |  | 8 | 61 | 0.027839 | 0.125 | 0.08 | 261 | 0 | 0.364 | 1 | 1 | cs | TRUE
9 | LV_2546-4_0_3_line_9 |  | 8 | 62 | 0.046017 | 0.125 | 0.08 | 261 | 0 | 0.364 | 1 | 1 | cs | TRUE
10 | LV_2546-4_0_3_line_10 |  | 8 | 63 | 0.12479 | 0.125 | 0.08 | 261 | 0 | 0.364 | 1 | 1 | cs | TRUE
11 | LV_2546-4_0_3_line_11 |  | 8 | 57 | 0.052833 | 0.125 | 0.08 | 261 | 0 | 0.364 | 1 | 1 | cs | TRUE
12 | LV_2546-4_0_3_line_12 |  | 9 | 10 | 0.0017573 | 0.125 | 0.08 | 261 | 0 | 0.364 | 1 | 1 | cs | TRUE
13 | LV_2546-4_0_3_line_13 |  | 9 | 11 | 0.028479 | 0.125 | 0.08 | 261 | 0 | 0.364 | 1 | 1 | cs | TRUE
14 | LV_2546-4_0_3_line_14 |  | 10 | 12 | 0.010466 | 0.125 | 0.08 | 261 | 0 | 0.364 | 1 | 1 | cs | TRUE
15 | LV_2546-4_0_3_line_15 |  | 11 | 13 | 0.021366 | 0.125 | 0.08 | 261 | 0 | 0.364 | 1 | 1 | cs | TRUE
16 | LV_2546-4_0_3_line_16 |  | 12 | 14 | 0.010094 | 0.125 | 0.08 | 261 | 0 | 0.364 | 1 | 1 | cs | TRUE
17 | LV_2546-4_0_3_line_17 |  | 13 | 15 | 0.11369 | 0.125 | 0.08 | 261 | 0 | 0.364 | 1 | 1 | cs | TRUE
18 | LV_2546-4_0_3_line_18 |  | 13 | 16 | 0.041022 | 0.125 | 0.08 | 261 | 0 | 0.364 | 1 | 1 | cs | TRUE
19 | LV_2546-4_0_3_line_19 |  | 15 | 17 | 0.036622 | 0.125 | 0.08 | 261 | 0 | 0.364 | 1 | 1 | cs | TRUE
20 | LV_2546-4_0_3_line_20 |  | 15 | 18 | 0.026449 | 0.125 | 0.08 | 261 | 0 | 0.364 | 1 | 1 | cs | TRUE
21 | LV_2546-4_0_3_line_21 |  | 16 | 19 | 5.5626e-06 | 0.125 | 0.08 | 261 | 0 | 0.364 | 1 | 1 | cs | TRUE
22 | LV_2546-4_0_3_line_22 |  | 17 | 31 | 0.00013042 | 0.125 | 0.08 | 261 | 0 | 0.364 | 1 | 1 | cs | TRUE
23 | LV_2546-4_0_3_line_23 |  | 18 | 29 | 0.040047 | 0.125 | 0.08 | 261 | 0 | 0.364 | 1 | 1 | cs | TRUE
24 | LV_2546-4_0_3_line_24 |  | 18 | 27 | 0.029512 | 0.125 | 0.08 | 261 | 0 | 0.364 | 1 | 1 | cs | TRUE
25 | LV_2546-4_0_3_line_25 |  | 19 | 54 | 0.01735 | 0.125 | 0.08 | 261 | 0 | 0.364 | 1 | 1 | cs | TRUE
26 | LV_2546-4_0_3_line_26 |  | 20 | 21 | 0.018166 | 0.125 | 0.08 | 261 | 0 | 0.364 | 1 | 1 | cs | TRUE
27 | LV_2546-4_0_3_line_27 |  | 20 | 22 | 0.065432 | 0.125 | 0.08 | 261 | 0 | 0.364 | 1 | 1 | cs | TRUE
28 | LV_2546-4_0_3_line_28 |  | 21 | 23 | 0.041984 | 0.125 | 0.08 | 261 | 0 | 0.364 | 1 | 1 | cs | TRUE
29 | LV_2546-4_0_3_line_29 |  | 21 | 24 | 0.12587 | 0.125 | 0.08 | 261 | 0 | 0.364 | 1 | 1 | cs | TRUE
30 | LV_2546-4_0_3_line_30 |  | 22 | 25 | 0.15347 | 0.125 | 0.08 | 261 | 0 | 0.364 | 1 | 1 | cs | TRUE
31 | LV_2546-4_0_3_line_31 |  | 22 | 26 | 0.048209 | 0.125 | 0.08 | 261 | 0 | 0.364 | 1 | 1 | cs | TRUE
32 | LV_2546-4_0_3_line_32 |  | 24 | 76 | 0.0015781 | 0.125 | 0.08 | 261 | 0 | 0.364 | 1 | 1 | cs | TRUE
33 | LV_2546-4_0_3_line_33 |  | 25 | 41 | 0.0011603 | 0.125 | 0.08 | 261 | 0 | 0.364 | 1 | 1 | cs | TRUE
34 | LV_2546-4_0_3_line_34 |  | 26 | 70 | 0.0046147 | 0.125 | 0.08 | 261 | 0 | 0.364 | 1 | 1 | cs | TRUE
35 | LV_2546-4_0_3_line_35 |  | 27 | 28 | 0.013669 | 0.125 | 0.08 | 261 | 0 | 0.364 | 1 | 1 | cs | TRUE
36 | LV_2546-4_0_3_line_36 |  | 29 | 30 | 0.038254 | 0.125 | 0.08 | 261 | 0 | 0.364 | 1 | 1 | cs | TRUE
37 | LV_2546-4_0_3_line_37 |  | 30 | 32 | 0.028083 | 0.125 | 0.08 | 261 | 0 | 0.364 | 1 | 1 | cs | TRUE
38 | LV_2546-4_0_3_line_38 |  | 30 | 33 | 0.018813 | 0.125 | 0.08 | 261 | 0 | 0.364 | 1 | 1 | cs | TRUE
39 | LV_2546-4_0_3_line_39 |  | 31 | 80 | 0.032166 | 0.125 | 0.08 | 261 | 0 | 0.364 | 1 | 1 | cs | TRUE
40 | LV_2546-4_0_3_line_40 |  | 32 | 50 | 0.0031427 | 0.125 | 0.08 | 261 | 0 | 0.364 | 1 | 1 | cs | TRUE
41 | LV_2546-4_0_3_line_41 |  | 33 | 44 | 0.020265 | 0.125 | 0.08 | 261 | 0 | 0.364 | 1 | 1 | cs | TRUE
42 | LV_2546-4_0_3_line_42 |  | 34 | 35 | 0.047218 | 0.125 | 0.08 | 261 | 0 | 0.364 | 1 | 1 | cs | TRUE
43 | LV_2546-4_0_3_line_43 |  | 34 | 36 | 0.043062 | 0.125 | 0.08 | 261 | 0 | 0.364 | 1 | 1 | cs | TRUE
44 | LV_2546-4_0_3_line_44 |  | 35 | 37 | 0.029598 | 0.125 | 0.08 | 261 | 0 | 0.364 | 1 | 1 | cs | TRUE
45 | LV_2546-4_0_3_line_45 |  | 36 | 38 | 0.051836 | 0.125 | 0.08 | 261 | 0 | 0.364 | 1 | 1 | cs | TRUE
46 | LV_2546-4_0_3_line_46 |  | 37 | 40 | 0.051987 | 0.125 | 0.08 | 261 | 0 | 0.364 | 1 | 1 | cs | TRUE
47 | LV_2546-4_0_3_line_47 |  | 38 | 42 | 0.044144 | 0.125 | 0.08 | 261 | 0 | 0.364 | 1 | 1 | cs | TRUE
48 | LV_2546-4_0_3_line_48 |  | 39 | 40 | 0.82405 | 0.125 | 0.08 | 261 | 0 | 0.364 | 1 | 1 | cs | TRUE
49 | LV_2546-4_0_3_line_49 |  | 39 | 41 | 0.001161 | 0.125 | 0.08 | 261 | 0 | 0.364 | 1 | 1 | cs | TRUE
50 | LV_2546-4_0_3_line_50 |  | 42 | 43 | 0.026085 | 0.125 | 0.08 | 261 | 0 | 0.364 | 1 | 1 | cs | TRUE
51 | LV_2546-4_0_3_line_51 |  | 44 | 45 | 0.02342 | 0.125 | 0.08 | 261 | 0 | 0.364 | 1 | 1 | cs | TRUE
52 | LV_2546-4_0_3_line_52 |  | 45 | 46 | 0.028063 | 0.125 | 0.08 | 261 | 0 | 0.364 | 1 | 1 | cs | TRUE
53 | LV_2546-4_0_3_line_53 |  | 45 | 47 | 0.011334 | 0.125 | 0.08 | 261 | 0 | 0.364 | 1 | 1 | cs | TRUE
54 | LV_2546-4_0_3_line_54 |  | 46 | 48 | 0.0070632 | 0.125 | 0.08 | 261 | 0 | 0.364 | 1 | 1 | cs | TRUE
55 | LV_2546-4_0_3_line_55 |  | 47 | 49 | 0.01356 | 0.125 | 0.08 | 261 | 0 | 0.364 | 1 | 1 | cs | TRUE
56 | LV_2546-4_0_3_line_56 |  | 48 | 51 | 0.008957 | 0.125 | 0.08 | 261 | 0 | 0.364 | 1 | 1 | cs | TRUE
57 | LV_2546-4_0_3_line_57 |  | 49 | 52 | 0.013767 | 0.125 | 0.08 | 261 | 0 | 0.364 | 1 | 1 | cs | TRUE
58 | LV_2546-4_0_3_line_58 |  | 50 | 88 | 0.005811 | 0.125 | 0.08 | 261 | 0 | 0.364 | 1 | 1 | cs | TRUE
59 | LV_2546-4_0_3_line_59 |  | 52 | 93 | 0.008654 | 0.125 | 0.08 | 261 | 0 | 0.364 | 1 | 1 | cs | TRUE
60 | LV_2546-4_0_3_line_60 |  | 52 | 63 | 0.052061 | 0.125 | 0.08 | 261 | 0 | 0.364 | 1 | 1 | cs | TRUE
61 | LV_2546-4_0_3_line_61 |  | 53 | 54 | 0.022278 | 0.125 | 0.08 | 261 | 0 | 0.364 | 1 | 1 | cs | TRUE
62 | LV_2546-4_0_3_line_62 |  | 53 | 55 | 0.011666 | 0.125 | 0.08 | 261 | 0 | 0.364 | 1 | 1 | cs | TRUE
63 | LV_2546-4_0_3_line_63 |  | 56 | 57 | 0.022468 | 0.125 | 0.08 | 261 | 0 | 0.364 | 1 | 1 | cs | TRUE
64 | LV_2546-4_0_3_line_64 |  | 56 | 58 | 0.063849 | 0.125 | 0.08 | 261 | 0 | 0.364 | 1 | 1 | cs | TRUE
65 | LV_2546-4_0_3_line_65 |  | 58 | 59 | 0.038803 | 0.125 | 0.08 | 261 | 0 | 0.364 | 1 | 1 | cs | TRUE
66 | LV_2546-4_0_3_line_66 |  | 58 | 60 | 0.013938 | 0.125 | 0.08 | 261 | 0 | 0.364 | 1 | 1 | cs | TRUE
67 | LV_2546-4_0_3_line_67 |  | 59 | 64 | 0.027218 | 0.125 | 0.08 | 261 | 0 | 0.364 | 1 | 1 | cs | TRUE
68 | LV_2546-4_0_3_line_68 |  | 60 | 65 | 0.016542 | 0.125 | 0.08 | 261 | 0 | 0.364 | 1 | 1 | cs | TRUE
69 | LV_2546-4_0_3_line_69 |  | 61 | 66 | 0.014193 | 0.125 | 0.08 | 261 | 0 | 0.364 | 1 | 1 | cs | TRUE
70 | LV_2546-4_0_3_line_70 |  | 61 | 67 | 0.020367 | 0.125 | 0.08 | 261 | 0 | 0.364 | 1 | 1 | cs | TRUE
71 | LV_2546-4_0_3_line_71 |  | 62 | 68 | 0.010095 | 0.125 | 0.08 | 261 | 0 | 0.364 | 1 | 1 | cs | TRUE
72 | LV_2546-4_0_3_line_72 |  | 64 | 69 | 0.0068157 | 0.125 | 0.08 | 261 | 0 | 0.364 | 1 | 1 | cs | TRUE
73 | LV_2546-4_0_3_line_73 |  | 66 | 74 | 0.024956 | 0.125 | 0.08 | 261 | 0 | 0.364 | 1 | 1 | cs | TRUE
74 | LV_2546-4_0_3_line_74 |  | 68 | 91 | 0.030984 | 0.125 | 0.08 | 261 | 0 | 0.364 | 1 | 1 | cs | TRUE
75 | LV_2546-4_0_3_line_75 |  | 68 | 92 | 0.06422 | 0.125 | 0.08 | 261 | 0 | 0.364 | 1 | 1 | cs | TRUE
76 | LV_2546-4_0_3_line_76 |  | 69 | 70 | 0.017279 | 0.125 | 0.08 | 261 | 0 | 0.364 | 1 | 1 | cs | TRUE
77 | LV_2546-4_0_3_line_77 |  | 71 | 72 | 0.011477 | 0.125 | 0.08 | 261 | 0 | 0.364 | 1 | 1 | cs | TRUE
78 | LV_2546-4_0_3_line_78 |  | 71 | 73 | 0.025321 | 0.125 | 0.08 | 261 | 0 | 0.364 | 1 | 1 | cs | TRUE
79 | LV_2546-4_0_3_line_79 |  | 72 | 74 | 0.01367 | 0.125 | 0.08 | 261 | 0 | 0.364 | 1 | 1 | cs | TRUE
80 | LV_2546-4_0_3_line_80 |  | 73 | 75 | 0.005121 | 0.125 | 0.08 | 261 | 0 | 0.364 | 1 | 1 | cs | TRUE
81 | LV_2546-4_0_3_line_81 |  | 76 | 77 | 0.0044097 | 0.125 | 0.08 | 261 | 0 | 0.364 | 1 | 1 | cs | TRUE
82 | LV_2546-4_0_3_line_82 |  | 77 | 78 | 0.0055935 | 0.125 | 0.08 | 261 | 0 | 0.364 | 1 | 1 | cs | TRUE
83 | LV_2546-4_0_3_line_83 |  | 78 | 79 | 0.007048 | 0.125 | 0.08 | 261 | 0 | 0.364 | 1 | 1 | cs | TRUE
84 | LV_2546-4_0_3_line_84 |  | 79 | 84 | 9.8985e-05 | 0.125 | 0.08 | 261 | 0 | 0.364 | 1 | 1 | cs | TRUE
85 | LV_2546-4_0_3_line_85 |  | 80 | 81 | 0.02352 | 0.125 | 0.08 | 261 | 0 | 0.364 | 1 | 1 | cs | TRUE
86 | LV_2546-4_0_3_line_86 |  | 81 | 82 | 0.011512 | 0.125 | 0.08 | 261 | 0 | 0.364 | 1 | 1 | cs | TRUE
87 | LV_2546-4_0_3_line_87 |  | 82 | 83 | 0.021035 | 0.125 | 0.08 | 261 | 0 | 0.364 | 1 | 1 | cs | TRUE
88 | LV_2546-4_0_3_line_88 |  | 83 | 96 | 0.034389 | 0.125 | 0.08 | 261 | 0 | 0.364 | 1 | 1 | cs | TRUE
89 | LV_2546-4_0_3_line_89 |  | 84 | 85 | 0.0011207 | 0.125 | 0.08 | 261 | 0 | 0.364 | 1 | 1 | cs | TRUE
90 | LV_2546-4_0_3_line_90 |  | 85 | 86 | 0.0035495 | 0.125 | 0.08 | 261 | 0 | 0.364 | 1 | 1 | cs | TRUE
91 | LV_2546-4_0_3_line_91 |  | 86 | 87 | 0.10057 | 0.125 | 0.08 | 261 | 0 | 0.364 | 1 | 1 | cs | TRUE
92 | LV_2546-4_0_3_line_92 |  | 87 | 95 | 0.058908 | 0.125 | 0.08 | 261 | 0 | 0.364 | 1 | 1 | cs | TRUE
93 | LV_2546-4_0_3_line_93 |  | 88 | 89 | 0.02543 | 0.125 | 0.08 | 261 | 0 | 0.364 | 1 | 1 | cs | TRUE
94 | LV_2546-4_0_3_line_94 |  | 88 | 90 | 0.020274 | 0.125 | 0.08 | 261 | 0 | 0.364 | 1 | 1 | cs | TRUE
95 | LV_2546-4_0_3_line_95 |  | 93 | 98 | 0.030141 | 0.125 | 0.08 | 261 | 0 | 0.364 | 1 | 1 | cs | TRUE
96 | LV_2546-4_0_3_line_96 |  | 94 | 95 | 0.040787 | 0.125 | 0.08 | 261 | 0 | 0.364 | 1 | 1 | cs | TRUE
97 | LV_2546-4_0_3_line_97 |  | 96 | 97 | 0.0042613 | 0.125 | 0.08 | 261 | 0 | 0.364 | 1 | 1 | cs | TRUE

## trafo
| name | std_type | hv_bus | lv_bus | sn_mva | vn_hv_kv | vn_lv_kv | vk_percent | vkr_percent | pfe_kw | i0_percent | shift_degree | tap_side | tap_neutral | tap_min | tap_max | tap_step_percent | tap_step_degree | tap_pos | tap_phase_shifter | parallel | df | in_service
0 | LV_2546-4_0_3_trafo_71 | 0.63 MVA 20/0.4 kV | 99 | 61 | 0.63 | 20 | 0.4 | 6 | 1.206 | 1.65 | 0.2619 | 150 | hv | 0 | -2 | 2 | 2.5 | 0 | 0 | FALSE | 1 | 1 | TRUE

## line_geodata
| x0 | y0 | x1 | y1 | x2 | y2 | x3 | y3 | x4 | y4 | x5 | y5 | x6 | y6 | x7 | y7
0 | 2597607.9345 | 1224012.6362 | 2597583.9466 | 1224012.1011
1 | 2597619.878 | 1224012.9027 | 2597607.9345 | 1224012.6362
2 | 2597619.878 | 1224012.9027 | 2597629.5736 | 1223990.1
3 | 2597629.5736 | 1223990.1 | 2597631.4142 | 1223985.7711 | 2597638.7204 | 1223969.4125
4 | 2597582.0372 | 1224096.2962 | 2597584.4044 | 1224091.0794
5 | 2597582.0372 | 1224096.2962 | 2597574.241 | 1224113.4775
6 | 2597673.1761 | 1223892.2664 | 2597638.7204 | 1223969.4125
7 | 2597572.2316 | 1224117.9058 | 2597574.241 | 1224113.4775
8 | 2597645.2819 | 1223893.4784 | 2597673.1761 | 1223892.2664
9 | 2597673.1761 | 1223892.2664 | 2597667.7358 | 1223882.7519 | 2597661.8261 | 1223874.7274 | 2597648.2638 | 1223861.4808 | 2597644.1041 | 1223856.9742
10 | 2597673.1761 | 1223892.2664 | 2597677.0835 | 1223880.0799 | 2597680.9111 | 1223857.6987 | 2597680.6906 | 1223837.4648 | 2597678.6289 | 1223820.0778 | 2597675.9956 | 1223795.6869 | 2597676.4815 | 1223778.3878 | 2597677.2169 | 1223768.7073
11 | 2597673.1761 | 1223892.2664 | 2597701.6202 | 1223936.7893
12 | 2597470.9217 | 1223627.427 | 2597472.1117 | 1223628.72 | 2597472.1117 | 1223628.72
13 | 2597470.9217 | 1223627.427 | 2597451.6368 | 1223606.4716
14 | 2597472.1117 | 1223628.72 | 2597473.2989 | 1223638.5141 | 2597473.099 | 1223639.0802
15 | 2597444.0987 | 1223586.8302 | 2597445.9989 | 1223596.9797 | 2597451.6368 | 1223606.4716 | 2597451.6368 | 1223606.4716
16 | 2597469.7395 | 1223648.5993 | 2597473.099 | 1223639.0802
17 | 2597444.0987 | 1223586.8302 | 2597479.1046 | 1223580.7447 | 2597505.0574 | 1223575.8194 | 2597522.268 | 1223571.8097 | 2597531.2381 | 1223571.6057 | 2597537.0389 | 1223571.959 | 2597542.8552 | 1223573.1239 | 2597554.8911 | 1223578.911
18 | 2597444.0987 | 1223586.8302 | 2597412.0722 | 1223591.3137 | 2597403.5015 | 1223592.7063
19 | 2597554.8911 | 1223578.911 | 2597536.5264 | 1223610.5961
20 | 2597554.8911 | 1223578.911 | 2597578.5081 | 1223590.9525
21 | 2597403.496 | 1223592.7072 | 2597403.5015 | 1223592.7063
22 | 2597536.5264 | 1223610.5961 | 2597536.461 | 1223610.7089
23 | 2597578.5081 | 1223590.9525 | 2597599.8957 | 1223602.8171 | 2597609.498 | 1223609.6838 | 2597612.4169 | 1223612.0913
24 | 2597578.5081 | 1223590.9525 | 2597565.6776 | 1223617.5293
25 | 2597403.496 | 1223592.7072 | 2597386.3703 | 1223595.4899
26 | 2597572.2316 | 1224117.9058 | 2597565.0207 | 1224134.5852
27 | 2597572.2316 | 1224117.9058 | 2597588.2568 | 1224111.2953 | 2597621.3975 | 1224094.0048 | 2597630.693 | 1224088.6717
28 | 2597565.0207 | 1224134.5852 | 2597526.3598 | 1224118.2138
29 | 2597565.0207 | 1224134.5852 | 2597514.3111 | 1224249.786
30 | 2597630.693 | 1224088.6717 | 2597694.4324 | 1224228.2766
31 | 2597671.6457 | 1224063.2869 | 2597651.2025 | 1224076.9049 | 2597630.693 | 1224088.6717
32 | 2597514.3111 | 1224249.786 | 2597513.6753 | 1224251.2304
33 | 2597694.4324 | 1224228.2766 | 2597695.371 | 1224228.9588
34 | 2597671.6457 | 1224063.2869 | 2597675.4863 | 1224060.7285
35 | 2597559.7351 | 1223629.8386 | 2597565.6776 | 1223617.5293
36 | 2597640.575 | 1223637.9096 | 2597627.0119 | 1223624.1294 | 2597612.4169 | 1223612.0913
37 | 2597640.575 | 1223637.9096 | 2597627.5054 | 1223662.7664
38 | 2597640.575 | 1223637.9096 | 2597654.276 | 1223650.8018
39 | 2597536.461 | 1223610.7089 | 2597523.5151 | 1223633.0447 | 2597521.5841 | 1223639.0935
40 | 2597626.0428 | 1223665.548 | 2597627.5054 | 1223662.7664
41 | 2597654.276 | 1223650.8018 | 2597665.1515 | 1223661.0353 | 2597669.175 | 1223664.5342
42 | 2598500.4284 | 1224627.4286 | 2598508.4435 | 1224633.1081 | 2598518.5125 | 1224637.5747 | 2598534.2519 | 1224640.9726 | 2598544.3834 | 1224642.7
43 | 2598582.0027 | 1224659.2044 | 2598577.9983 | 1224653.0018 | 2598572.0763 | 1224648.6674 | 2598553.198 | 1224644.2029 | 2598544.3834 | 1224642.7
44 | 2598500.4284 | 1224627.4286 | 2598498.1236 | 1224625.7954 | 2598486.7561 | 1224613.5913 | 2598480.9578 | 1224605.3274
45 | 2598582.0027 | 1224659.2044 | 2598591.0833 | 1224653.0986 | 2598610.0749 | 1224625.4111 | 2598616.3967 | 1224621.5962
46 | 2598449.4734 | 1224564.0058 | 2598464.3603 | 1224581.9345 | 2598472.4449 | 1224593.1944 | 2598480.9578 | 1224605.3274
47 | 2598616.3967 | 1224621.5962 | 2598615.4258 | 1224619.4507 | 2598613.6508 | 1224615.5044 | 2598602.9074 | 1224611.9717 | 2598586.0685 | 1224608.0625 | 2598577.2372 | 1224607.2762
48 | 2597696.3102 | 1224229.6413 | 2598449.4734 | 1224564.0058
49 | 2597695.371 | 1224228.9588 | 2597696.3102 | 1224229.6413
50 | 2598577.2372 | 1224607.2762 | 2598565.523 | 1224606.2332 | 2598551.3998 | 1224603.8377
51 | 2597686.716 | 1223680.0488 | 2597681.7249 | 1223675.4481 | 2597669.175 | 1223664.5342
52 | 2597686.716 | 1223680.0488 | 2597703.9586 | 1223657.9083
53 | 2597686.716 | 1223680.0488 | 2597690.375 | 1223690.7757
54 | 2597703.9586 | 1223657.9083 | 2597708.2985 | 1223652.3356
55 | 2597690.375 | 1223690.7757 | 2597690.7442 | 1223703.8165 | 2597690.6785 | 1223704.3268
56 | 2597713.802 | 1223645.2688 | 2597708.2985 | 1223652.3356
57 | 2597688.9225 | 1223717.981 | 2597690.6785 | 1223704.3268
58 | 2597623.3384 | 1223670.6913 | 2597626.0428 | 1223665.548
59 | 2597688.9225 | 1223717.981 | 2597681.6719 | 1223713.2256
60 | 2597688.9225 | 1223717.981 | 2597677.2281 | 1223768.5595 | 2597677.2169 | 1223768.7073
61 | 2597386.3703 | 1223595.4899 | 2597364.3811 | 1223599.0628
62 | 2597352.8665 | 1223600.9337 | 2597364.3811 | 1223599.0628
63 | 2597701.6202 | 1223936.7893 | 2597713.7166 | 1223955.7234
64 | 2597749.1035 | 1224008.804 | 2597741.7985 | 1223999.6793 | 2597713.7166 | 1223955.7234
65 | 2597749.1035 | 1224008.804 | 2597724.4012 | 1224027.5023 | 2597717.9722 | 1224031.9584
66 | 2597749.1035 | 1224008.804 | 2597760.4831 | 1224016.8514
67 | 2597695.5394 | 1224047.3705 | 2597700.6005 | 1224043.9991 | 2597717.9722 | 1224031.9584
68 | 2597760.4831 | 1224016.8514 | 2597773.9894 | 1224026.4028
69 | 2597645.2819 | 1223893.4784 | 2597639.5249 | 1223906.4515
70 | 2597645.2819 | 1223893.4784 | 2597624.9282 | 1223892.7368
71 | 2597637.2572 | 1223849.5562 | 2597644.1041 | 1223856.9742
72 | 2597695.5394 | 1224047.3705 | 2597689.867 | 1224051.1491
73 | 2597629.4021 | 1223929.2625 | 2597639.5249 | 1223906.4515
74 | 2597637.2572 | 1223849.5562 | 2597638.3895 | 1223837.1707 | 2597643.3216 | 1223827.6854 | 2597645.224 | 1223825.9725 | 2597650.5392 | 1223826.1594
75 | 2597637.2572 | 1223849.5562 | 2597629.0805 | 1223841.9217 | 2597618.4516 | 1223826.7284 | 2597615.0302 | 1223822.3606 | 2597611.2385 | 1223821.0392 | 2597608.1984 | 1223821.9854 | 2597594.2482 | 1223838.6637
76 | 2597689.867 | 1224051.1491 | 2597675.4863 | 1224060.7285
77 | 2597619.202 | 1223952.2476 | 2597623.8571 | 1223941.7576
78 | 2597619.202 | 1223952.2476 | 2597608.9312 | 1223975.3922
79 | 2597623.8571 | 1223941.7576 | 2597629.4021 | 1223929.2625
80 | 2597606.854 | 1223980.073 | 2597608.9312 | 1223975.3922
81 | 2597511.8988 | 1224255.2663 | 2597513.6753 | 1224251.2304
82 | 2597511.8988 | 1224255.2663 | 2597509.6452 | 1224260.3858
83 | 2597506.8057 | 1224266.8366 | 2597509.6452 | 1224260.3858
84 | 2597506.7659 | 1224266.9272 | 2597506.8057 | 1224266.8366
85 | 2597520.4108 | 1223662.4967 | 2597521.297 | 1223659.1275 | 2597521.5841 | 1223639.0935 | 2597521.5841 | 1223639.0935
86 | 2597520.4108 | 1223662.4967 | 2597519.5862 | 1223665.632 | 2597514.7482 | 1223672.3395
87 | 2597514.7482 | 1223672.3395 | 2597508.621 | 1223680.8344 | 2597503.224 | 1223689.9127
88 | 2597485.9199 | 1223719.63 | 2597496.8996 | 1223700.5509 | 2597503.224 | 1223689.9127
89 | 2597506.7659 | 1224266.9272 | 2597506.3143 | 1224267.9529
90 | 2597506.3143 | 1224267.9529 | 2597504.8843 | 1224271.2016
91 | 2597471.0775 | 1224365.6333 | 2597478.3953 | 1224335.8395 | 2597487.5277 | 1224310.632 | 2597504.8843 | 1224271.2016
92 | 2597458.6004 | 1224423.199 | 2597468.1406 | 1224377.5905 | 2597471.0775 | 1224365.6333
93 | 2597623.3384 | 1223670.6913 | 2597622.5907 | 1223696.1064
94 | 2597623.3384 | 1223670.6913 | 2597618.9503 | 1223675.7405 | 2597610.9825 | 1223678.9679 | 2597608.5125 | 1223683.3381
95 | 2597656.7342 | 1223696.1925 | 2597677.3942 | 1223710.3034 | 2597681.6719 | 1223713.2256
96 | 2597458.6004 | 1224423.199 | 2597450.6144 | 1224417.0656 | 2597420.7725 | 1224409.7848
97 | 2597483.7945 | 1223723.3233 | 2597485.9199 | 1223719.63

## bus_geodata
| x | y | coords
0 | 2597607.9345 | 1224012.6362
1 | 2597583.9466 | 1224012.1011
2 | 2597619.878 | 1224012.9027
3 | 2597629.5736 | 1223990.1
4 | 2597584.4044 | 1224091.0794
5 | 2597582.0372 | 1224096.2962
6 | 2597638.7204 | 1223969.4125
7 | 2597574.241 | 1224113.4775
8 | 2597673.1761 | 1223892.2664
9 | 2597470.9217 | 1223627.427
10 | 2597472.1117 | 1223628.72
11 | 2597451.6368 | 1223606.4716
12 | 2597473.099 | 1223639.0802
13 | 2597444.0987 | 1223586.8302
14 | 2597469.7395 | 1223648.5993
15 | 2597554.8911 | 1223578.911
16 | 2597403.5015 | 1223592.7063
17 | 2597536.5264 | 1223610.5961
18 | 2597578.5081 | 1223590.9525
19 | 2597403.496 | 1223592.7072
20 | 2597572.2316 | 1224117.9058
21 | 2597565.0207 | 1224134.5852
22 | 2597630.693 | 1224088.6717
23 | 2597526.3598 | 1224118.2138
24 | 2597514.3111 | 1224249.786
25 | 2597694.4324 | 1224228.2766
26 | 2597671.6457 | 1224063.2869
27 | 2597565.6776 | 1223617.5293
28 | 2597559.7351 | 1223629.8386
29 | 2597612.4169 | 1223612.0913
30 | 2597640.575 | 1223637.9096
31 | 2597536.461 | 1223610.7089
32 | 2597627.5054 | 1223662.7664
33 | 2597654.276 | 1223650.8018
34 | 2598544.3834 | 1224642.7
35 | 2598500.4284 | 1224627.4286
36 | 2598582.0027 | 1224659.2044
37 | 2598480.9578 | 1224605.3274
38 | 2598616.3967 | 1224621.5962
39 | 2597696.3102 | 1224229.6413
40 | 2598449.4734 | 1224564.0058
41 | 2597695.371 | 1224228.9588
42 | 2598577.2372 | 1224607.2762
43 | 2598551.3998 | 1224603.8377
44 | 2597669.175 | 1223664.5342
45 | 2597686.716 | 1223680.0488
46 | 2597703.9586 | 1223657.9083
47 | 2597690.375 | 1223690.7757
48 | 2597708.2985 | 1223652.3356
49 | 2597690.6785 | 1223704.3268
50 | 2597626.0428 | 1223665.548
51 | 2597713.802 | 1223645.2688
52 | 2597688.9225 | 1223717.981
53 | 2597364.3811 | 1223599.0628
54 | 2597386.3703 | 1223595.4899
55 | 2597352.8665 | 1223600.9337
56 | 2597713.7166 | 1223955.7234
57 | 2597701.6202 | 1223936.7893
58 | 2597749.1035 | 1224008.804
59 | 2597717.9722 | 1224031.9584
60 | 2597760.4831 | 1224016.8514
61 | 2597645.2819 | 1223893.4784
62 | 2597644.1041 | 1223856.9742
63 | 2597677.2169 | 1223768.7073
64 | 2597695.5394 | 1224047.3705
65 | 2597773.9894 | 1224026.4028
66 | 2597639.5249 | 1223906.4515
67 | 2597624.9282 | 1223892.7368
68 | 2597637.2572 | 1223849.5562
69 | 2597689.867 | 1224051.1491
70 | 2597675.4863 | 1224060.7285
71 | 2597619.202 | 1223952.2476
72 | 2597623.8571 | 1223941.7576
73 | 2597608.9312 | 1223975.3922
74 | 2597629.4021 | 1223929.2625
75 | 2597606.854 | 1223980.073
76 | 2597513.6753 | 1224251.2304
77 | 2597511.8988 | 1224255.2663
78 | 2597509.6452 | 1224260.3858
79 | 2597506.8057 | 1224266.8366
80 | 2597521.5841 | 1223639.0935
81 | 2597520.4108 | 1223662.4967
82 | 2597514.7482 | 1223672.3395
83 | 2597503.224 | 1223689.9127
84 | 2597506.7659 | 1224266.9272
85 | 2597506.3143 | 1224267.9529
86 | 2597504.8843 | 1224271.2016
87 | 2597471.0775 | 1224365.6333
88 | 2597623.3384 | 1223670.6913
89 | 2597622.5907 | 1223696.1064
90 | 2597608.5125 | 1223683.3381
91 | 2597650.5392 | 1223826.1594
92 | 2597594.2482 | 1223838.6637
93 | 2597681.6719 | 1223713.2256
94 | 2597420.7725 | 1224409.7848
95 | 2597458.6004 | 1224423.199
96 | 2597485.9199 | 1223719.63
97 | 2597483.7945 | 1223723.3233
98 | 2597656.7342 | 1223696.1925
99 | 2597673.1761 | 1223892.2664

## line_std_types
| c_nf_per_km | r_ohm_per_km | x_ohm_per_km | max_i_ka | type | q_mm2 | alpha | voltage_rating
NAYY 4x50 SE | 210 | 0.642 | 0.083 | 0.142 | cs | 50 | 0.00403 | LV
NAYY 4x120 SE | 264 | 0.225 | 0.08 | 0.242 | cs | 120 | 0.00403 | LV
NAYY 4x150 SE | 261 | 0.208 | 0.08 | 0.27 | cs | 150 | 0.00403 | LV
NA2XS2Y 1x95 RM/25 12/20 kV | 216 | 0.313 | 0.132 | 0.252 | cs | 95 | 0.00403 | MV
NA2XS2Y 1x185 RM/25 12/20 kV | 273 | 0.161 | 0.117 | 0.362 | cs | 185 | 0.00403 | MV
NA2XS2Y 1x240 RM/25 12/20 kV | 304 | 0.122 | 0.112 | 0.421 | cs | 240 | 0.00403 | MV
NA2XS2Y 1x95 RM/25 6/10 kV | 315 | 0.313 | 0.123 | 0.249 | cs | 95 | 0.00403 | MV
NA2XS2Y 1x185 RM/25 6/10 kV | 406 | 0.161 | 0.11 | 0.358 | cs | 185 | 0.00403 | MV
NA2XS2Y 1x240 RM/25 6/10 kV | 456 | 0.122 | 0.105 | 0.416 | cs | 240 | 0.00403 | MV
NA2XS2Y 1x150 RM/25 12/20 kV | 250 | 0.206 | 0.116 | 0.319 | cs | 150 | 0.00403 | MV
NA2XS2Y 1x120 RM/25 12/20 kV | 230 | 0.253 | 0.119 | 0.283 | cs | 120 | 0.00403 | MV
NA2XS2Y 1x70 RM/25 12/20 kV | 190 | 0.443 | 0.132 | 0.22 | cs | 70 | 0.00403 | MV
NA2XS2Y 1x150 RM/25 6/10 kV | 360 | 0.206 | 0.11 | 0.315 | cs | 150 | 0.00403 | MV
NA2XS2Y 1x120 RM/25 6/10 kV | 340 | 0.253 | 0.113 | 0.28 | cs | 120 | 0.00403 | MV
NA2XS2Y 1x70 RM/25 6/10 kV | 280 | 0.443 | 0.123 | 0.217 | cs | 70 | 0.00403 | MV
N2XS(FL)2Y 1x120 RM/35 64/110 kV | 112 | 0.153 | 0.166 | 0.366 | cs | 120 | 0.00393 | HV
N2XS(FL)2Y 1x185 RM/35 64/110 kV | 125 | 0.099 | 0.156 | 0.457 | cs | 185 | 0.00393 | HV
N2XS(FL)2Y 1x240 RM/35 64/110 kV | 135 | 0.075 | 0.149 | 0.526 | cs | 240 | 0.00393 | HV
N2XS(FL)2Y 1x300 RM/35 64/110 kV | 144 | 0.06 | 0.144 | 0.588 | cs | 300 | 0.00393 | HV
15-AL1/3-ST1A 0.4 | 11 | 1.8769 | 0.35 | 0.105 | ol | 16 | 0.00403 | LV
24-AL1/4-ST1A 0.4 | 11.25 | 1.2012 | 0.335 | 0.14 | ol | 24 | 0.00403 | LV
48-AL1/8-ST1A 0.4 | 12.2 | 0.5939 | 0.3 | 0.21 | ol | 48 | 0.00403 | LV
94-AL1/15-ST1A 0.4 | 13.2 | 0.306 | 0.29 | 0.35 | ol | 94 | 0.00403 | LV
34-AL1/6-ST1A 10.0 | 9.7 | 0.8342 | 0.36 | 0.17 | ol | 34 | 0.00403 | MV
48-AL1/8-ST1A 10.0 | 10.1 | 0.5939 | 0.35 | 0.21 | ol | 48 | 0.00403 | MV
70-AL1/11-ST1A 10.0 | 10.4 | 0.4132 | 0.339 | 0.29 | ol | 70 | 0.00403 | MV
94-AL1/15-ST1A 10.0 | 10.75 | 0.306 | 0.33 | 0.35 | ol | 94 | 0.00403 | MV
122-AL1/20-ST1A 10.0 | 11.1 | 0.2376 | 0.323 | 0.41 | ol | 122 | 0.00403 | MV
149-AL1/24-ST1A 10.0 | 11.25 | 0.194 | 0.315 | 0.47 | ol | 149 | 0.00403 | MV
34-AL1/6-ST1A 20.0 | 9.15 | 0.8342 | 0.382 | 0.17 | ol | 34 | 0.00403 | MV
48-AL1/8-ST1A 20.0 | 9.5 | 0.5939 | 0.372 | 0.21 | ol | 48 | 0.00403 | MV
70-AL1/11-ST1A 20.0 | 9.7 | 0.4132 | 0.36 | 0.29 | ol | 70 | 0.00403 | MV
94-AL1/15-ST1A 20.0 | 10 | 0.306 | 0.35 | 0.35 | ol | 94 | 0.00403 | MV
122-AL1/20-ST1A 20.0 | 10.3 | 0.2376 | 0.344 | 0.41 | ol | 122 | 0.00403 | MV
149-AL1/24-ST1A 20.0 | 10.5 | 0.194 | 0.337 | 0.47 | ol | 149 | 0.00403 | MV
184-AL1/30-ST1A 20.0 | 10.75 | 0.1571 | 0.33 | 0.535 | ol | 184 | 0.00403 | MV
243-AL1/39-ST1A 20.0 | 11 | 0.1188 | 0.32 | 0.645 | ol | 243 | 0.00403 | MV
48-AL1/8-ST1A 110.0 | 8 | 0.5939 | 0.46 | 0.21 | ol | 48 | 0.00403 | HV
70-AL1/11-ST1A 110.0 | 8.4 | 0.4132 | 0.45 | 0.29 | ol | 70 | 0.00403 | HV
94-AL1/15-ST1A 110.0 | 8.65 | 0.306 | 0.44 | 0.35 | ol | 94 | 0.00403 | HV
122-AL1/20-ST1A 110.0 | 8.5 | 0.2376 | 0.43 | 0.41 | ol | 122 | 0.00403 | HV
149-AL1/24-ST1A 110.0 | 8.75 | 0.194 | 0.41 | 0.47 | ol | 149 | 0.00403 | HV
184-AL1/30-ST1A 110.0 | 8.8 | 0.1571 | 0.4 | 0.535 | ol | 184 | 0.00403 | HV
243-AL1/39-ST1A 110.0 | 9 | 0.1188 | 0.39 | 0.645 | ol | 243 | 0.00403 | HV
305-AL1/39-ST1A 110.0 | 9.2 | 0.0949 | 0.38 | 0.74 | ol | 305 | 0.00403 | HV
490-AL1/64-ST1A 110.0 | 9.75 | 0.059 | 0.37 | 0.96 | ol | 490 | 0.00403 | HV
679-AL1/86-ST1A 110.0 | 9.95 | 0.042 | 0.36 | 1.15 | ol | 679 | 0.00403 | HV
490-AL1/64-ST1A 220.0 | 10 | 0.059 | 0.285 | 0.96 | ol | 490 | 0.00403 | HV
679-AL1/86-ST1A 220.0 | 11.7 | 0.042 | 0.275 | 1.15 | ol | 679 | 0.00403 | HV
490-AL1/64-ST1A 380.0 | 11 | 0.059 | 0.253 | 0.96 | ol | 490 | 0.00403 | HV
679-AL1/86-ST1A 380.0 | 14.6 | 0.042 | 0.25 | 1.15 | ol | 679 | 0.00403 | HV

## trafo_std_types
| i0_percent | pfe_kw | vkr_percent | sn_mva | vn_lv_kv | vn_hv_kv | vk_percent | shift_degree | vector_group | tap_side | tap_neutral | tap_min | tap_max | tap_step_degree | tap_step_percent | tap_phase_shifter
160 MVA 380/110 kV | 0.06 | 60 | 0.25 | 160 | 110 | 380 | 12.2 | 0 | Yy0 | hv | 0 | -9 | 9 | 0 | 1.5 | FALSE
100 MVA 220/110 kV | 0.06 | 55 | 0.26 | 100 | 110 | 220 | 12 | 0 | Yy0 | hv | 0 | -9 | 9 | 0 | 1.5 | FALSE
63 MVA 110/20 kV | 0.04 | 22 | 0.32 | 63 | 20 | 110 | 18 | 150 | YNd5 | hv | 0 | -9 | 9 | 0 | 1.5 | FALSE
40 MVA 110/20 kV | 0.05 | 18 | 0.34 | 40 | 20 | 110 | 16.2 | 150 | YNd5 | hv | 0 | -9 | 9 | 0 | 1.5 | FALSE
25 MVA 110/20 kV | 0.07 | 14 | 0.41 | 25 | 20 | 110 | 12 | 150 | YNd5 | hv | 0 | -9 | 9 | 0 | 1.5 | FALSE
63 MVA 110/10 kV | 0.04 | 22 | 0.32 | 63 | 10 | 110 | 18 | 150 | YNd5 | hv | 0 | -9 | 9 | 0 | 1.5 | FALSE
40 MVA 110/10 kV | 0.05 | 18 | 0.34 | 40 | 10 | 110 | 16.2 | 150 | YNd5 | hv | 0 | -9 | 9 | 0 | 1.5 | FALSE
25 MVA 110/10 kV | 0.07 | 14 | 0.41 | 25 | 10 | 110 | 12 | 150 | YNd5 | hv | 0 | -9 | 9 | 0 | 1.5 | FALSE
0.25 MVA 20/0.4 kV | 0.32 | 0.8 | 1.44 | 0.25 | 0.4 | 20 | 6 | 150 | Yzn5 | hv | 0 | -2 | 2 | 0 | 2.5 | FALSE
0.4 MVA 20/0.4 kV | 0.3375 | 1.35 | 1.425 | 0.4 | 0.4 | 20 | 6 | 150 | Dyn5 | hv | 0 | -2 | 2 | 0 | 2.5 | FALSE
0.63 MVA 20/0.4 kV | 0.2619 | 1.65 | 1.206 | 0.63 | 0.4 | 20 | 6 | 150 | Dyn5 | hv | 0 | -2 | 2 | 0 | 2.5 | FALSE
0.25 MVA 10/0.4 kV | 0.24 | 0.6 | 1.2 | 0.25 | 0.4 | 10 | 4 | 150 | Dyn5 | hv | 0 | -2 | 2 | 0 | 2.5 | FALSE
0.4 MVA 10/0.4 kV | 0.2375 | 0.95 | 1.325 | 0.4 | 0.4 | 10 | 4 | 150 | Dyn5 | hv | 0 | -2 | 2 | 0 | 2.5 | FALSE
0.63 MVA 10/0.4 kV | 0.1873 | 1.18 | 1.0794 | 0.63 | 0.4 | 10 | 4 | 150 | Dyn5 | hv | 0 | -2 | 2 | 0 | 2.5 | FALSE

## trafo3w_std_types
| sn_hv_mva | sn_mv_mva | sn_lv_mva | vn_hv_kv | vn_mv_kv | vn_lv_kv | vk_hv_percent | vk_mv_percent | vk_lv_percent | vkr_hv_percent | vkr_mv_percent | vkr_lv_percent | pfe_kw | i0_percent | shift_mv_degree | shift_lv_degree | vector_group | tap_side | tap_neutral | tap_min | tap_max | tap_step_percent
63/25/38 MVA 110/20/10 kV | 63 | 25 | 38 | 110 | 20 | 10 | 10.4 | 10.4 | 10.4 | 0.28 | 0.32 | 0.35 | 35 | 0.89 | 0 | 0 | YN0yn0yn0 | hv | 0 | -10 | 10 | 1.2
63/25/38 MVA 110/10/10 kV | 63 | 25 | 38 | 110 | 10 | 10 | 10.4 | 10.4 | 10.4 | 0.28 | 0.32 | 0.35 | 35 | 0.89 | 0 | 0 | YN0yn0yn0 | hv | 0 | -10 | 10 | 1.2

## fuse_std_types
| fuse_type | i_rated_a | t_avg | t_min | t_total | x_avg | x_min | x_total
HV 100A | HV 100A | 100 | 0 | [10.0, 3.64, 0.854, 0.281, 0.1, 0.0531, 0.022, 0.01] | [10.0, 4.267, 1.21, 0.403, 0.1, 0.058, 0.022, 0.01] | 0 | [300.0, 350.0, 450.0, 550.0, 700.0, 850.0, 1200.0, 1752.0] | [600.0, 700.0, 900.0, 1150.0, 1665.0, 2000.0, 3000.0, 4313.0]
HV 10A | HV 10A | 10 | 0 | [10.0, 1675.0, 0.344, 0.156, 0.1, 0.0417, 0.0171, 0.01] | [10.0, 1.3, 0.3, 0.155, 0.1, 0.0555, 0.023, 0.01] | 0 | [30.0, 32.0, 35.0, 37.0, 39.0, 50.0, 70.0, 88.0] | [60.0, 70.0, 80.0, 87.0, 94.0, 110.0, 150.0, 216.0]
HV 125A | HV 125A | 125 | 0 | [10.0, 1.82, 0.344, 0.1, 0.0467, 0.0269, 0.01] | [10.0, 2.478, 0.426, 0.1, 0.0427, 0.0211, 0.01] | 0 | [375.0, 500.0, 700.0, 925.0, 1200.0, 1500.0, 2341.0] | [750.0, 1000.0, 1500.0, 2200.0, 3000.0, 4000.0, 5765.0]
HV 160A | HV 160A | 160 | 0 | [10.0, 4.15, 1.03, 0.198, 0.1, 0.051, 0.0172, 0.01] | [10.0, 2.3, 0.734, 0.274, 0.1, 0.046, 0.0177, 0.01] | 0 | [480.0, 550.0, 700.0, 1000.0, 1260.0, 1600.0, 2500.0, 3227.0] | [960.0, 1300.0, 1700.0, 2200.0, 2996.0, 4000.0, 6000.0, 7946.0]
HV 16A | HV 16A | 16 | 0 | [10.0, 0.352, 0.164, 0.1, 0.0649, 0.0342, 0.01] | [10.0, 2.34, 0.722, 0.181, 0.1, 0.055, 0.0296, 0.01] | 0 | [48.0, 60.0, 65.0, 71.0, 80.0, 100.0, 162.0] | [96.0, 110.0, 125.0, 150.0, 168.0, 200.0, 250.0, 398.0]
HV 200A | HV 200A | 200 | 0 | [10.0, 4.267, 1.21, 0.403, 0.1, 0.058, 0.022, 0.01] | [10.0, 3.73, 1.654, 0.328, 0.1, 0.0531, 0.019, 0.01] | 0 | [600.0, 700.0, 900.0, 1150.0, 1665.0, 2000.0, 3000.0, 4313.0] | [1200.0, 1500.0, 1800.0, 2700.0, 3960.0, 5000.0, 7500.0, 10620.0]
HV 20A | HV 20A | 20 | 0 | [10.0, 1.3, 0.3, 0.155, 0.1, 0.0555, 0.023, 0.01] | [10.0, 1.3, 0.161, 0.1, 0.0611, 0.0399, 0.0141, 0.01] | 0 | [60.0, 70.0, 80.0, 87.0, 94.0, 110.0, 150.0, 216.0] | [120.0, 150.0, 200.0, 223.0, 260.0, 300.0, 450.0, 532.0]
HV 25A | HV 25A | 25 | 0 | [10.0, 2.512, 0.833, 0.299, 0.1, 0.0372, 0.0223, 0.01] | [10.0, 3.125, 0.597, 0.198, 0.1, 0.0378, 0.022, 0.01] | 0 | [75.0, 82.0, 90.0, 100.0, 124.0, 170.0, 200.0, 289.0] | [150.0, 170.0, 210.0, 250.0, 294.0, 400.0, 500.0, 711.0]
HV 31.5A | HV 31.5A | 31.5 | 0 | [10.0, 2.34, 0.722, 0.181, 0.1, 0.055, 0.0296, 0.01] | [10.0, 2.84, 0.368, 0.164, 0.1, 0.0621, 0.0378, 0.0195, 0.01] | 0 | [95.0, 110.0, 125.0, 150.0, 165.0, 200.0, 250.0, 390.0] | [189.0, 220.0, 300.0, 350.0, 393.0, 450.0, 530.0, 700.0, 960.0]
HV 40A | HV 40A | 40 | 0 | [10.0, 1.3, 0.161, 0.1, 0.0611, 0.0399, 0.0141, 0.01] | [10.0, 2.05, 0.369, 0.198, 0.1, 0.051, 0.0298, 0.01] | 0 | [120.0, 150.0, 200.0, 223.0, 260.0, 300.0, 450.0, 532.0] | [240.0, 300.0, 400.0, 450.0, 530.0, 650.0, 800.0, 1311.0]
HV 50A | HV 50A | 50 | 0 | [10.0, 3.215, 0.597, 0.198, 0.1, 0.0378, 0.022, 0.01] | [10.0, 3.64, 0.854, 0.281, 0.1, 0.0531, 0.022, 0.01] | 0 | [150.0, 170.0, 210.0, 250.0, 294.0, 400.0, 500.0, 711.0] | [300.0, 350.0, 450.0, 550.0, 700.0, 850.0, 1200.0, 1752.0]
HV 6.3A | HV 6.3A | 6.3 | 0 | [10.0, 1.39, 0.344, 0.168, 0.1, 0.056, 0.0263, 0.01] | [10.0, 1.711, 0.516, 0.198, 0.1, 0.0634, 0.0303, 0.01] | 0 | [19.0, 19.5, 20.4, 20.8, 22.0, 25.0, 32.0, 48.0] | [38.0, 40.0, 43.0, 48.0, 53.0, 60.0, 75.0, 118.0]
HV 63A | HV 63A | 63 | 0 | [10.0, 2.84, 0.368, 0.164, 0.1, 0.0621, 0.0378, 0.0195, 0.01] | [10.0, 1.82, 0.344, 0.1, 0.0467, 0.0269, 0.01] | 0 | [189.0, 220.0, 300.0, 350.0, 393.0, 450.0, 530.0, 700.0, 961.0] | [378.0, 500.0, 700.0, 934.0, 1200.0, 1500.0, 2366.0]
HV 80A | HV 80A | 80 | 0 | [10.0, 2.05, 0.369, 0.198, 0.1, 0.051, 0.0298, 0.01] | [10.0, 4.15, 1.03, 0.198, 0.1, 0.051, 0.0172, 0.01] | 0 | [240.0, 300.0, 400.0, 450.0, 530.0, 650.0, 800.0, 1311.0] | [480.0, 550.0, 700.0, 1000.0, 1260.0, 1600.0, 2500.0, 3227.0]
Siemens NH-1-100 | Siemens NH-1-100 | 100 | [5400.0, 2000.0, 400.0, 20.0, 1.0, 0.2, 0.012, 0.004] | 0 | 0 | [150.0, 190.0, 250.0, 430.0, 900.0, 1250.0, 2700.0, 3600.0] | 0 | 0
Siemens NH-1-125 | Siemens NH-1-125 | 125 | [4800.0, 120.0, 7.0, 0.1, 0.004] | 0 | 0 | [180.0, 400.0, 740.0, 2000.0, 4250.0] | 0 | 0
Siemens NH-1-16 | Siemens NH-1-16 | 16 | [4000.0, 400.0, 2.0, 0.1, 0.04, 0.01] | 0 | 0 | [26.0, 35.0, 75.0, 150.0, 200.0, 300.0] | 0 | 0
Siemens NH-1-160 | Siemens NH-1-160 | 160 | [4800.0, 120.0, 7.0, 0.1, 0.004] | 0 | 0 | [210.0, 500.0, 900.0, 2300.0, 5000.0] | 0 | 0
Siemens NH-1-25 | Siemens NH-1-25 | 25 | [4000.0, 1000.0, 10.0, 0.2, 0.02, 0.01] | 0 | 0 | [40.0, 50.0, 100.0, 210.0, 400.0, 500.0] | 0 | 0
Siemens NH-1-50 | Siemens NH-1-50 | 50 | [4000.0, 40.0, 4.0, 1.0, 0.02, 0.01] | 0 | 0 | [86.0, 200.0, 300.0, 400.0, 1000.0, 1280.0] | 0 | 0
Siemens NH-1-63 | Siemens NH-1-63 | 63 | [4000.0, 100.0, 10.0, 2.0, 0.04, 0.01] | 0 | 0 | [100.0, 200.0, 300.0, 400.0, 1000.0, 1500.0] | 0 | 0
Siemens NH-1-80 | Siemens NH-1-80 | 80 | [4800.0, 120.0, 7.0, 0.1, 0.01] | 0 | 0 | [150.58, 250.0, 450.0, 1150.0, 2470.0] | 0 | 0
Siemens NH-2-1000 | Siemens NH-2-1000 | 1000 | [4800.0, 120.0, 7.0, 0.1, 0.004] | 0 | 0 | [1900.0, 3500.0, 8400.0, 24000.0, 52000.0] | 0 | 0
Siemens NH-2-200 | Siemens NH-2-200 | 200 | [4800.0, 120.0, 7.0, 0.1, 0.004] | 0 | 0 | [280.0, 650.0, 1200.0, 3000.0, 7000.0] | 0 | 0
Siemens NH-2-224 | Siemens NH-2-224 | 224 | [4800.0, 120.0, 7.0, 0.2, 0.04, 0.004] | 0 | 0 | [400.0, 750.0, 1453.0, 3025.0, 4315.0, 7600.0] | 0 | 0
Siemens NH-2-250 | Siemens NH-2-250 | 250 | [4800.0, 120.0, 7.0, 0.1, 0.004] | 0 | 0 | [450.0, 800.0, 1650.0, 4000.0, 8500.0] | 0 | 0
Siemens NH-2-315 | Siemens NH-2-315 | 315 | [4800.0, 120.0, 7.0, 0.1, 0.004] | 0 | 0 | [550.0, 920.0, 1900.0, 5000.0, 11000.0] | 0 | 0
Siemens NH-2-355 | Siemens NH-2-355 | 355 | [4800.0, 120.0, 6.0, 0.1, 0.004] | 0 | 0 | [650.0, 1116.27, 2350.0, 5840.0, 12790.0] | 0 | 0
Siemens NH-2-400 | Siemens NH-2-400 | 400 | [4800.0, 120.0, 7.0, 0.1, 0.004] | 0 | 0 | [720.0, 1350.0, 2800.0, 6500.0, 15000.0] | 0 | 0
Siemens NH-2-425 | Siemens NH-2-425 | 425 | [4800.0, 120.0, 7.0, 0.1, 0.004] | 0 | 0 | [850.0, 1500.0, 3050.0, 7500.0, 16500.0] | 0 | 0
Siemens NH-2-630 | Siemens NH-2-630 | 630 | [4800.0, 120.0, 7.0, 0.1, 0.004] | 0 | 0 | [1200.0, 2000.0, 4800.0, 12000.0, 26000.0] | 0 | 0

## res_bus
| vm_pu | va_degree | p_mw | q_mvar
0 | 0.99743 | -0.048994 | 9.311e-05 | 2.3336e-05
1 | 0.99743 | -0.049074 | 0.00019019 | 4.7666e-05
2 | 0.99743 | -0.048934 | 0 | 0
3 | 0.99744 | -0.04881 | 0.00018391 | 4.6093e-05
4 | 0.9901 | -0.19064 | 7.8571e-05 | 1.9692e-05
5 | 0.9901 | -0.19063 | 0.00019848 | 4.9743e-05
6 | 0.99745 | -0.048624 | 0.002068 | 0.00051828
7 | 0.99011 | -0.19054 | 0.00052114 | 0.00013061
8 | 0.99764 | -0.044866 | 0 | 0
9 | 0.98177 | -0.35145 | 0.0018114 | 0.00045398
10 | 0.98176 | -0.35161 | 0.00022113 | 5.542e-05
11 | 0.98195 | -0.34792 | 0.0021546 | 0.00053999
12 | 0.98171 | -0.35252 | 0.00082572 | 0.00020695
13 | 0.98212 | -0.34445 | 0 | 0
14 | 0.98167 | -0.35324 | 0.0039814 | 0.00099784
15 | 0.98374 | -0.31289 | 0 | 0
16 | 0.98188 | -0.34919 | 0.00058934 | 0.0001477
17 | 0.98342 | -0.31907 | 0.00032373 | 8.1135e-05
18 | 0.98434 | -0.30112 | 0 | 0
19 | 0.98188 | -0.34919 | 0.00031901 | 7.9951e-05
20 | 0.99011 | -0.19047 | 0 | 0
21 | 0.99 | -0.19259 | 0 | 0
22 | 0.99055 | -0.18191 | 0.00082402 | 0.00020652
23 | 0.98999 | -0.19284 | 0.0003395 | 8.5087e-05
24 | 0.98929 | -0.20651 | 0.00078024 | 0.00019555
25 | 0.98986 | -0.19542 | 0.00055667 | 0.00013951
26 | 0.99113 | -0.17066 | 0.00015897 | 3.9842e-05
27 | 0.98422 | -0.30346 | 0.0015511 | 0.00038875
28 | 0.98419 | -0.30417 | 0.0028704 | 0.00071939
29 | 0.98542 | -0.28013 | 0.00029783 | 7.4643e-05
30 | 0.98646 | -0.25992 | 0 | 0
31 | 0.98342 | -0.31909 | 0.0020447 | 0.00051246
32 | 0.98628 | -0.26347 | 0.002801 | 0.00070199
33 | 0.98709 | -0.24762 | 0.0015638 | 0.00039192
34 | 0.98704 | -0.25069 | 0.00079286 | 0.00019871
35 | 0.98714 | -0.24861 | 0.00030464 | 7.6351e-05
36 | 0.98697 | -0.25198 | 0 | 0
37 | 0.98722 | -0.24714 | 0.00051296 | 0.00012856
38 | 0.98689 | -0.25352 | 0 | 0
39 | 0.98985 | -0.19559 | 0.00054215 | 0.00013587
40 | 0.98737 | -0.24408 | 0 | 0
41 | 0.98986 | -0.19551 | 0.00053898 | 0.00013508
42 | 0.98682 | -0.25484 | 0.00081566 | 0.00020442
43 | 0.9868 | -0.25524 | 0.00085044 | 0.00021314
44 | 0.9878 | -0.23382 | 0.00049365 | 0.00012372
45 | 0.98864 | -0.21769 | 0 | 0
46 | 0.98852 | -0.21993 | 0.0012506 | 0.00031343
47 | 0.98909 | -0.20899 | 0.00089858 | 0.0002252
48 | 0.9885 | -0.22034 | 0.00081574 | 0.00020444
49 | 0.98963 | -0.19838 | 0.00089673 | 0.00022474
50 | 0.98626 | -0.26371 | 0.002315 | 0.00058019
51 | 0.98848 | -0.22072 | 0.0024024 | 0.0006021
52 | 0.9902 | -0.1874 | 0 | 0
53 | 0.98173 | -0.35207 | 0.0010856 | 0.00027208
54 | 0.98179 | -0.3509 | 0.0025914 | 0.00064947
55 | 0.98172 | -0.35245 | 0.0017992 | 0.00045091
56 | 0.99495 | -0.096761 | 0.00056506 | 0.00014162
57 | 0.99573 | -0.081596 | 0.0012559 | 0.00031477
58 | 0.99274 | -0.13935 | 0 | 0
59 | 0.99197 | -0.15432 | 0.0034441 | 0.00086317
60 | 0.99254 | -0.14329 | 0.0042481 | 0.0010647
61 | 1 | 0 | -0.099422 | -0.024849
62 | 0.99747 | -0.048312 | 0.0013998 | 0.00035081
63 | 0.99238 | -0.1455 | 0.00042958 | 0.00010766
64 | 0.99151 | -0.16317 | 0.0019677 | 0.00049314
65 | 0.99236 | -0.14673 | 0.011747 | 0.002944
66 | 0.99995 | -0.00096703 | 0.00055222 | 0.0001384
67 | 0.99999 | -0.00025861 | 0.00072814 | 0.00018249
68 | 0.99744 | -0.04882 | 0 | 0
69 | 0.99141 | -0.16515 | 0.0019731 | 0.00049451
70 | 0.99118 | -0.16957 | 0.0011123 | 0.00027876
71 | 0.99982 | -0.0035138 | 0.00054634 | 0.00013693
72 | 0.99984 | -0.0030979 | 0.00073564 | 0.00018437
73 | 0.99978 | -0.00419 | 0.00056484 | 0.00014156
74 | 0.99987 | -0.0024271 | 0.00054087 | 0.00013556
75 | 0.99978 | -0.0042762 | 0.00096608 | 0.00024212
76 | 0.98928 | -0.20666 | 0.00058961 | 0.00014777
77 | 0.98926 | -0.20704 | 0.0011763 | 0.00029481
78 | 0.98924 | -0.20741 | 0.00051012 | 0.00012785
79 | 0.98922 | -0.2078 | 7.5701e-05 | 1.8972e-05
80 | 0.98321 | -0.32314 | 0.0013102 | 0.00032836
81 | 0.98309 | -0.32554 | 0.00028831 | 7.2257e-05
82 | 0.98303 | -0.32666 | 0.00069514 | 0.00017422
83 | 0.98294 | -0.32844 | 0.0017489 | 0.00043832
84 | 0.98922 | -0.20781 | 0.00015663 | 3.9256e-05
85 | 0.98922 | -0.20787 | 0.00025308 | 6.3427e-05
86 | 0.98921 | -0.20804 | 0.00020699 | 5.1876e-05
87 | 0.98898 | -0.21245 | 0.00022734 | 5.6976e-05
88 | 0.98625 | -0.26391 | 0 | 0
89 | 0.98622 | -0.26459 | 0.0014804 | 0.00037102
90 | 0.98624 | -0.26408 | 0.00046001 | 0.00011529
91 | 0.99737 | -0.050206 | 0.0025526 | 0.00063974
92 | 0.99742 | -0.04918 | 0.00031855 | 7.9836e-05
93 | 0.9902 | -0.18748 | 0 | 0
94 | 0.98878 | -0.21642 | 0.0022305 | 0.00055901
95 | 0.98886 | -0.21479 | 0 | 0
96 | 0.98285 | -0.33026 | 0.0017536 | 0.0004395
97 | 0.98285 | -0.33035 | 0.0011837 | 0.00029667
98 | 0.99018 | -0.18776 | 0.00052045 | 0.00013044
99 | 0.99998 | 149.9956 | 0 | 0

## res_line
| p_from_mw | q_from_mvar | p_to_mw | q_to_mvar | pl_mw | ql_mvar | i_from_ka | i_to_ka | i_ka | vm_from_pu | va_from_degree | vm_to_pu | va_to_degree | loading_percent
0 | 0.00019019 | 4.7354e-05 | -0.00019019 | -4.7666e-05 | 7.241e-10 | -3.127e-07 | 0.00028363 | 0.00028374 | 0.00028374 | 0.99743 | -0.048994 | 0.99743 | -0.049074 | 0.07795
1 | -0.0002833 | -7.0689e-05 | 0.0002833 | 7.0534e-05 | 7.9971e-10 | -1.5541e-07 | 0.00042253 | 0.00042248 | 0.00042253 | 0.99743 | -0.048994 | 0.99743 | -0.048934 | 0.11608
2 | -0.0002833 | -7.0534e-05 | 0.0002833 | 7.0212e-05 | 1.6581e-09 | -3.2235e-07 | 0.00042248 | 0.00042237 | 0.00042248 | 0.99743 | -0.048934 | 0.99744 | -0.04881 | 0.11607
3 | -0.00046722 | -0.0001163 | 0.00046722 | 0.00011601 | 4.1171e-09 | -2.9261e-07 | 0.00069674 | 0.00069663 | 0.00069674 | 0.99744 | -0.04881 | 0.99745 | -0.048624 | 0.19141
4 | -7.8571e-05 | -1.9692e-05 | 7.8571e-05 | 1.9618e-05 | 2.9975e-11 | -7.3657e-08 | 0.00011808 | 0.00011806 | 0.00011808 | 0.9901 | -0.19064 | 0.9901 | -0.19063 | 0.032441
5 | -0.00027705 | -6.9361e-05 | 0.00027705 | 6.9119e-05 | 1.2262e-09 | -2.4187e-07 | 0.00041635 | 0.00041626 | 0.00041635 | 0.9901 | -0.19063 | 0.99011 | -0.19054 | 0.11438
6 | -0.0025352 | -0.00063429 | 0.0025356 | 0.00063348 | 4.5307e-07 | -8.1307e-07 | 0.0037817 | 0.0037813 | 0.0037817 | 0.99745 | -0.048624 | 0.99764 | -0.044866 | 1.0389
7 | -0.00079819 | -0.00019973 | 0.0007982 | 0.00019967 | 2.6236e-09 | -6.0863e-08 | 0.0011995 | 0.0011995 | 0.0011995 | 0.99011 | -0.19054 | 0.99011 | -0.19047 | 0.32953
8 | -0.092937 | -0.02356 | 0.093138 | 0.023688 | 0.00020087 | 0.00012819 | 0.13871 | 0.13871 | 0.13871 | 0.99764 | -0.044866 | 1 | 0 | 38.1079
9 | 0.0042718 | 0.001069 | -0.0042711 | -0.0010692 | 7.0045e-07 | -1.5247e-07 | 0.006371 | 0.0063712 | 0.0063712 | 0.99764 | -0.044866 | 0.99747 | -0.048312 | 1.7503
10 | 0.046339 | 0.01182 | -0.046115 | -0.011679 | 0.00022403 | 0.00014176 | 0.069189 | 0.06919 | 0.06919 | 0.99764 | -0.044866 | 0.99238 | -0.1455 | 19.0082
11 | 0.03979 | 0.010037 | -0.03972 | -0.0099934 | 6.9838e-05 | 4.4008e-05 | 0.059371 | 0.059372 | 0.059372 | 0.99764 | -0.044866 | 0.99573 | -0.081596 | 16.3109
12 | 0.0050287 | 0.0012602 | -0.0050286 | -0.0012602 | 3.828e-08 | 2.2781e-09 | 0.0076217 | 0.0076217 | 0.0076217 | 0.98177 | -0.35145 | 0.98176 | -0.35161 | 2.0939
13 | -0.0068401 | -0.0017141 | 0.0068412 | 0.0017145 | 1.1478e-06 | 3.744e-07 | 0.010367 | 0.010367 | 0.010367 | 0.98177 | -0.35145 | 0.98195 | -0.34792 | 2.8481
14 | 0.0048075 | 0.0012047 | -0.0048073 | -0.0012047 | 2.0838e-07 | 1.0263e-09 | 0.0072865 | 0.0072866 | 0.0072866 | 0.98176 | -0.35161 | 0.98171 | -0.35252 | 2.0018
15 | -0.0089958 | -0.0022545 | 0.0089973 | 0.0022552 | 1.4889e-06 | 6.8257e-07 | 0.013632 | 0.013632 | 0.013632 | 0.98195 | -0.34792 | 0.98212 | -0.34445 | 3.745
16 | 0.0039816 | 0.0009978 | -0.0039814 | -0.00099784 | 1.3787e-07 | -3.9391e-08 | 0.006035 | 0.006035 | 0.006035 | 0.98171 | -0.35252 | 0.98167 | -0.35324 | 1.658
17 | -0.015384 | -0.0038555 | 0.015407 | 0.0038689 | 2.3161e-05 | 1.3382e-05 | 0.023308 | 0.023308 | 0.023308 | 0.98212 | -0.34445 | 0.98374 | -0.31289 | 6.4033
18 | 0.0063866 | 0.0016003 | -0.0063852 | -0.0015999 | 1.4404e-06 | 4.0284e-07 | 0.0096762 | 0.0096764 | 0.0096764 | 0.98212 | -0.34445 | 0.98188 | -0.34919 | 2.6584
19 | 0.0093541 | 0.0023445 | -0.0093513 | -0.0023432 | 2.7494e-06 | 1.2948e-06 | 0.014149 | 0.014149 | 0.014149 | 0.98374 | -0.31289 | 0.98342 | -0.31907 | 3.8872
20 | -0.024761 | -0.0062133 | 0.024775 | 0.0062219 | 1.3915e-05 | 8.5699e-06 | 0.037457 | 0.037457 | 0.037457 | 0.98374 | -0.31289 | 0.98434 | -0.30112 | 10.2903
21 | 0.0057958 | 0.0014522 | -0.0057958 | -0.0014522 | 1.604e-10 | 1.7263e-11 | 0.0087833 | 0.0087833 | 0.0087833 | 0.98188 | -0.34919 | 0.98188 | -0.34919 | 2.413
22 | 0.0090276 | 0.0022621 | -0.0090276 | -0.0022621 | 9.1247e-09 | 4.1844e-09 | 0.013659 | 0.013659 | 0.013659 | 0.98342 | -0.31907 | 0.98342 | -0.31909 | 3.7526
23 | -0.029197 | -0.0073299 | 0.029226 | 0.0073481 | 2.9261e-05 | 1.8217e-05 | 0.044141 | 0.044141 | 0.044141 | 0.98434 | -0.30112 | 0.98542 | -0.28013 | 12.1267
24 | 0.0044221 | 0.001108 | -0.0044216 | -0.001108 | 4.9454e-07 | -5.859e-08 | 0.0066847 | 0.0066849 | 0.0066849 | 0.98434 | -0.30112 | 0.98422 | -0.30346 | 1.8365
25 | 0.0054768 | 0.0013722 | -0.0054764 | -0.0013722 | 4.4821e-07 | 6.7425e-08 | 0.0082998 | 0.0082999 | 0.0082999 | 0.98188 | -0.34919 | 0.98179 | -0.3509 | 2.2802
26 | 0.006552 | 0.0016392 | -0.0065513 | -0.001639 | 6.6039e-07 | 1.8904e-07 | 0.0098458 | 0.0098459 | 0.0098459 | 0.99011 | -0.19047 | 0.99 | -0.19259 | 2.7049
27 | -0.0073502 | -0.0018388 | 0.0073532 | 0.0018399 | 2.9934e-06 | 1.0739e-06 | 0.011045 | 0.011045 | 0.011045 | 0.99011 | -0.19047 | 0.99055 | -0.18191 | 3.0344
28 | 0.00033951 | 8.455e-05 | -0.0003395 | -8.5087e-05 | 4.0982e-09 | -5.3722e-07 | 0.0005101 | 0.00051029 | 0.00051029 | 0.99 | -0.19259 | 0.98999 | -0.19284 | 0.14019
29 | 0.0062118 | 0.0015544 | -0.0062077 | -0.0015534 | 4.1141e-06 | 1.0158e-06 | 0.0093358 | 0.0093364 | 0.0093364 | 0.99 | -0.19259 | 0.98929 | -0.20651 | 2.5649
30 | 0.0049263 | 0.001223 | -0.0049232 | -0.0012229 | 3.1486e-06 | 4.0951e-08 | 0.0073963 | 0.007397 | 0.007397 | 0.99055 | -0.18191 | 0.98986 | -0.19542 | 2.0321
31 | -0.013104 | -0.0032694 | 0.013111 | 0.0032733 | 7.0011e-06 | 3.8597e-06 | 0.019679 | 0.019679 | 0.019679 | 0.99055 | -0.18191 | 0.99113 | -0.17066 | 5.4063
32 | 0.0054275 | 0.0013579 | -0.0054274 | -0.0013579 | 3.9431e-08 | 4.974e-09 | 0.0081628 | 0.0081628 | 0.0081628 | 0.98929 | -0.20651 | 0.98928 | -0.20666 | 2.2425
33 | 0.0043665 | 0.0010834 | -0.0043665 | -0.0010834 | 1.8726e-08 | -2.9309e-09 | 0.0065602 | 0.0065602 | 0.0065602 | 0.98986 | -0.19542 | 0.98986 | -0.19551 | 1.8022
34 | -0.01327 | -0.0033131 | 0.01327 | 0.0033135 | 6.8651e-07 | 3.7989e-07 | 0.019918 | 0.019918 | 0.019918 | 0.99113 | -0.17066 | 0.99118 | -0.16957 | 5.4719
35 | 0.0028705 | 0.00071928 | -0.0028704 | -0.00071939 | 9.6537e-08 | -1.1192e-07 | 0.0043398 | 0.0043398 | 0.0043398 | 0.98422 | -0.30346 | 0.98419 | -0.30417 | 1.1923
36 | -0.029524 | -0.0074227 | 0.029553 | 0.0074405 | 2.8523e-05 | 1.7767e-05 | 0.044591 | 0.044591 | 0.044591 | 0.98542 | -0.28013 | 0.98646 | -0.25992 | 12.2502
37 | 0.0070577 | 0.0017683 | -0.0070565 | -0.0017679 | 1.1936e-06 | 4.0544e-07 | 0.010646 | 0.010646 | 0.010646 | 0.98646 | -0.25992 | 0.98628 | -0.26347 | 2.9247
38 | -0.03661 | -0.0092088 | 0.036632 | 0.0092223 | 2.1525e-05 | 1.3536e-05 | 0.055237 | 0.055237 | 0.055237 | 0.98646 | -0.25992 | 0.98709 | -0.24762 | 15.1749
39 | 0.0069828 | 0.0017496 | -0.0069815 | -0.0017491 | 1.3465e-06 | 4.5375e-07 | 0.010566 | 0.010566 | 0.010566 | 0.98342 | -0.31909 | 0.98321 | -0.32314 | 2.9027
40 | 0.0042555 | 0.0010659 | -0.0042555 | -0.0010659 | 4.8576e-08 | -9.0165e-09 | 0.0064202 | 0.0064202 | 0.0064202 | 0.98628 | -0.26347 | 0.98626 | -0.26371 | 1.7638
41 | -0.038196 | -0.0096142 | 0.038221 | 0.0096301 | 2.5208e-05 | 1.5874e-05 | 0.057594 | 0.057594 | 0.057594 | 0.98709 | -0.24762 | 0.9878 | -0.23382 | 15.8225
42 | -0.0024593 | -0.00061438 | 0.0024595 | 0.00061394 | 2.4329e-07 | -4.4787e-07 | 0.0037068 | 0.0037066 | 0.0037068 | 0.98704 | -0.25069 | 0.98714 | -0.24861 | 1.0184
43 | 0.0016664 | 0.00041567 | -0.0016663 | -0.00041616 | 1.0187e-07 | -4.8516e-07 | 0.0025116 | 0.0025118 | 0.0025118 | 0.98704 | -0.25069 | 0.98697 | -0.25198 | 0.69004
44 | -0.0027642 | -0.00069029 | 0.0027644 | 0.00069003 | 1.9261e-07 | -2.5514e-07 | 0.0041659 | 0.0041657 | 0.0041659 | 0.98714 | -0.24861 | 0.98722 | -0.24714 | 1.1445
45 | 0.0016663 | 0.00041616 | -0.0016662 | -0.00041674 | 1.2265e-07 | -5.839e-07 | 0.0025118 | 0.002512 | 0.002512 | 0.98697 | -0.25198 | 0.98689 | -0.25352 | 0.69011
46 | -0.0032773 | -0.00081859 | 0.0032778 | 0.00081823 | 4.7552e-07 | -3.6048e-07 | 0.0049389 | 0.0049387 | 0.0049389 | 0.98722 | -0.24714 | 0.98737 | -0.24408 | 1.3568
47 | 0.0016662 | 0.00041674 | -0.0016661 | -0.00041724 | 1.0447e-07 | -4.9716e-07 | 0.002512 | 0.0025122 | 0.0025122 | 0.98689 | -0.25352 | 0.98682 | -0.25484 | 0.69016
48 | 0.0032854 | 0.00081249 | -0.0032778 | -0.00081823 | 7.5314e-06 | -5.746e-06 | 0.0049349 | 0.0049387 | 0.0049387 | 0.98985 | -0.19559 | 0.98737 | -0.24408 | 1.3568
49 | -0.0038275 | -0.00094836 | 0.0038275 | 0.00094836 | 1.4394e-08 | -5.7116e-09 | 0.0057499 | 0.0057499 | 0.0057499 | 0.98985 | -0.19559 | 0.98986 | -0.19551 | 1.5797
50 | 0.00085045 | 0.00021282 | -0.00085044 | -0.00021314 | 1.6085e-08 | -3.2296e-07 | 0.0012823 | 0.0012824 | 0.0012824 | 0.98682 | -0.25484 | 0.9868 | -0.25524 | 0.3523
51 | -0.038715 | -0.0097538 | 0.038744 | 0.0097727 | 2.9889e-05 | 1.8829e-05 | 0.058337 | 0.058337 | 0.058337 | 0.9878 | -0.23382 | 0.98864 | -0.21769 | 16.0268
52 | 0.0044693 | 0.0011198 | -0.0044688 | -0.0011198 | 4.7619e-07 | -5.504e-08 | 0.0067267 | 0.0067269 | 0.0067269 | 0.98864 | -0.21769 | 0.98852 | -0.21993 | 1.848
53 | -0.043214 | -0.010892 | 0.043232 | 0.010904 | 1.7993e-05 | 1.137e-05 | 0.065064 | 0.065064 | 0.065064 | 0.98864 | -0.21769 | 0.98909 | -0.20899 | 17.8747
54 | 0.0032183 | 0.00080641 | -0.0032182 | -0.00080646 | 6.216e-08 | -5.0765e-08 | 0.0048444 | 0.0048444 | 0.0048444 | 0.98852 | -0.21993 | 0.9885 | -0.22034 | 1.3309
55 | -0.04413 | -0.011129 | 0.044153 | 0.011143 | 2.2431e-05 | 1.4182e-05 | 0.066416 | 0.066416 | 0.066416 | 0.98909 | -0.20899 | 0.98963 | -0.19838 | 18.2461
56 | 0.0024025 | 0.00060201 | -0.0024024 | -0.0006021 | 4.393e-08 | -8.6704e-08 | 0.0036164 | 0.0036165 | 0.0036165 | 0.9885 | -0.22034 | 0.98848 | -0.22072 | 0.99354
57 | -0.04505 | -0.011368 | 0.045073 | 0.011383 | 2.3706e-05 | 1.4995e-05 | 0.067764 | 0.067764 | 0.067764 | 0.98963 | -0.19838 | 0.9902 | -0.1874 | 18.6165
58 | 0.0019405 | 0.0004857 | -0.0019405 | -0.00048576 | 1.8675e-08 | -6.2203e-08 | 0.0029275 | 0.0029275 | 0.0029275 | 0.98626 | -0.26371 | 0.98625 | -0.26391 | 0.80425
59 | 0.00052046 | 0.00012994 | -0.00052045 | -0.00013005 | 1.9843e-09 | -1.1005e-07 | 0.00078193 | 0.00078197 | 0.00078197 | 0.9902 | -0.1874 | 0.9902 | -0.18748 | 0.21483
60 | -0.045594 | -0.011513 | 0.045685 | 0.011571 | 9.1729e-05 | 5.8035e-05 | 0.068546 | 0.068546 | 0.068546 | 0.9902 | -0.1874 | 0.99238 | -0.1455 | 18.8313
61 | -0.0028848 | -0.00072286 | 0.002885 | 0.00072268 | 1.5971e-07 | -1.7949e-07 | 0.0043724 | 0.0043723 | 0.0043724 | 0.98173 | -0.35207 | 0.98179 | -0.3509 | 1.2012
62 | 0.0017992 | 0.00045079 | -0.0017992 | -0.00045091 | 3.2532e-08 | -1.2668e-07 | 0.002727 | 0.002727 | 0.002727 | 0.98173 | -0.35207 | 0.98172 | -0.35245 | 0.74919
63 | -0.038437 | -0.0096611 | 0.038465 | 0.0096786 | 2.7852e-05 | 1.7533e-05 | 0.057495 | 0.057495 | 0.057495 | 0.99495 | -0.096761 | 0.99573 | -0.081596 | 15.7953
64 | 0.037872 | 0.0095195 | -0.037795 | -0.0094711 | 7.6839e-05 | 4.835e-05 | 0.05665 | 0.05665 | 0.05665 | 0.99495 | -0.096761 | 0.99274 | -0.13935 | 15.5632
65 | 0.021795 | 0.0054597 | -0.02178 | -0.0054503 | 1.5529e-05 | 9.4372e-06 | 0.032668 | 0.032668 | 0.032668 | 0.99274 | -0.13935 | 0.99197 | -0.15432 | 8.9747
66 | 0.016 | 0.0040114 | -0.015997 | -0.0040097 | 3.0061e-06 | 1.7437e-06 | 0.023982 | 0.023982 | 0.023982 | 0.99274 | -0.13935 | 0.99254 | -0.14329 | 6.5886
67 | 0.018336 | 0.0045871 | -0.018328 | -0.0045825 | 7.7197e-06 | 4.5894e-06 | 0.027502 | 0.027502 | 0.027502 | 0.99197 | -0.15432 | 0.99151 | -0.16317 | 7.5554
68 | 0.011748 | 0.002945 | -0.011747 | -0.002944 | 1.9245e-06 | 1.0179e-06 | 0.017614 | 0.017614 | 0.017614 | 0.99254 | -0.14329 | 0.99236 | -0.14673 | 4.8389
69 | 0.0039066 | 0.00097807 | -0.0039064 | -0.00097814 | 1.7983e-07 | -7.11e-08 | 0.0058127 | 0.0058128 | 0.0058128 | 1 | 0 | 0.99995 | -0.00096703 | 1.5969
70 | 0.00072815 | 0.00018223 | -0.00072814 | -0.00018249 | 8.9656e-09 | -2.6146e-07 | 0.0010834 | 0.0010835 | 0.0010835 | 1 | 0 | 0.99999 | -0.00025861 | 0.29766
71 | 0.0028714 | 0.00071835 | -0.0028713 | -0.00071844 | 6.9445e-08 | -8.7319e-08 | 0.0042831 | 0.0042831 | 0.0042831 | 0.99747 | -0.048312 | 0.99744 | -0.04882 | 1.1767
72 | 0.01636 | 0.0040894 | -0.016359 | -0.0040885 | 1.5403e-06 | 8.9788e-07 | 0.024549 | 0.024549 | 0.024549 | 0.99151 | -0.16317 | 0.99141 | -0.16515 | 6.7441
73 | 0.0033542 | 0.00083975 | -0.003354 | -0.00083992 | 2.3313e-07 | -1.7815e-07 | 0.004991 | 0.0049911 | 0.0049911 | 0.99995 | -0.00096703 | 0.99987 | -0.0024271 | 1.3712
74 | 0.0025527 | 0.00063944 | -0.0025526 | -0.00063974 | 1.6851e-07 | -2.9654e-07 | 0.0038082 | 0.0038083 | 0.0038083 | 0.99744 | -0.04882 | 0.99737 | -0.050206 | 1.0462
75 | 0.00031855 | 7.9001e-05 | -0.00031855 | -7.9836e-05 | 5.4355e-09 | -8.3472e-07 | 0.00047494 | 0.00047523 | 0.00047523 | 0.99744 | -0.04882 | 0.99742 | -0.04918 | 0.13056
76 | 0.014385 | 0.003594 | -0.014382 | -0.0035922 | 3.0196e-06 | 1.7098e-06 | 0.021587 | 0.021587 | 0.021587 | 0.99141 | -0.16515 | 0.99118 | -0.16957 | 5.9306
77 | -0.0020773 | -0.00052025 | 0.0020774 | 0.00052012 | 4.1132e-08 | -1.2419e-07 | 0.0030915 | 0.0030915 | 0.0030915 | 0.99982 | -0.0035138 | 0.99984 | -0.0030979 | 0.84932
78 | 0.001531 | 0.00038332 | -0.0015309 | -0.00038362 | 4.9294e-08 | -3.0051e-07 | 0.0022784 | 0.0022785 | 0.0022785 | 0.99982 | -0.0035138 | 0.99978 | -0.00419 | 0.62596
79 | -0.002813 | -0.00070449 | 0.0028131 | 0.00070437 | 8.9837e-08 | -1.218e-07 | 0.0041863 | 0.0041862 | 0.0041863 | 0.99984 | -0.0030979 | 0.99987 | -0.0024271 | 1.1501
80 | 0.00096608 | 0.00024206 | -0.00096608 | -0.00024212 | 3.9702e-09 | -6.4613e-08 | 0.0014378 | 0.0014379 | 0.0014379 | 0.99978 | -0.00419 | 0.99978 | -0.0042762 | 0.39502
81 | 0.0048378 | 0.0012101 | -0.0048377 | -0.0012101 | 8.7542e-08 | -5.8997e-10 | 0.0072759 | 0.0072759 | 0.0072759 | 0.98928 | -0.20666 | 0.98926 | -0.20704 | 1.9989
82 | 0.0036614 | 0.00091527 | -0.0036614 | -0.0009153 | 6.3604e-08 | -3.1107e-08 | 0.0055066 | 0.0055066 | 0.0055066 | 0.98926 | -0.20704 | 0.98924 | -0.20741 | 1.5128
83 | 0.0031513 | 0.00078746 | -0.0031512 | -0.00078751 | 5.9365e-08 | -5.2491e-08 | 0.0047393 | 0.0047393 | 0.0047393 | 0.98924 | -0.20741 | 0.98922 | -0.2078 | 1.302
84 | 0.0030755 | 0.00076854 | -0.0030755 | -0.00076854 | 7.9315e-10 | -7.63e-10 | 0.0046255 | 0.0046255 | 0.0046255 | 0.98922 | -0.2078 | 0.98922 | -0.20781 | 1.2707
85 | 0.0056713 | 0.0014208 | -0.0056707 | -0.0014207 | 6.4973e-07 | 1.1757e-07 | 0.0085829 | 0.008583 | 0.008583 | 0.98321 | -0.32314 | 0.98309 | -0.32554 | 2.358
86 | 0.0053823 | 0.0013484 | -0.0053821 | -0.0013484 | 2.8651e-07 | 3.7408e-08 | 0.0081466 | 0.0081466 | 0.0081466 | 0.98309 | -0.32554 | 0.98303 | -0.32666 | 2.2381
87 | 0.0046869 | 0.0011742 | -0.0046865 | -0.0011742 | 3.9703e-07 | -1.2563e-08 | 0.0070944 | 0.0070945 | 0.0070945 | 0.98303 | -0.32666 | 0.98294 | -0.32844 | 1.949
88 | 0.0029376 | 0.00073585 | -0.0029374 | -0.00073612 | 2.5503e-07 | -2.7264e-07 | 0.004447 | 0.0044471 | 0.0044471 | 0.98294 | -0.32844 | 0.98285 | -0.33026 | 1.2217
89 | 0.0029189 | 0.00072928 | -0.0029188 | -0.00072929 | 8.0991e-09 | -9.2046e-09 | 0.0043898 | 0.0043899 | 0.0043899 | 0.98922 | -0.20781 | 0.98922 | -0.20787 | 1.206
90 | 0.0026658 | 0.00066586 | -0.0026658 | -0.00066589 | 2.1395e-08 | -3.1875e-08 | 0.0040092 | 0.0040092 | 0.0040092 | 0.98922 | -0.20787 | 0.98921 | -0.20804 | 1.1014
91 | 0.0024588 | 0.00061402 | -0.0024582 | -0.00061498 | 5.1576e-07 | -9.6072e-07 | 0.0036978 | 0.0036983 | 0.0036983 | 0.98921 | -0.20804 | 0.98898 | -0.21245 | 1.016
92 | 0.0022309 | 0.000558 | -0.0022307 | -0.0005586 | 2.4885e-07 | -5.9654e-07 | 0.0033562 | 0.0033565 | 0.0033565 | 0.98898 | -0.21245 | 0.98886 | -0.21479 | 0.92211
93 | 0.0014804 | 0.00037073 | -0.0014804 | -0.00037102 | 4.7575e-08 | -2.9405e-07 | 0.0022335 | 0.0022336 | 0.0022336 | 0.98625 | -0.26391 | 0.98622 | -0.26459 | 0.61364
94 | 0.00046001 | 0.00011503 | -0.00046001 | -0.00011529 | 3.6617e-09 | -2.5637e-07 | 0.00069395 | 0.00069404 | 0.00069404 | 0.98625 | -0.26391 | 0.98624 | -0.26408 | 0.19067
95 | 0.00052045 | 0.00013005 | -0.00052045 | -0.00013044 | 6.9127e-09 | -3.8329e-07 | 0.00078197 | 0.00078211 | 0.00078211 | 0.9902 | -0.18748 | 0.99018 | -0.18776 | 0.21487
96 | -0.0022305 | -0.00055901 | 0.0022307 | 0.0005586 | 1.7232e-07 | -4.1291e-07 | 0.0033567 | 0.0033565 | 0.0033567 | 0.98878 | -0.21642 | 0.98886 | -0.21479 | 0.92216
97 | 0.0011837 | 0.00029662 | -0.0011837 | -0.00029667 | 5.1323e-09 | -5.0719e-08 | 0.0017921 | 0.0017921 | 0.0017921 | 0.98285 | -0.33026 | 0.98285 | -0.33035 | 0.49235

## res_trafo
| p_hv_mw | q_hv_mvar | p_lv_mw | q_lv_mvar | pl_mw | ql_mvar | i_hv_ka | i_lv_ka | vm_hv_pu | va_hv_degree | vm_lv_pu | va_lv_degree | loading_percent
0 | -1.2729e-15 | -1.3162e-15 | 0.00165 | 1.2699e-07 | 0.00165 | 1.2699e-07 | 5.2857e-17 | 0.0023815 | 0.99998 | 149.9956 | 1 | 0 | 0.2619

## res_ext_grid
| p_mw | q_mvar
0 | 0.099422 | 0.024849

## res_load
| p_mw | q_mvar
0 | 9.311e-05 | 2.3336e-05
1 | 0.00019019 | 4.7666e-05
2 | 0.00018391 | 4.6093e-05
3 | 7.8571e-05 | 1.9692e-05
4 | 0.00019848 | 4.9743e-05
5 | 0.002068 | 0.00051828
6 | 0.00052114 | 0.00013061
7 | 0.0018114 | 0.00045398
8 | 0.00022113 | 5.542e-05
9 | 0.0021546 | 0.00053999
10 | 0.00082572 | 0.00020695
11 | 0.0039814 | 0.00099784
12 | 0.00058934 | 0.0001477
13 | 0.00032373 | 8.1135e-05
14 | 0.00031901 | 7.9951e-05
15 | 0.00082402 | 0.00020652
16 | 0.0003395 | 8.5087e-05
17 | 0.00078024 | 0.00019555
18 | 0.00055667 | 0.00013951
19 | 0.00015897 | 3.9842e-05
20 | 0.0015511 | 0.00038875
21 | 0.0028704 | 0.00071939
22 | 0.00029783 | 7.4643e-05
23 | 0.0020447 | 0.00051246
24 | 0.002801 | 0.00070199
25 | 0.0015638 | 0.00039192
26 | 0.00079286 | 0.00019871
27 | 0.00030464 | 7.6351e-05
28 | 0.00051296 | 0.00012856
29 | 0.00054215 | 0.00013587
30 | 0.00053898 | 0.00013508
31 | 0.00081566 | 0.00020442
32 | 0.00085044 | 0.00021314
33 | 0.00049365 | 0.00012372
34 | 0.0012506 | 0.00031343
35 | 0.00089858 | 0.0002252
36 | 0.00081574 | 0.00020444
37 | 0.00089673 | 0.00022474
38 | 0.002315 | 0.00058019
39 | 0.0024024 | 0.0006021
40 | 0.0010856 | 0.00027208
41 | 0.0025914 | 0.00064947
42 | 0.0017992 | 0.00045091
43 | 0.00056506 | 0.00014162
44 | 0.0012559 | 0.00031477
45 | 0.0034441 | 0.00086317
46 | 0.0042481 | 0.0010647
47 | 0.0013998 | 0.00035081
48 | 0.00042958 | 0.00010766
49 | 0.0019677 | 0.00049314
50 | 0.011747 | 0.002944
51 | 0.00055222 | 0.0001384
52 | 0.00072814 | 0.00018249
53 | 0.0019731 | 0.00049451
54 | 0.0011123 | 0.00027876
55 | 0.00054634 | 0.00013693
56 | 0.00073564 | 0.00018437
57 | 0.00056484 | 0.00014156
58 | 0.00054087 | 0.00013556
59 | 0.00096608 | 0.00024212
60 | 0.00058961 | 0.00014777
61 | 0.0011763 | 0.00029481
62 | 0.00051012 | 0.00012785
63 | 7.5701e-05 | 1.8972e-05
64 | 0.0013102 | 0.00032836
65 | 0.00028831 | 7.2257e-05
66 | 0.00069514 | 0.00017422
67 | 0.0017489 | 0.00043832
68 | 0.00015663 | 3.9256e-05
69 | 0.00025308 | 6.3427e-05
70 | 0.00020699 | 5.1876e-05
71 | 0.00022734 | 5.6976e-05
72 | 0.0014804 | 0.00037102
73 | 0.00046001 | 0.00011529
74 | 0.0025526 | 0.00063974
75 | 0.00031855 | 7.9836e-05
76 | 0.0022305 | 0.00055901
77 | 0.0017536 | 0.0004395
78 | 0.0011837 | 0.00029667
79 | 0.00052045 | 0.00013044

## dtypes
| element | column | dtype
0 | bus | name | object
1 | bus | vn_kv | float64
2 | bus | type | object
3 | bus | zone | object
4 | bus | in_service | bool
5 | load | name | object
6 | load | bus | uint32
7 | load | p_mw | float64
8 | load | q_mvar | float64
9 | load | const_z_percent | float64
10 | load | const_i_percent | float64
11 | load | sn_mva | float64
12 | load | scaling | float64
13 | load | in_service | bool
14 | load | type | object
15 | ext_grid | name | object
16 | ext_grid | bus | uint32
17 | ext_grid | vm_pu | float64
18 | ext_grid | va_degree | float64
19 | ext_grid | slack_weight | float64
20 | ext_grid | in_service | bool
21 | line | name | object
22 | line | std_type | object
23 | line | from_bus | uint32
24 | line | to_bus | uint32
25 | line | length_km | float64
26 | line | r_ohm_per_km | float64
27 | line | x_ohm_per_km | float64
28 | line | c_nf_per_km | float64
29 | line | g_us_per_km | float64
30 | line | max_i_ka | float64
31 | line | df | float64
32 | line | parallel | uint32
33 | line | type | object
34 | line | in_service | bool
35 | trafo | name | object
36 | trafo | std_type | object
37 | trafo | hv_bus | uint32
38 | trafo | lv_bus | uint32
39 | trafo | sn_mva | float64
40 | trafo | vn_hv_kv | float64
41 | trafo | vn_lv_kv | float64
42 | trafo | vk_percent | float64
43 | trafo | vkr_percent | float64
44 | trafo | pfe_kw | float64
45 | trafo | i0_percent | float64
46 | trafo | shift_degree | float64
47 | trafo | tap_side | object
48 | trafo | tap_neutral | int32
49 | trafo | tap_min | int32
50 | trafo | tap_max | int32
51 | trafo | tap_step_percent | float64
52 | trafo | tap_step_degree | float64
53 | trafo | tap_pos | int32
54 | trafo | tap_phase_shifter | bool
55 | trafo | parallel | uint32
56 | trafo | df | float64
57 | trafo | in_service | bool
58 | line_geodata | coords | object
59 | bus_geodata | x | float64
60 | bus_geodata | y | float64
61 | bus_geodata | coords | object
62 | res_bus | vm_pu | float64
63 | res_bus | va_degree | float64
64 | res_bus | p_mw | float64
65 | res_bus | q_mvar | float64
66 | res_line | p_from_mw | float64
67 | res_line | q_from_mvar | float64
68 | res_line | p_to_mw | float64
69 | res_line | q_to_mvar | float64
70 | res_line | pl_mw | float64
71 | res_line | ql_mvar | float64
72 | res_line | i_from_ka | float64
73 | res_line | i_to_ka | float64
74 | res_line | i_ka | float64
75 | res_line | vm_from_pu | float64
76 | res_line | va_from_degree | float64
77 | res_line | vm_to_pu | float64
78 | res_line | va_to_degree | float64
79 | res_line | loading_percent | float64
80 | res_trafo | p_hv_mw | float64
81 | res_trafo | q_hv_mvar | float64
82 | res_trafo | p_lv_mw | float64
83 | res_trafo | q_lv_mvar | float64
84 | res_trafo | pl_mw | float64
85 | res_trafo | ql_mvar | float64
86 | res_trafo | i_hv_ka | float64
87 | res_trafo | i_lv_ka | float64
88 | res_trafo | vm_hv_pu | float64
89 | res_trafo | va_hv_degree | float64
90 | res_trafo | vm_lv_pu | float64
91 | res_trafo | va_lv_degree | float64
92 | res_trafo | loading_percent | float64
93 | res_ext_grid | p_mw | float64
94 | res_ext_grid | q_mvar | float64
95 | res_load | p_mw | float64
96 | res_load | q_mvar | float64

## parameters
| version | format_version | converged | OPF_converged | name | f_hz | sn_mva
0 | 2.14.6 | 2.14.0 | TRUE | FALSE |  | 50 | 1