## bus
| name | vn_kv | type | zone | in_service
0 | bus_LV_2546-6_0_6_node_0 | 0.4 | n |  | TRUE
1 | bus_LV_2546-6_0_6_node_1 | 0.4 | n |  | TRUE
2 | bus_LV_2546-6_0_6_node_2 | 0.4 | n |  | TRUE
3 | bus_LV_2546-6_0_6_node_3 | 0.4 | n |  | TRUE
4 | bus_LV_2546-6_0_6_node_4 | 0.4 | n |  | TRUE
5 | bus_LV_2546-6_0_6_node_209 | 0.4 | n |  | TRUE
6 | bus_LV_2546-6_0_6_node_35 | 0.4 | n |  | TRUE
7 | bus_LV_2546-6_0_6_node_208 | 0.4 | n |  | TRUE
8 | bus_LV_2546-6_0_6_node_36 | 0.4 | n |  | TRUE
9 | bus_LV_2546-6_0_6_node_5 | 0.4 | n |  | TRUE
10 | bus_LV_2546-6_0_6_node_6 | 0.4 | n |  | TRUE
11 | bus_LV_2546-6_0_6_node_7 | 0.4 | n |  | TRUE
12 | bus_LV_2546-6_0_6_node_8 | 0.4 | n |  | TRUE
13 | bus_LV_2546-6_0_6_node_9 | 0.4 | n |  | TRUE
14 | bus_LV_2546-6_0_6_node_46 | 0.4 | n |  | TRUE
15 | bus_LV_2546-6_0_6_node_86 | 0.4 | n |  | TRUE
16 | bus_LV_2546-6_0_6_node_48 | 0.4 | n |  | TRUE
17 | bus_LV_2546-6_0_6_node_44 | 0.4 | n |  | TRUE
18 | bus_LV_2546-6_0_6_node_84 | 0.4 | n |  | TRUE
19 | bus_LV_2546-6_0_6_node_10 | 0.4 | n |  | TRUE
20 | bus_LV_2546-6_0_6_node_11 | 0.4 | n |  | TRUE
21 | bus_LV_2546-6_0_6_node_12 | 0.4 | n |  | TRUE
22 | bus_LV_2546-6_0_6_node_13 | 0.4 | n |  | TRUE
23 | bus_LV_2546-6_0_6_node_14 | 0.4 | n |  | TRUE
24 | bus_LV_2546-6_0_6_node_125 | 0.4 | n |  | TRUE
25 | bus_LV_2546-6_0_6_node_54 | 0.4 | n |  | TRUE
26 | bus_LV_2546-6_0_6_node_187 | 0.4 | n |  | TRUE
27 | bus_LV_2546-6_0_6_node_55 | 0.4 | n |  | TRUE
28 | bus_LV_2546-6_0_6_node_15 | 0.4 | n |  | TRUE
29 | bus_LV_2546-6_0_6_node_16 | 0.4 | n |  | TRUE
30 | bus_LV_2546-6_0_6_node_17 | 0.4 | n |  | TRUE
31 | bus_LV_2546-6_0_6_node_18 | 0.4 | n |  | TRUE
32 | bus_LV_2546-6_0_6_node_19 | 0.4 | n |  | TRUE
33 | bus_LV_2546-6_0_6_node_212 | 0.4 | n |  | TRUE
34 | bus_LV_2546-6_0_6_node_150 | 0.4 | n |  | TRUE
35 | bus_LV_2546-6_0_6_node_148 | 0.4 | n |  | TRUE
36 | bus_LV_2546-6_0_6_node_213 | 0.4 | n |  | TRUE
37 | bus_LV_2546-6_0_6_node_158 | 0.4 | n |  | TRUE
38 | bus_LV_2546-6_0_6_node_149 | 0.4 | n |  | TRUE
39 | bus_LV_2546-6_0_6_node_20 | 0.4 | n |  | TRUE
40 | bus_LV_2546-6_0_6_node_21 | 0.4 | n |  | TRUE
41 | bus_LV_2546-6_0_6_node_22 | 0.4 | n |  | TRUE
42 | bus_LV_2546-6_0_6_node_23 | 0.4 | n |  | TRUE
43 | bus_LV_2546-6_0_6_node_24 | 0.4 | n |  | TRUE
44 | bus_LV_2546-6_0_6_node_135 | 0.4 | n |  | TRUE
45 | bus_LV_2546-6_0_6_node_204 | 0.4 | n |  | TRUE
46 | bus_LV_2546-6_0_6_node_136 | 0.4 | n |  | TRUE
47 | bus_LV_2546-6_0_6_node_137 | 0.4 | n |  | TRUE
48 | bus_LV_2546-6_0_6_node_134 | 0.4 | n |  | TRUE
49 | bus_LV_2546-6_0_6_node_203 | 0.4 | n |  | TRUE
50 | bus_LV_2546-6_0_6_node_25 | 0.4 | n |  | TRUE
51 | bus_LV_2546-6_0_6_node_26 | 0.4 | n |  | TRUE
52 | bus_LV_2546-6_0_6_node_27 | 0.4 | n |  | TRUE
53 | bus_LV_2546-6_0_6_node_28 | 0.4 | n |  | TRUE
54 | bus_LV_2546-6_0_6_node_29 | 0.4 | n |  | TRUE
55 | bus_LV_2546-6_0_6_node_167 | 0.4 | n |  | TRUE
56 | bus_LV_2546-6_0_6_node_205 | 0.4 | n |  | TRUE
57 | bus_LV_2546-6_0_6_node_218 | 0.4 | n |  | TRUE
58 | bus_LV_2546-6_0_6_node_76 | 0.4 | n |  | TRUE
59 | bus_LV_2546-6_0_6_node_146 | 0.4 | n |  | TRUE
60 | bus_LV_2546-6_0_6_node_70 | 0.4 | n |  | TRUE
61 | bus_LV_2546-6_0_6_node_30 | 0.4 | n |  | TRUE
62 | bus_LV_2546-6_0_6_node_31 | 0.4 | n |  | TRUE
63 | bus_LV_2546-6_0_6_node_32 | 0.4 | n |  | TRUE
64 | bus_LV_2546-6_0_6_node_33 | 0.4 | n |  | TRUE
65 | bus_LV_2546-6_0_6_node_34 | 0.4 | n |  | TRUE
66 | bus_LV_2546-6_0_6_node_126 | 0.4 | n |  | TRUE
67 | bus_LV_2546-6_0_6_node_179 | 0.4 | n |  | TRUE
68 | bus_LV_2546-6_0_6_node_166 | 0.4 | n |  | TRUE
69 | bus_LV_2546-6_0_6_node_180 | 0.4 | n |  | TRUE
70 | bus_LV_2546-6_0_6_node_37 | 0.4 | n |  | TRUE
71 | bus_LV_2546-6_0_6_node_77 | 0.4 | n |  | TRUE
72 | bus_LV_2546-6_0_6_node_78 | 0.4 | n |  | TRUE
73 | bus_LV_2546-6_0_6_node_38 | 0.4 | n |  | TRUE
74 | bus_LV_2546-6_0_6_node_39 | 0.4 | n |  | TRUE
75 | bus_LV_2546-6_0_6_node_40 | 0.4 | n |  | TRUE
76 | bus_LV_2546-6_0_6_node_41 | 0.4 | n |  | TRUE
77 | bus_LV_2546-6_0_6_node_42 | 0.4 | n |  | TRUE
78 | bus_LV_2546-6_0_6_node_43 | 0.4 | n |  | TRUE
79 | bus_LV_2546-6_0_6_node_186 | 0.4 | n |  | TRUE
80 | bus_LV_2546-6_0_6_node_65 | 0.4 | n |  | TRUE
81 | bus_LV_2546-6_0_6_node_156 | 0.4 | n |  | TRUE
82 | bus_LV_2546-6_0_6_node_193 | 0.4 | n |  | TRUE
83 | bus_LV_2546-6_0_6_node_184 | 0.4 | n |  | TRUE
84 | bus_LV_2546-6_0_6_node_63 | 0.4 | n |  | TRUE
85 | bus_LV_2546-6_0_6_node_154 | 0.4 | n |  | TRUE
86 | bus_LV_2546-6_0_6_node_45 | 0.4 | n |  | TRUE
87 | bus_LV_2546-6_0_6_node_47 | 0.4 | n |  | TRUE
88 | bus_LV_2546-6_0_6_node_185 | 0.4 | n |  | TRUE
89 | bus_LV_2546-6_0_6_node_223 | 0.4 | n |  | TRUE
90 | bus_LV_2546-6_0_6_node_183 | 0.4 | n |  | TRUE
91 | bus_LV_2546-6_0_6_node_163 | 0.4 | n |  | TRUE
92 | bus_LV_2546-6_0_6_node_49 | 0.4 | n |  | TRUE
93 | bus_LV_2546-6_0_6_node_50 | 0.4 | n |  | TRUE
94 | bus_LV_2546-6_0_6_node_51 | 0.4 | n |  | TRUE
95 | bus_LV_2546-6_0_6_node_52 | 0.4 | n |  | TRUE
96 | bus_LV_2546-6_0_6_node_53 | 0.4 | n |  | TRUE
97 | bus_LV_2546-6_0_6_node_171 | 0.4 | n |  | TRUE
98 | bus_LV_2546-6_0_6_node_87 | 0.4 | n |  | TRUE
99 | bus_LV_2546-6_0_6_node_169 | 0.4 | n |  | TRUE
100 | bus_LV_2546-6_0_6_node_56 | 0.4 | n |  | TRUE
101 | bus_LV_2546-6_0_6_node_133 | 0.4 | n |  | TRUE
102 | bus_LV_2546-6_0_6_node_202 | 0.4 | n |  | TRUE
103 | bus_LV_2546-6_0_6_node_132 | 0.4 | n |  | TRUE
104 | bus_LV_2546-6_0_6_node_57 | 0.4 | n |  | TRUE
105 | bus_LV_2546-6_0_6_node_58 | 0.4 | n |  | TRUE
106 | bus_LV_2546-6_0_6_node_59 | 0.4 | n |  | TRUE
107 | bus_LV_2546-6_0_6_node_60 | 0.4 | n |  | TRUE
108 | bus_LV_2546-6_0_6_node_61 | 0.4 | n |  | TRUE
109 | bus_LV_2546-6_0_6_node_151 | 0.4 | n |  | TRUE
110 | bus_LV_2546-6_0_6_node_115 | 0.4 | n |  | TRUE
111 | bus_LV_2546-6_0_6_node_200 | 0.4 | n |  | TRUE
112 | bus_LV_2546-6_0_6_node_198 | 0.4 | n |  | TRUE
113 | bus_LV_2546-6_0_6_node_62 | 0.4 | n |  | TRUE
114 | bus_LV_2546-6_0_6_node_64 | 0.4 | n |  | TRUE
115 | bus_LV_2546-6_0_6_node_66 | 0.4 | n |  | TRUE
116 | bus_LV_2546-6_0_6_node_122 | 0.4 | n |  | TRUE
117 | bus_LV_2546-6_0_6_node_121 | 0.4 | n |  | TRUE
118 | bus_LV_2546-6_0_6_node_67 | 0.4 | n |  | TRUE
119 | bus_LV_2546-6_0_6_node_68 | 0.4 | n |  | TRUE
120 | bus_LV_2546-6_0_6_node_69 | 0.4 | n |  | TRUE
121 | bus_LV_2546-6_0_6_node_71 | 0.4 | n |  | TRUE
122 | bus_LV_2546-6_0_6_node_175 | 0.4 | n |  | TRUE
123 | bus_LV_2546-6_0_6_node_188 | 0.4 | n |  | TRUE
124 | bus_LV_2546-6_0_6_node_72 | 0.4 | n |  | TRUE
125 | bus_LV_2546-6_0_6_node_73 | 0.4 | n |  | TRUE
126 | bus_LV_2546-6_0_6_node_74 | 0.4 | n |  | TRUE
127 | bus_LV_2546-6_0_6_node_75 | 0.4 | n |  | TRUE
128 | bus_LV_2546-6_0_6_node_90 | 0.4 | n |  | TRUE
129 | bus_LV_2546-6_0_6_node_91 | 0.4 | n |  | TRUE
130 | bus_LV_2546-6_0_6_node_164 | 0.4 | n |  | TRUE
131 | bus_LV_2546-6_0_6_node_165 | 0.4 | n |  | TRUE
132 | bus_LV_2546-6_0_6_node_79 | 0.4 | n |  | TRUE
133 | bus_LV_2546-6_0_6_node_80 | 0.4 | n |  | TRUE
134 | bus_LV_2546-6_0_6_node_81 | 0.4 | n |  | TRUE
135 | bus_LV_2546-6_0_6_node_82 | 0.4 | n |  | TRUE
136 | bus_LV_2546-6_0_6_node_221 | 0.4 | n |  | TRUE
137 | bus_LV_2546-6_0_6_node_83 | 0.4 | n |  | TRUE
138 | bus_LV_2546-6_0_6_node_85 | 0.4 | n |  | TRUE
139 | bus_LV_2546-6_0_6_node_88 | 0.4 | n |  | TRUE
140 | bus_LV_2546-6_0_6_node_89 | 0.4 | n |  | TRUE
141 | bus_LV_2546-6_0_6_node_216 | 0.4 | n |  | TRUE
142 | bus_LV_2546-6_0_6_node_225 | 0.4 | n |  | TRUE
143 | bus_LV_2546-6_0_6_node_217 | 0.4 | n |  | TRUE
144 | bus_LV_2546-6_0_6_node_117 | 0.4 | n |  | TRUE
145 | bus_LV_2546-6_0_6_node_118 | 0.4 | n |  | TRUE
146 | bus_LV_2546-6_0_6_node_119 | 0.4 | n |  | TRUE
147 | bus_LV_2546-6_0_6_node_92 | 0.4 | n |  | TRUE
148 | bus_LV_2546-6_0_6_node_93 | 0.4 | n |  | TRUE
149 | bus_LV_2546-6_0_6_node_94 | 0.4 | n |  | TRUE
150 | bus_LV_2546-6_0_6_node_95 | 0.4 | n |  | TRUE
151 | bus_LV_2546-6_0_6_node_96 | 0.4 | n |  | TRUE
152 | bus_LV_2546-6_0_6_node_182 | 0.4 | n |  | TRUE
153 | bus_LV_2546-6_0_6_node_199 | 0.4 | n |  | TRUE
154 | bus_LV_2546-6_0_6_node_130 | 0.4 | n |  | TRUE
155 | bus_LV_2546-6_0_6_node_228 | 0.4 | n |  | TRUE
156 | bus_LV_2546-6_0_6_node_201 | 0.4 | n |  | TRUE
157 | bus_LV_2546-6_0_6_node_197 | 0.4 | n |  | TRUE
158 | bus_LV_2546-6_0_6_node_229 | 0.4 | n |  | TRUE
159 | bus_LV_2546-6_0_6_node_97 | 0.4 | n |  | TRUE
160 | bus_LV_2546-6_0_6_node_98 | 0.4 | n |  | TRUE
161 | bus_LV_2546-6_0_6_node_99 | 0.4 | n |  | TRUE
162 | bus_LV_2546-6_0_6_node_100 | 0.4 | n |  | TRUE
163 | bus_LV_2546-6_0_6_node_101 | 0.4 | n |  | TRUE
164 | bus_LV_2546-6_0_6_node_191 | 0.4 | n |  | TRUE
165 | bus_LV_2546-6_0_6_node_120 | 0.4 | n |  | TRUE
166 | bus_LV_2546-6_0_6_node_141 | 0.4 | n |  | TRUE
167 | bus_LV_2546-6_0_6_node_138 | 0.4 | n |  | TRUE
168 | bus_LV_2546-6_0_6_node_239 | 0.4 | n |  | TRUE
169 | bus_LV_2546-6_0_6_node_102 | 0.4 | n |  | TRUE
170 | bus_LV_2546-6_0_6_node_103 | 0.4 | n |  | TRUE
171 | bus_LV_2546-6_0_6_node_104 | 0.4 | n |  | TRUE
172 | bus_LV_2546-6_0_6_node_105 | 0.4 | n |  | TRUE
173 | bus_LV_2546-6_0_6_node_106 | 0.4 | n |  | TRUE
174 | bus_LV_2546-6_0_6_node_192 | 0.4 | n |  | TRUE
175 | bus_LV_2546-6_0_6_node_176 | 0.4 | n |  | TRUE
176 | bus_LV_2546-6_0_6_node_224 | 0.4 | n |  | TRUE
177 | bus_LV_2546-6_0_6_node_177 | 0.4 | n |  | TRUE
178 | bus_LV_2546-6_0_6_node_107 | 0.4 | n |  | TRUE
179 | bus_LV_2546-6_0_6_node_108 | 0.4 | n |  | TRUE
180 | bus_LV_2546-6_0_6_node_109 | 0.4 | n |  | TRUE
181 | bus_LV_2546-6_0_6_node_110 | 0.4 | n |  | TRUE
182 | bus_LV_2546-6_0_6_node_111 | 0.4 | n |  | TRUE
183 | bus_LV_2546-6_0_6_node_142 | 0.4 | n |  | TRUE
184 | bus_LV_2546-6_0_6_node_207 | 0.4 | n |  | TRUE
185 | bus_LV_2546-6_0_6_node_206 | 0.4 | n |  | TRUE
186 | bus_LV_2546-6_0_6_node_112 | 0.4 | n |  | TRUE
187 | bus_LV_2546-6_0_6_node_113 | 0.4 | n |  | TRUE
188 | bus_LV_2546-6_0_6_node_114 | 0.4 | n |  | TRUE
189 | bus_LV_2546-6_0_6_node_116 | 0.4 | n |  | TRUE
190 | bus_LV_2546-6_0_6_node_226 | 0.4 | n |  | TRUE
191 | bus_LV_2546-6_0_6_node_227 | 0.4 | n |  | TRUE
192 | bus_LV_2546-6_0_6_node_123 | 0.4 | n |  | TRUE
193 | bus_LV_2546-6_0_6_node_124 | 0.4 | n |  | TRUE
194 | bus_LV_2546-6_0_6_node_194 | 0.4 | n |  | TRUE
195 | bus_LV_2546-6_0_6_node_195 | 0.4 | n |  | TRUE
196 | bus_LV_2546-6_0_6_node_231 | 0.4 | n |  | TRUE
197 | bus_LV_2546-6_0_6_node_210 | 0.4 | n |  | TRUE
198 | bus_LV_2546-6_0_6_node_127 | 0.4 | n |  | TRUE
199 | bus_LV_2546-6_0_6_node_128 | 0.4 | n |  | TRUE
200 | bus_LV_2546-6_0_6_node_129 | 0.4 | n |  | TRUE
201 | bus_LV_2546-6_0_6_node_131 | 0.4 | n |  | TRUE
202 | bus_LV_2546-6_0_6_node_237 | 0.4 | n |  | TRUE
203 | bus_LV_2546-6_0_6_node_238 | 0.4 | n |  | TRUE
204 | bus_LV_2546-6_0_6_node_152 | 0.4 | n |  | TRUE
205 | bus_LV_2546-6_0_6_node_139 | 0.4 | n |  | TRUE
206 | bus_LV_2546-6_0_6_node_140 | 0.4 | n |  | TRUE
207 | bus_LV_2546-6_0_6_node_157 | 0.4 | n |  | TRUE
208 | bus_LV_2546-6_0_6_node_240 | 0.4 | n |  | TRUE
209 | bus_LV_2546-6_0_6_node_143 | 0.4 | n |  | TRUE
210 | bus_LV_2546-6_0_6_node_144 | 0.4 | n |  | TRUE
211 | bus_LV_2546-6_0_6_node_145 | 0.4 | n |  | TRUE
212 | bus_LV_2546-6_0_6_node_147 | 0.4 | n |  | TRUE
213 | bus_LV_2546-6_0_6_node_153 | 0.4 | n |  | TRUE
214 | bus_LV_2546-6_0_6_node_155 | 0.4 | n |  | TRUE
215 | bus_LV_2546-6_0_6_node_174 | 0.4 | n |  | TRUE
216 | bus_LV_2546-6_0_6_node_235 | 0.4 | n |  | TRUE
217 | bus_LV_2546-6_0_6_node_159 | 0.4 | n |  | TRUE
218 | bus_LV_2546-6_0_6_node_160 | 0.4 | n |  | TRUE
219 | bus_LV_2546-6_0_6_node_161 | 0.4 | n |  | TRUE
220 | bus_LV_2546-6_0_6_node_162 | 0.4 | n |  | TRUE
221 | bus_LV_2546-6_0_6_node_214 | 0.4 | n |  | TRUE
222 | bus_LV_2546-6_0_6_node_215 | 0.4 | n |  | TRUE
223 | bus_LV_2546-6_0_6_node_211 | 0.4 | n |  | TRUE
224 | bus_LV_2546-6_0_6_node_219 | 0.4 | n |  | TRUE
225 | bus_LV_2546-6_0_6_node_168 | 0.4 | n |  | TRUE
226 | bus_LV_2546-6_0_6_node_170 | 0.4 | n |  | TRUE
227 | bus_LV_2546-6_0_6_node_172 | 0.4 | n |  | TRUE
228 | bus_LV_2546-6_0_6_node_173 | 0.4 | n |  | TRUE
229 | bus_LV_2546-6_0_6_node_234 | 0.4 | n |  | TRUE
230 | bus_LV_2546-6_0_6_node_236 | 0.4 | n |  | TRUE
231 | bus_LV_2546-6_0_6_node_178 | 0.4 | n |  | TRUE
232 | bus_LV_2546-6_0_6_node_189 | 0.4 | n |  | TRUE
233 | bus_LV_2546-6_0_6_node_190 | 0.4 | n |  | TRUE
234 | bus_LV_2546-6_0_6_node_230 | 0.4 | n |  | TRUE
235 | bus_LV_2546-6_0_6_node_196 | 0.4 | n |  | TRUE
236 | bus_LV_2546-6_0_6_node_241 | 0.4 | n |  | TRUE
237 | bus_LV_2546-6_0_6_node_220 | 0.4 | n |  | TRUE
238 | bus_LV_2546-6_0_6_node_242 | 0.4 | n |  | TRUE
239 | bus_LV_2546-6_0_6_node_232 | 0.4 | n |  | TRUE
240 | bus_LV_2546-6_0_6_node_233 | 0.4 | n |  | TRUE
241 | bus_MV_521_0_node_99 | 20 | n |  | TRUE

## load
| name | bus | p_mw | q_mvar | const_z_percent | const_i_percent | sn_mva | scaling | in_service | type
0 | LV_2546-6_0_6_load_0 | 0 | 0.0016615 | 0.0004164 | 0 | 0 |  | 1 | TRUE | wye
1 | LV_2546-6_0_6_load_1 | 1 | 0.0017139 | 0.00042955 | 0 | 0 |  | 1 | TRUE | wye
2 | LV_2546-6_0_6_load_2 | 2 | 0.0016292 | 0.00040831 | 0 | 0 |  | 1 | TRUE | wye
3 | LV_2546-6_0_6_load_3 | 3 | 0.0016066 | 0.00040266 | 0 | 0 |  | 1 | TRUE | wye
4 | LV_2546-6_0_6_load_4 | 4 | 0.0016269 | 0.00040775 | 0 | 0 |  | 1 | TRUE | wye
5 | LV_2546-6_0_6_load_209 | 5 | 0.0016632 | 0.00041683 | 0 | 0 |  | 1 | TRUE | wye
6 | LV_2546-6_0_6_load_35 | 6 | 0.0017454 | 0.00043744 | 0 | 0 |  | 1 | TRUE | wye
7 | LV_2546-6_0_6_load_208 | 7 | 0.0016244 | 0.00040712 | 0 | 0 |  | 1 | TRUE | wye
8 | LV_2546-6_0_6_load_36 | 8 | 0.0016552 | 0.00041483 | 0 | 0 |  | 1 | TRUE | wye
9 | LV_2546-6_0_6_load_5 | 9 | 0.0028792 | 0.00072159 | 0 | 0 |  | 1 | TRUE | wye
10 | LV_2546-6_0_6_load_6 | 10 | 0.0023105 | 0.00057906 | 0 | 0 |  | 1 | TRUE | wye
11 | LV_2546-6_0_6_load_7 | 11 | 0.0025745 | 0.00064523 | 0 | 0 |  | 1 | TRUE | wye
12 | LV_2546-6_0_6_load_8 | 12 | 0.0022619 | 0.00056688 | 0 | 0 |  | 1 | TRUE | wye
13 | LV_2546-6_0_6_load_9 | 13 | 0.0022654 | 0.00056776 | 0 | 0 |  | 1 | TRUE | wye
14 | LV_2546-6_0_6_load_86 | 15 | 0.0033482 | 0.00083915 | 0 | 0 |  | 1 | TRUE | wye
15 | LV_2546-6_0_6_load_48 | 16 | 0.0021692 | 0.00054366 | 0 | 0 |  | 1 | TRUE | wye
16 | LV_2546-6_0_6_load_44 | 17 | 0.0018298 | 0.00045859 | 0 | 0 |  | 1 | TRUE | wye
17 | LV_2546-6_0_6_load_10 | 19 | 0.001406 | 0.00035238 | 0 | 0 |  | 1 | TRUE | wye
18 | LV_2546-6_0_6_load_11 | 20 | 0.0014107 | 0.00035357 | 0 | 0 |  | 1 | TRUE | wye
19 | LV_2546-6_0_6_load_12 | 21 | 0.00143 | 0.0003584 | 0 | 0 |  | 1 | TRUE | wye
20 | LV_2546-6_0_6_load_13 | 22 | 0.0017079 | 0.00042803 | 0 | 0 |  | 1 | TRUE | wye
21 | LV_2546-6_0_6_load_14 | 23 | 0.0013043 | 0.00032688 | 0 | 0 |  | 1 | TRUE | wye
22 | LV_2546-6_0_6_load_125 | 24 | 0.0023427 | 0.00058712 | 0 | 0 |  | 1 | TRUE | wye
23 | LV_2546-6_0_6_load_54 | 25 | 0.0013893 | 0.0003482 | 0 | 0 |  | 1 | TRUE | wye
24 | LV_2546-6_0_6_load_187 | 26 | 0.0022717 | 0.00056933 | 0 | 0 |  | 1 | TRUE | wye
25 | LV_2546-6_0_6_load_55 | 27 | 0.0014498 | 0.00036335 | 0 | 0 |  | 1 | TRUE | wye
26 | LV_2546-6_0_6_load_15 | 28 | 0.0018246 | 0.00045729 | 0 | 0 |  | 1 | TRUE | wye
27 | LV_2546-6_0_6_load_16 | 29 | 0.0018224 | 0.00045673 | 0 | 0 |  | 1 | TRUE | wye
28 | LV_2546-6_0_6_load_17 | 30 | 0.0022673 | 0.00056824 | 0 | 0 |  | 1 | TRUE | wye
29 | LV_2546-6_0_6_load_18 | 31 | 0.0014398 | 0.00036084 | 0 | 0 |  | 1 | TRUE | wye
30 | LV_2546-6_0_6_load_212 | 33 | 0.0018052 | 0.00045243 | 0 | 0 |  | 1 | TRUE | wye
31 | LV_2546-6_0_6_load_148 | 35 | 0.001684 | 0.00042205 | 0 | 0 |  | 1 | TRUE | wye
32 | LV_2546-6_0_6_load_213 | 36 | 0.0036896 | 0.0009247 | 0 | 0 |  | 1 | TRUE | wye
33 | LV_2546-6_0_6_load_158 | 37 | 0.0048363 | 0.0012121 | 0 | 0 |  | 1 | TRUE | wye
34 | LV_2546-6_0_6_load_20 | 39 | 0.00074905 | 0.00018773 | 0 | 0 |  | 1 | TRUE | wye
35 | LV_2546-6_0_6_load_21 | 40 | 0.0045625 | 0.0011435 | 0 | 0 |  | 1 | TRUE | wye
36 | LV_2546-6_0_6_load_22 | 41 | 0.00089482 | 0.00022426 | 0 | 0 |  | 1 | TRUE | wye
37 | LV_2546-6_0_6_load_23 | 42 | 0.0005767 | 0.00014453 | 0 | 0 |  | 1 | TRUE | wye
38 | LV_2546-6_0_6_load_24 | 43 | 0.0018722 | 0.00046921 | 0 | 0 |  | 1 | TRUE | wye
39 | LV_2546-6_0_6_load_204 | 45 | 0.0019849 | 0.00049747 | 0 | 0 |  | 1 | TRUE | wye
40 | LV_2546-6_0_6_load_136 | 46 | 0.0010449 | 0.00026187 | 0 | 0 |  | 1 | TRUE | wye
41 | LV_2546-6_0_6_load_137 | 47 | 0.00090697 | 0.00022731 | 0 | 0 |  | 1 | TRUE | wye
42 | LV_2546-6_0_6_load_134 | 48 | 0.00080228 | 0.00020107 | 0 | 0 |  | 1 | TRUE | wye
43 | LV_2546-6_0_6_load_203 | 49 | 0.0046164 | 0.001157 | 0 | 0 |  | 1 | TRUE | wye
44 | LV_2546-6_0_6_load_25 | 50 | 0.0023851 | 0.00059777 | 0 | 0 |  | 1 | TRUE | wye
45 | LV_2546-6_0_6_load_26 | 51 | 0.0025724 | 0.00064469 | 0 | 0 |  | 1 | TRUE | wye
46 | LV_2546-6_0_6_load_27 | 52 | 0.0024171 | 0.00060579 | 0 | 0 |  | 1 | TRUE | wye
47 | LV_2546-6_0_6_load_28 | 53 | 0.0031871 | 0.00079877 | 0 | 0 |  | 1 | TRUE | wye
48 | LV_2546-6_0_6_load_29 | 54 | 0.0023716 | 0.00059439 | 0 | 0 |  | 1 | TRUE | wye
49 | LV_2546-6_0_6_load_205 | 56 | 0.0029808 | 0.00074705 | 0 | 0 |  | 1 | TRUE | wye
50 | LV_2546-6_0_6_load_218 | 57 | 0.0049071 | 0.0012298 | 0 | 0 |  | 1 | TRUE | wye
51 | LV_2546-6_0_6_load_76 | 58 | 0.0018182 | 0.00045567 | 0 | 0 |  | 1 | TRUE | wye
52 | LV_2546-6_0_6_load_146 | 59 | 0.0072668 | 0.0018212 | 0 | 0 |  | 1 | TRUE | wye
53 | LV_2546-6_0_6_load_70 | 60 | 0.0024001 | 0.00060151 | 0 | 0 |  | 1 | TRUE | wye
54 | LV_2546-6_0_6_load_30 | 61 | 0.0012929 | 0.00032403 | 0 | 0 |  | 1 | TRUE | wye
55 | LV_2546-6_0_6_load_31 | 62 | 0.002624 | 0.00065763 | 0 | 0 |  | 1 | TRUE | wye
56 | LV_2546-6_0_6_load_32 | 63 | 0.0013323 | 0.0003339 | 0 | 0 |  | 1 | TRUE | wye
57 | LV_2546-6_0_6_load_33 | 64 | 0.0037941 | 0.00095088 | 0 | 0 |  | 1 | TRUE | wye
58 | LV_2546-6_0_6_load_34 | 65 | 0.0040901 | 0.0010251 | 0 | 0 |  | 1 | TRUE | wye
59 | LV_2546-6_0_6_load_126 | 66 | 0.0035203 | 0.00088226 | 0 | 0 |  | 1 | TRUE | wye
60 | LV_2546-6_0_6_load_179 | 67 | 0.0024993 | 0.00062638 | 0 | 0 |  | 1 | TRUE | wye
61 | LV_2546-6_0_6_load_166 | 68 | 0.0044649 | 0.001119 | 0 | 0 |  | 1 | TRUE | wye
62 | LV_2546-6_0_6_load_180 | 69 | 0.0025629 | 0.00064231 | 0 | 0 |  | 1 | TRUE | wye
63 | LV_2546-6_0_6_load_37 | 70 | 0.0016452 | 0.00041233 | 0 | 0 |  | 1 | TRUE | wye
64 | LV_2546-6_0_6_load_77 | 71 | 0.0016771 | 0.00042032 | 0 | 0 |  | 1 | TRUE | wye
65 | LV_2546-6_0_6_load_78 | 72 | 0.00092561 | 0.00023198 | 0 | 0 |  | 1 | TRUE | wye
66 | LV_2546-6_0_6_load_38 | 73 | 0.0020071 | 0.00050302 | 0 | 0 |  | 1 | TRUE | wye
67 | LV_2546-6_0_6_load_39 | 74 | 0.0026916 | 0.00067457 | 0 | 0 |  | 1 | TRUE | wye
68 | LV_2546-6_0_6_load_41 | 76 | 0.0040166 | 0.0010066 | 0 | 0 |  | 1 | TRUE | wye
69 | LV_2546-6_0_6_load_42 | 77 | 0.003061 | 0.00076717 | 0 | 0 |  | 1 | TRUE | wye
70 | LV_2546-6_0_6_load_43 | 78 | 0.0023743 | 0.00059505 | 0 | 0 |  | 1 | TRUE | wye
71 | LV_2546-6_0_6_load_65 | 80 | 0.0024874 | 0.00062339 | 0 | 0 |  | 1 | TRUE | wye
72 | LV_2546-6_0_6_load_156 | 81 | 0.0014526 | 0.00036404 | 0 | 0 |  | 1 | TRUE | wye
73 | LV_2546-6_0_6_load_193 | 82 | 0.0012119 | 0.00030372 | 0 | 0 |  | 1 | TRUE | wye
74 | LV_2546-6_0_6_load_184 | 83 | 0.0016378 | 0.00041046 | 0 | 0 |  | 1 | TRUE | wye
75 | LV_2546-6_0_6_load_63 | 84 | 0.0024634 | 0.00061737 | 0 | 0 |  | 1 | TRUE | wye
76 | LV_2546-6_0_6_load_45 | 86 | 0.0032639 | 0.00081801 | 0 | 0 |  | 1 | TRUE | wye
77 | LV_2546-6_0_6_load_47 | 87 | 0.0023604 | 0.00059158 | 0 | 0 |  | 1 | TRUE | wye
78 | LV_2546-6_0_6_load_185 | 88 | 0.0031449 | 0.00078819 | 0 | 0 |  | 1 | TRUE | wye
79 | LV_2546-6_0_6_load_223 | 89 | 0.00093896 | 0.00023533 | 0 | 0 |  | 1 | TRUE | wye
80 | LV_2546-6_0_6_load_183 | 90 | 0.0026264 | 0.00065823 | 0 | 0 |  | 1 | TRUE | wye
81 | LV_2546-6_0_6_load_49 | 92 | 0.0016693 | 0.00041836 | 0 | 0 |  | 1 | TRUE | wye
82 | LV_2546-6_0_6_load_50 | 93 | 0.0017914 | 0.00044897 | 0 | 0 |  | 1 | TRUE | wye
83 | LV_2546-6_0_6_load_51 | 94 | 0.0022835 | 0.00057229 | 0 | 0 |  | 1 | TRUE | wye
84 | LV_2546-6_0_6_load_52 | 95 | 0.002 | 0.00050124 | 0 | 0 |  | 1 | TRUE | wye
85 | LV_2546-6_0_6_load_53 | 96 | 0.0021061 | 0.00052784 | 0 | 0 |  | 1 | TRUE | wye
86 | LV_2546-6_0_6_load_171 | 97 | 0.0016476 | 0.00041292 | 0 | 0 |  | 1 | TRUE | wye
87 | LV_2546-6_0_6_load_87 | 98 | 0.0016371 | 0.0004103 | 0 | 0 |  | 1 | TRUE | wye
88 | LV_2546-6_0_6_load_133 | 101 | 0.0028947 | 0.00072548 | 0 | 0 |  | 1 | TRUE | wye
89 | LV_2546-6_0_6_load_202 | 102 | 0.0043704 | 0.0010953 | 0 | 0 |  | 1 | TRUE | wye
90 | LV_2546-6_0_6_load_132 | 103 | 0.0041777 | 0.001047 | 0 | 0 |  | 1 | TRUE | wye
91 | LV_2546-6_0_6_load_57 | 104 | 0.0021347 | 0.00053502 | 0 | 0 |  | 1 | TRUE | wye
92 | LV_2546-6_0_6_load_58 | 105 | 0.0021405 | 0.00053647 | 0 | 0 |  | 1 | TRUE | wye
93 | LV_2546-6_0_6_load_60 | 107 | 0.0039501 | 0.00098999 | 0 | 0 |  | 1 | TRUE | wye
94 | LV_2546-6_0_6_load_61 | 108 | 0.0084468 | 0.002117 | 0 | 0 |  | 1 | TRUE | wye
95 | LV_2546-6_0_6_load_151 | 109 | 0.0050435 | 0.001264 | 0 | 0 |  | 1 | TRUE | wye
96 | LV_2546-6_0_6_load_115 | 110 | 0.0041944 | 0.0010512 | 0 | 0 |  | 1 | TRUE | wye
97 | LV_2546-6_0_6_load_200 | 111 | 0.0085977 | 0.0021548 | 0 | 0 |  | 1 | TRUE | wye
98 | LV_2546-6_0_6_load_198 | 112 | 0.010035 | 0.002515 | 0 | 0 |  | 1 | TRUE | wye
99 | LV_2546-6_0_6_load_62 | 113 | 0.0016866 | 0.0004227 | 0 | 0 |  | 1 | TRUE | wye
100 | LV_2546-6_0_6_load_64 | 114 | 0.001882 | 0.00047167 | 0 | 0 |  | 1 | TRUE | wye
101 | LV_2546-6_0_6_load_66 | 115 | 0.0022895 | 0.00057381 | 0 | 0 |  | 1 | TRUE | wye
102 | LV_2546-6_0_6_load_122 | 116 | 0.0013906 | 0.00034852 | 0 | 0 |  | 1 | TRUE | wye
103 | LV_2546-6_0_6_load_121 | 117 | 0.00096685 | 0.00024231 | 0 | 0 |  | 1 | TRUE | wye
104 | LV_2546-6_0_6_load_67 | 118 | 0.0024435 | 0.00061241 | 0 | 0 |  | 1 | TRUE | wye
105 | LV_2546-6_0_6_load_68 | 119 | 0.002515 | 0.00063032 | 0 | 0 |  | 1 | TRUE | wye
106 | LV_2546-6_0_6_load_69 | 120 | 0.0024331 | 0.0006098 | 0 | 0 |  | 1 | TRUE | wye
107 | LV_2546-6_0_6_load_71 | 121 | 0.0024146 | 0.00060515 | 0 | 0 |  | 1 | TRUE | wye
108 | LV_2546-6_0_6_load_175 | 122 | 0.002421 | 0.00060675 | 0 | 0 |  | 1 | TRUE | wye
109 | LV_2546-6_0_6_load_188 | 123 | 0.0024699 | 0.00061902 | 0 | 0 |  | 1 | TRUE | wye
110 | LV_2546-6_0_6_load_72 | 124 | 0.0015464 | 0.00038755 | 0 | 0 |  | 1 | TRUE | wye
111 | LV_2546-6_0_6_load_73 | 125 | 0.0019367 | 0.00048537 | 0 | 0 |  | 1 | TRUE | wye
112 | LV_2546-6_0_6_load_74 | 126 | 0.0014106 | 0.00035353 | 0 | 0 |  | 1 | TRUE | wye
113 | LV_2546-6_0_6_load_75 | 127 | 0.0014193 | 0.0003557 | 0 | 0 |  | 1 | TRUE | wye
114 | LV_2546-6_0_6_load_90 | 128 | 0.0014191 | 0.00035566 | 0 | 0 |  | 1 | TRUE | wye
115 | LV_2546-6_0_6_load_91 | 129 | 0.0017208 | 0.00043126 | 0 | 0 |  | 1 | TRUE | wye
116 | LV_2546-6_0_6_load_164 | 130 | 0.00086632 | 0.00021712 | 0 | 0 |  | 1 | TRUE | wye
117 | LV_2546-6_0_6_load_165 | 131 | 0.0008638 | 0.00021649 | 0 | 0 |  | 1 | TRUE | wye
118 | LV_2546-6_0_6_load_79 | 132 | 0.00085845 | 0.00021515 | 0 | 0 |  | 1 | TRUE | wye
119 | LV_2546-6_0_6_load_80 | 133 | 0.00087792 | 0.00022003 | 0 | 0 |  | 1 | TRUE | wye
120 | LV_2546-6_0_6_load_82 | 135 | 0.00092166 | 0.00023099 | 0 | 0 |  | 1 | TRUE | wye
121 | LV_2546-6_0_6_load_221 | 136 | 0.00059767 | 0.00014979 | 0 | 0 |  | 1 | TRUE | wye
122 | LV_2546-6_0_6_load_83 | 137 | 0.001714 | 0.00042958 | 0 | 0 |  | 1 | TRUE | wye
123 | LV_2546-6_0_6_load_88 | 139 | 0.0023569 | 0.00059069 | 0 | 0 |  | 1 | TRUE | wye
124 | LV_2546-6_0_6_load_89 | 140 | 0.0020177 | 0.00050568 | 0 | 0 |  | 1 | TRUE | wye
125 | LV_2546-6_0_6_load_216 | 141 | 0.0026464 | 0.00066324 | 0 | 0 |  | 1 | TRUE | wye
126 | LV_2546-6_0_6_load_225 | 142 | 0.0014443 | 0.00036199 | 0 | 0 |  | 1 | TRUE | wye
127 | LV_2546-6_0_6_load_217 | 143 | 0.0038839 | 0.00097341 | 0 | 0 |  | 1 | TRUE | wye
128 | LV_2546-6_0_6_load_118 | 145 | 0.0036506 | 0.00091492 | 0 | 0 |  | 1 | TRUE | wye
129 | LV_2546-6_0_6_load_119 | 146 | 0.0032167 | 0.00080618 | 0 | 0 |  | 1 | TRUE | wye
130 | LV_2546-6_0_6_load_92 | 147 | 0.0013262 | 0.00033237 | 0 | 0 |  | 1 | TRUE | wye
131 | LV_2546-6_0_6_load_93 | 148 | 0.0017794 | 0.00044596 | 0 | 0 |  | 1 | TRUE | wye
132 | LV_2546-6_0_6_load_95 | 150 | 0.0016336 | 0.00040943 | 0 | 0 |  | 1 | TRUE | wye
133 | LV_2546-6_0_6_load_96 | 151 | 0.0017775 | 0.00044548 | 0 | 0 |  | 1 | TRUE | wye
134 | LV_2546-6_0_6_load_182 | 152 | 0.00059597 | 0.00014936 | 0 | 0 |  | 1 | TRUE | wye
135 | LV_2546-6_0_6_load_130 | 154 | 0.00068929 | 0.00017275 | 0 | 0 |  | 1 | TRUE | wye
136 | LV_2546-6_0_6_load_228 | 155 | 0.0036569 | 0.00091652 | 0 | 0 |  | 1 | TRUE | wye
137 | LV_2546-6_0_6_load_201 | 156 | 0.0013959 | 0.00034985 | 0 | 0 |  | 1 | TRUE | wye
138 | LV_2546-6_0_6_load_197 | 157 | 0.0043951 | 0.0011015 | 0 | 0 |  | 1 | TRUE | wye
139 | LV_2546-6_0_6_load_229 | 158 | 0.008645 | 0.0021666 | 0 | 0 |  | 1 | TRUE | wye
140 | LV_2546-6_0_6_load_97 | 159 | 0.0010745 | 0.00026931 | 0 | 0 |  | 1 | TRUE | wye
141 | LV_2546-6_0_6_load_98 | 160 | 0.001141 | 0.00028596 | 0 | 0 |  | 1 | TRUE | wye
142 | LV_2546-6_0_6_load_99 | 161 | 0.0011442 | 0.00028677 | 0 | 0 |  | 1 | TRUE | wye
143 | LV_2546-6_0_6_load_100 | 162 | 0.0014374 | 0.00036023 | 0 | 0 |  | 1 | TRUE | wye
144 | LV_2546-6_0_6_load_191 | 164 | 0.0017585 | 0.00044072 | 0 | 0 |  | 1 | TRUE | wye
145 | LV_2546-6_0_6_load_120 | 165 | 0.00068787 | 0.0001724 | 0 | 0 |  | 1 | TRUE | wye
146 | LV_2546-6_0_6_load_141 | 166 | 0.00043964 | 0.00011018 | 0 | 0 |  | 1 | TRUE | wye
147 | LV_2546-6_0_6_load_138 | 167 | 0.0015952 | 0.0003998 | 0 | 0 |  | 1 | TRUE | wye
148 | LV_2546-6_0_6_load_239 | 168 | 0.0004397 | 0.0001102 | 0 | 0 |  | 1 | TRUE | wye
149 | LV_2546-6_0_6_load_102 | 169 | 0.0014096 | 0.00035329 | 0 | 0 |  | 1 | TRUE | wye
150 | LV_2546-6_0_6_load_103 | 170 | 0.0011086 | 0.00027784 | 0 | 0 |  | 1 | TRUE | wye
151 | LV_2546-6_0_6_load_104 | 171 | 0.0013441 | 0.00033686 | 0 | 0 |  | 1 | TRUE | wye
152 | LV_2546-6_0_6_load_105 | 172 | 0.0012351 | 0.00030955 | 0 | 0 |  | 1 | TRUE | wye
153 | LV_2546-6_0_6_load_106 | 173 | 0.001868 | 0.00046815 | 0 | 0 |  | 1 | TRUE | wye
154 | LV_2546-6_0_6_load_176 | 175 | 0.002525 | 0.00063283 | 0 | 0 |  | 1 | TRUE | wye
155 | LV_2546-6_0_6_load_224 | 176 | 0.0025519 | 0.00063956 | 0 | 0 |  | 1 | TRUE | wye
156 | LV_2546-6_0_6_load_177 | 177 | 0.0017413 | 0.0004364 | 0 | 0 |  | 1 | TRUE | wye
157 | LV_2546-6_0_6_load_107 | 178 | 0.0017263 | 0.00043266 | 0 | 0 |  | 1 | TRUE | wye
158 | LV_2546-6_0_6_load_108 | 179 | 0.0016451 | 0.0004123 | 0 | 0 |  | 1 | TRUE | wye
159 | LV_2546-6_0_6_load_109 | 180 | 0.001643 | 0.00041178 | 0 | 0 |  | 1 | TRUE | wye
160 | LV_2546-6_0_6_load_110 | 181 | 0.0024427 | 0.00061219 | 0 | 0 |  | 1 | TRUE | wye
161 | LV_2546-6_0_6_load_111 | 182 | 0.0016664 | 0.00041765 | 0 | 0 |  | 1 | TRUE | wye
162 | LV_2546-6_0_6_load_142 | 183 | 0.0024298 | 0.00060896 | 0 | 0 |  | 1 | TRUE | wye
163 | LV_2546-6_0_6_load_207 | 184 | 0.0017487 | 0.00043828 | 0 | 0 |  | 1 | TRUE | wye
164 | LV_2546-6_0_6_load_206 | 185 | 0.0017226 | 0.00043173 | 0 | 0 |  | 1 | TRUE | wye
165 | LV_2546-6_0_6_load_112 | 186 | 0.0025972 | 0.00065092 | 0 | 0 |  | 1 | TRUE | wye
166 | LV_2546-6_0_6_load_113 | 187 | 0.0029331 | 0.00073511 | 0 | 0 |  | 1 | TRUE | wye
167 | LV_2546-6_0_6_load_114 | 188 | 0.0025987 | 0.0006513 | 0 | 0 |  | 1 | TRUE | wye
168 | LV_2546-6_0_6_load_116 | 189 | 0.0025909 | 0.00064935 | 0 | 0 |  | 1 | TRUE | wye
169 | LV_2546-6_0_6_load_226 | 190 | 0.0027017 | 0.00067712 | 0 | 0 |  | 1 | TRUE | wye
170 | LV_2546-6_0_6_load_227 | 191 | 0.0029021 | 0.00072733 | 0 | 0 |  | 1 | TRUE | wye
171 | LV_2546-6_0_6_load_123 | 192 | 0.0010918 | 0.00027363 | 0 | 0 |  | 1 | TRUE | wye
172 | LV_2546-6_0_6_load_124 | 193 | 0.0018757 | 0.0004701 | 0 | 0 |  | 1 | TRUE | wye
173 | LV_2546-6_0_6_load_194 | 194 | 0.0024926 | 0.0006247 | 0 | 0 |  | 1 | TRUE | wye
174 | LV_2546-6_0_6_load_195 | 195 | 0.0014782 | 0.00037046 | 0 | 0 |  | 1 | TRUE | wye
175 | LV_2546-6_0_6_load_231 | 196 | 0.0017099 | 0.00042854 | 0 | 0 |  | 1 | TRUE | wye
176 | LV_2546-6_0_6_load_210 | 197 | 0.0016268 | 0.00040771 | 0 | 0 |  | 1 | TRUE | wye
177 | LV_2546-6_0_6_load_127 | 198 | 0.0047762 | 0.001197 | 0 | 0 |  | 1 | TRUE | wye
178 | LV_2546-6_0_6_load_128 | 199 | 0.0069753 | 0.0017482 | 0 | 0 |  | 1 | TRUE | wye
179 | LV_2546-6_0_6_load_129 | 200 | 0.0048431 | 0.0012138 | 0 | 0 |  | 1 | TRUE | wye
180 | LV_2546-6_0_6_load_131 | 201 | 0.015774 | 0.0039533 | 0 | 0 |  | 1 | TRUE | wye
181 | LV_2546-6_0_6_load_238 | 203 | 0.0065793 | 0.0016489 | 0 | 0 |  | 1 | TRUE | wye
182 | LV_2546-6_0_6_load_152 | 204 | 0.0015207 | 0.00038112 | 0 | 0 |  | 1 | TRUE | wye
183 | LV_2546-6_0_6_load_139 | 205 | 0.00098522 | 0.00024692 | 0 | 0 |  | 1 | TRUE | wye
184 | LV_2546-6_0_6_load_140 | 206 | 0.00049264 | 0.00012347 | 0 | 0 |  | 1 | TRUE | wye
185 | LV_2546-6_0_6_load_157 | 207 | 0.00059714 | 0.00014966 | 0 | 0 |  | 1 | TRUE | wye
186 | LV_2546-6_0_6_load_240 | 208 | 0.00043964 | 0.00011018 | 0 | 0 |  | 1 | TRUE | wye
187 | LV_2546-6_0_6_load_143 | 209 | 0.0013995 | 0.00035074 | 0 | 0 |  | 1 | TRUE | wye
188 | LV_2546-6_0_6_load_144 | 210 | 0.0018413 | 0.00046147 | 0 | 0 |  | 1 | TRUE | wye
189 | LV_2546-6_0_6_load_145 | 211 | 0.0072864 | 0.0018262 | 0 | 0 |  | 1 | TRUE | wye
190 | LV_2546-6_0_6_load_147 | 212 | 0.0017313 | 0.0004339 | 0 | 0 |  | 1 | TRUE | wye
191 | LV_2546-6_0_6_load_153 | 213 | 0.0022752 | 0.00057022 | 0 | 0 |  | 1 | TRUE | wye
192 | LV_2546-6_0_6_load_155 | 214 | 0.00086546 | 0.0002169 | 0 | 0 |  | 1 | TRUE | wye
193 | LV_2546-6_0_6_load_174 | 215 | 0.0030388 | 0.0007616 | 0 | 0 |  | 1 | TRUE | wye
194 | LV_2546-6_0_6_load_235 | 216 | 0.0021964 | 0.00055048 | 0 | 0 |  | 1 | TRUE | wye
195 | LV_2546-6_0_6_load_159 | 217 | 0.0024598 | 0.00061648 | 0 | 0 |  | 1 | TRUE | wye
196 | LV_2546-6_0_6_load_160 | 218 | 0.0024093 | 0.00060384 | 0 | 0 |  | 1 | TRUE | wye
197 | LV_2546-6_0_6_load_161 | 219 | 0.0028066 | 0.0007034 | 0 | 0 |  | 1 | TRUE | wye
198 | LV_2546-6_0_6_load_162 | 220 | 0.0024003 | 0.00060158 | 0 | 0 |  | 1 | TRUE | wye
199 | LV_2546-6_0_6_load_214 | 221 | 0.0016907 | 0.00042373 | 0 | 0 |  | 1 | TRUE | wye
200 | LV_2546-6_0_6_load_215 | 222 | 0.0029585 | 0.00074146 | 0 | 0 |  | 1 | TRUE | wye
201 | LV_2546-6_0_6_load_211 | 223 | 0.001748 | 0.0004381 | 0 | 0 |  | 1 | TRUE | wye
202 | LV_2546-6_0_6_load_219 | 224 | 0.0023538 | 0.00058991 | 0 | 0 |  | 1 | TRUE | wye
203 | LV_2546-6_0_6_load_168 | 225 | 0.001519 | 0.0003807 | 0 | 0 |  | 1 | TRUE | wye
204 | LV_2546-6_0_6_load_172 | 227 | 0.0018857 | 0.00047261 | 0 | 0 |  | 1 | TRUE | wye
205 | LV_2546-6_0_6_load_173 | 228 | 0.0033638 | 0.00084305 | 0 | 0 |  | 1 | TRUE | wye
206 | LV_2546-6_0_6_load_234 | 229 | 0.0022638 | 0.00056735 | 0 | 0 |  | 1 | TRUE | wye
207 | LV_2546-6_0_6_load_236 | 230 | 0.011438 | 0.0028666 | 0 | 0 |  | 1 | TRUE | wye
208 | LV_2546-6_0_6_load_178 | 231 | 0.0012469 | 0.0003125 | 0 | 0 |  | 1 | TRUE | wye
209 | LV_2546-6_0_6_load_189 | 232 | 0.0011074 | 0.00027754 | 0 | 0 |  | 1 | TRUE | wye
210 | LV_2546-6_0_6_load_190 | 233 | 0.0011056 | 0.00027709 | 0 | 0 |  | 1 | TRUE | wye
211 | LV_2546-6_0_6_load_230 | 234 | 0.001423 | 0.00035663 | 0 | 0 |  | 1 | TRUE | wye
212 | LV_2546-6_0_6_load_196 | 235 | 0.0021736 | 0.00054475 | 0 | 0 |  | 1 | TRUE | wye
213 | LV_2546-6_0_6_load_241 | 236 | 0.0032252 | 0.0008083 | 0 | 0 |  | 1 | TRUE | wye
214 | LV_2546-6_0_6_load_220 | 237 | 0.002223 | 0.00055715 | 0 | 0 |  | 1 | TRUE | wye
215 | LV_2546-6_0_6_load_242 | 238 | 0.0015158 | 0.00037991 | 0 | 0 |  | 1 | TRUE | wye
216 | LV_2546-6_0_6_load_232 | 239 | 0.0026862 | 0.00067324 | 0 | 0 |  | 1 | TRUE | wye
217 | LV_2546-6_0_6_load_233 | 240 | 0.0028245 | 0.00070789 | 0 | 0 |  | 1 | TRUE | wye

## ext_grid
| name | bus | vm_pu | va_degree | slack_weight | in_service
0 |  | 57 | 1 | 0 | 1 | TRUE

## line
| name | std_type | from_bus | to_bus | length_km | r_ohm_per_km | x_ohm_per_km | c_nf_per_km | g_us_per_km | max_i_ka | df | parallel | type | in_service
0 | LV_2546-6_0_6_line_0 |  | 0 | 1 | 0.0074379 | 0.125 | 0.08 | 261 | 0 | 0.364 | 1 | 1 | cs | TRUE
1 | LV_2546-6_0_6_line_1 |  | 0 | 2 | 0.013152 | 0.125 | 0.08 | 261 | 0 | 0.364 | 1 | 1 | cs | TRUE
2 | LV_2546-6_0_6_line_2 |  | 1 | 3 | 0.0017878 | 0.125 | 0.08 | 261 | 0 | 0.364 | 1 | 1 | cs | TRUE
3 | LV_2546-6_0_6_line_3 |  | 2 | 4 | 0.0069312 | 0.125 | 0.08 | 261 | 0 | 0.364 | 1 | 1 | cs | TRUE
4 | LV_2546-6_0_6_line_4 |  | 3 | 5 | 0.012346 | 0.125 | 0.08 | 261 | 0 | 0.364 | 1 | 1 | cs | TRUE
5 | LV_2546-6_0_6_line_5 |  | 4 | 6 | 0.0038761 | 0.125 | 0.08 | 261 | 0 | 0.364 | 1 | 1 | cs | TRUE
6 | LV_2546-6_0_6_line_6 |  | 5 | 7 | 0.0093936 | 0.125 | 0.08 | 261 | 0 | 0.364 | 1 | 1 | cs | TRUE
7 | LV_2546-6_0_6_line_7 |  | 6 | 8 | 0.0017706 | 0.125 | 0.08 | 261 | 0 | 0.364 | 1 | 1 | cs | TRUE
8 | LV_2546-6_0_6_line_8 |  | 7 | 185 | 0.0036674 | 0.125 | 0.08 | 261 | 0 | 0.364 | 1 | 1 | cs | TRUE
9 | LV_2546-6_0_6_line_9 |  | 8 | 70 | 0.0056721 | 0.125 | 0.08 | 261 | 0 | 0.364 | 1 | 1 | cs | TRUE
10 | LV_2546-6_0_6_line_10 |  | 9 | 10 | 0.0093047 | 0.125 | 0.08 | 261 | 0 | 0.364 | 1 | 1 | cs | TRUE
11 | LV_2546-6_0_6_line_11 |  | 9 | 11 | 0.015716 | 0.125 | 0.08 | 261 | 0 | 0.364 | 1 | 1 | cs | TRUE
12 | LV_2546-6_0_6_line_12 |  | 10 | 12 | 0.019758 | 0.125 | 0.08 | 261 | 0 | 0.364 | 1 | 1 | cs | TRUE
13 | LV_2546-6_0_6_line_13 |  | 11 | 13 | 0.0062977 | 0.125 | 0.08 | 261 | 0 | 0.364 | 1 | 1 | cs | TRUE
14 | LV_2546-6_0_6_line_14 |  | 12 | 14 | 0.015663 | 0.125 | 0.08 | 261 | 0 | 0.364 | 1 | 1 | cs | TRUE
15 | LV_2546-6_0_6_line_15 |  | 13 | 15 | 0.013334 | 0.125 | 0.08 | 261 | 0 | 0.364 | 1 | 1 | cs | TRUE
16 | LV_2546-6_0_6_line_16 |  | 14 | 16 | 0.028498 | 0.125 | 0.08 | 261 | 0 | 0.364 | 1 | 1 | cs | TRUE
17 | LV_2546-6_0_6_line_17 |  | 14 | 17 | 0.018602 | 0.125 | 0.08 | 261 | 0 | 0.364 | 1 | 1 | cs | TRUE
18 | LV_2546-6_0_6_line_18 |  | 15 | 18 | 0.0050006 | 0.125 | 0.08 | 261 | 0 | 0.364 | 1 | 1 | cs | TRUE
19 | LV_2546-6_0_6_line_19 |  | 16 | 89 | 0.017487 | 0.125 | 0.08 | 261 | 0 | 0.364 | 1 | 1 | cs | TRUE
20 | LV_2546-6_0_6_line_20 |  | 18 | 98 | 0.0173 | 0.125 | 0.08 | 261 | 0 | 0.364 | 1 | 1 | cs | TRUE
21 | LV_2546-6_0_6_line_21 |  | 18 | 137 | 0.039527 | 0.125 | 0.08 | 261 | 0 | 0.364 | 1 | 1 | cs | TRUE
22 | LV_2546-6_0_6_line_22 |  | 19 | 20 | 0.0052548 | 0.125 | 0.08 | 261 | 0 | 0.364 | 1 | 3 | cs | TRUE
23 | LV_2546-6_0_6_line_23 |  | 19 | 21 | 0.0050804 | 0.125 | 0.08 | 261 | 0 | 0.364 | 1 | 3 | cs | TRUE
24 | LV_2546-6_0_6_line_24 |  | 20 | 22 | 0.0058955 | 0.125 | 0.08 | 261 | 0 | 0.364 | 1 | 3 | cs | TRUE
25 | LV_2546-6_0_6_line_25 |  | 21 | 23 | 0.0052743 | 0.125 | 0.08 | 261 | 0 | 0.364 | 1 | 3 | cs | TRUE
26 | LV_2546-6_0_6_line_26 |  | 22 | 24 | 0.0040972 | 0.125 | 0.08 | 261 | 0 | 0.364 | 1 | 3 | cs | TRUE
27 | LV_2546-6_0_6_line_27 |  | 23 | 25 | 0.0051674 | 0.125 | 0.08 | 261 | 0 | 0.364 | 1 | 3 | cs | TRUE
28 | LV_2546-6_0_6_line_28 |  | 24 | 26 | 0.0098594 | 0.125 | 0.08 | 261 | 0 | 0.364 | 1 | 3 | cs | TRUE
29 | LV_2546-6_0_6_line_29 |  | 25 | 27 | 0.0056605 | 0.125 | 0.08 | 261 | 0 | 0.364 | 1 | 3 | cs | TRUE
30 | LV_2546-6_0_6_line_30 |  | 26 | 196 | 0.012767 | 0.125 | 0.08 | 261 | 0 | 0.364 | 1 | 3 | cs | TRUE
31 | LV_2546-6_0_6_line_31 |  | 27 | 100 | 0.028879 | 0.125 | 0.08 | 261 | 0 | 0.364 | 1 | 3 | cs | TRUE
32 | LV_2546-6_0_6_line_32 |  | 28 | 29 | 0.0066688 | 0.125 | 0.08 | 261 | 0 | 0.364 | 1 | 3 | cs | TRUE
33 | LV_2546-6_0_6_line_33 |  | 28 | 30 | 0.004783 | 0.125 | 0.08 | 261 | 0 | 0.364 | 1 | 3 | cs | TRUE
34 | LV_2546-6_0_6_line_34 |  | 29 | 31 | 0.0062783 | 0.125 | 0.08 | 261 | 0 | 0.364 | 1 | 3 | cs | TRUE
35 | LV_2546-6_0_6_line_35 |  | 30 | 32 | 0.017134 | 0.125 | 0.08 | 261 | 0 | 0.364 | 1 | 3 | cs | TRUE
36 | LV_2546-6_0_6_line_36 |  | 31 | 33 | 0.0054386 | 0.125 | 0.08 | 261 | 0 | 0.364 | 1 | 3 | cs | TRUE
37 | LV_2546-6_0_6_line_37 |  | 32 | 34 | 0.017922 | 0.125 | 0.08 | 261 | 0 | 0.364 | 1 | 1 | cs | TRUE
38 | LV_2546-6_0_6_line_38 |  | 32 | 35 | 0.022881 | 0.125 | 0.08 | 261 | 0 | 0.364 | 1 | 3 | cs | TRUE
39 | LV_2546-6_0_6_line_39 |  | 33 | 36 | 0.0026279 | 0.125 | 0.08 | 261 | 0 | 0.364 | 1 | 3 | cs | TRUE
40 | LV_2546-6_0_6_line_40 |  | 34 | 37 | 0.026166 | 0.125 | 0.08 | 261 | 0 | 0.364 | 1 | 1 | cs | TRUE
41 | LV_2546-6_0_6_line_41 |  | 35 | 38 | 0.026504 | 0.125 | 0.08 | 261 | 0 | 0.364 | 1 | 2 | cs | TRUE
42 | LV_2546-6_0_6_line_42 |  | 36 | 234 | 0.0026265 | 0.125 | 0.08 | 261 | 0 | 0.364 | 1 | 3 | cs | TRUE
43 | LV_2546-6_0_6_line_43 |  | 37 | 207 | 0.053534 | 0.125 | 0.08 | 261 | 0 | 0.364 | 1 | 1 | cs | TRUE
44 | LV_2546-6_0_6_line_44 |  | 38 | 109 | 0.024488 | 0.125 | 0.08 | 261 | 0 | 0.364 | 1 | 2 | cs | TRUE
45 | LV_2546-6_0_6_line_45 |  | 38 | 110 | 0.014847 | 0.125 | 0.08 | 261 | 0 | 0.364 | 1 | 1 | cs | TRUE
46 | LV_2546-6_0_6_line_46 |  | 38 | 107 | 0.027023 | 0.125 | 0.08 | 261 | 0 | 0.364 | 1 | 1 | cs | TRUE
47 | LV_2546-6_0_6_line_47 |  | 39 | 40 | 0.0094208 | 0.125 | 0.08 | 261 | 0 | 0.364 | 1 | 1 | cs | TRUE
48 | LV_2546-6_0_6_line_48 |  | 39 | 41 | 0.021946 | 0.125 | 0.08 | 261 | 0 | 0.364 | 1 | 1 | cs | TRUE
49 | LV_2546-6_0_6_line_49 |  | 40 | 42 | 0.010083 | 0.125 | 0.08 | 261 | 0 | 0.364 | 1 | 1 | cs | TRUE
50 | LV_2546-6_0_6_line_50 |  | 41 | 43 | 0.00064545 | 0.125 | 0.08 | 261 | 0 | 0.364 | 1 | 1 | cs | TRUE
51 | LV_2546-6_0_6_line_51 |  | 42 | 44 | 0.014685 | 0.125 | 0.08 | 261 | 0 | 0.364 | 1 | 1 | cs | TRUE
52 | LV_2546-6_0_6_line_52 |  | 43 | 45 | 0.018008 | 0.125 | 0.08 | 261 | 0 | 0.364 | 1 | 1 | cs | TRUE
53 | LV_2546-6_0_6_line_53 |  | 44 | 46 | 0.039206 | 0.125 | 0.08 | 261 | 0 | 0.364 | 1 | 1 | cs | TRUE
54 | LV_2546-6_0_6_line_54 |  | 44 | 47 | 0.014583 | 0.125 | 0.08 | 261 | 0 | 0.364 | 1 | 1 | cs | TRUE
55 | LV_2546-6_0_6_line_55 |  | 44 | 48 | 0.018529 | 0.125 | 0.08 | 261 | 0 | 0.364 | 1 | 1 | cs | TRUE
56 | LV_2546-6_0_6_line_56 |  | 45 | 49 | 0.0067656 | 0.125 | 0.08 | 261 | 0 | 0.364 | 1 | 1 | cs | TRUE
57 | LV_2546-6_0_6_line_57 |  | 46 | 85 | 0.026632 | 0.125 | 0.08 | 261 | 0 | 0.364 | 1 | 1 | cs | TRUE
58 | LV_2546-6_0_6_line_58 |  | 49 | 238 | 0.072553 | 0.125 | 0.08 | 261 | 0 | 0.364 | 1 | 1 | cs | TRUE
59 | LV_2546-6_0_6_line_59 |  | 50 | 51 | 0.0044465 | 0.125 | 0.08 | 261 | 0 | 0.364 | 1 | 1 | cs | TRUE
60 | LV_2546-6_0_6_line_60 |  | 50 | 52 | 0.0024406 | 0.125 | 0.08 | 261 | 0 | 0.364 | 1 | 1 | cs | TRUE
61 | LV_2546-6_0_6_line_61 |  | 51 | 53 | 0.00085752 | 0.125 | 0.08 | 261 | 0 | 0.364 | 1 | 1 | cs | TRUE
62 | LV_2546-6_0_6_line_62 |  | 52 | 54 | 0.0018114 | 0.125 | 0.08 | 261 | 0 | 0.364 | 1 | 1 | cs | TRUE
63 | LV_2546-6_0_6_line_63 |  | 53 | 55 | 0.030362 | 0.125 | 0.08 | 261 | 0 | 0.364 | 1 | 1 | cs | TRUE
64 | LV_2546-6_0_6_line_64 |  | 54 | 56 | 0.0029214 | 0.125 | 0.08 | 261 | 0 | 0.364 | 1 | 1 | cs | TRUE
65 | LV_2546-6_0_6_line_65 |  | 55 | 57 | 0.026527 | 0.125 | 0.08 | 261 | 0 | 0.364 | 1 | 3 | cs | TRUE
66 | LV_2546-6_0_6_line_66 |  | 55 | 58 | 0.023987 | 0.125 | 0.08 | 261 | 0 | 0.364 | 1 | 3 | cs | TRUE
67 | LV_2546-6_0_6_line_67 |  | 55 | 59 | 0.01988 | 0.125 | 0.08 | 261 | 0 | 0.364 | 1 | 1 | cs | TRUE
68 | LV_2546-6_0_6_line_68 |  | 56 | 60 | 0.00081922 | 0.125 | 0.08 | 261 | 0 | 0.364 | 1 | 1 | cs | TRUE
69 | LV_2546-6_0_6_line_69 |  | 57 | 224 | 0.023313 | 0.125 | 0.08 | 261 | 0 | 0.364 | 1 | 3 | cs | TRUE
70 | LV_2546-6_0_6_line_70 |  | 58 | 126 | 0.0060172 | 0.125 | 0.08 | 261 | 0 | 0.364 | 1 | 3 | cs | TRUE
71 | LV_2546-6_0_6_line_71 |  | 59 | 210 | 0.0053613 | 0.125 | 0.08 | 261 | 0 | 0.364 | 1 | 1 | cs | TRUE
72 | LV_2546-6_0_6_line_72 |  | 60 | 119 | 0.0056327 | 0.125 | 0.08 | 261 | 0 | 0.364 | 1 | 1 | cs | TRUE
73 | LV_2546-6_0_6_line_73 |  | 61 | 62 | 0.024386 | 0.125 | 0.08 | 261 | 0 | 0.364 | 1 | 1 | cs | TRUE
74 | LV_2546-6_0_6_line_74 |  | 61 | 63 | 0.01046 | 0.125 | 0.08 | 261 | 0 | 0.364 | 1 | 1 | cs | TRUE
75 | LV_2546-6_0_6_line_75 |  | 62 | 64 | 0.029733 | 0.125 | 0.08 | 261 | 0 | 0.364 | 1 | 1 | cs | TRUE
76 | LV_2546-6_0_6_line_76 |  | 63 | 65 | 0.0081922 | 0.125 | 0.08 | 261 | 0 | 0.364 | 1 | 1 | cs | TRUE
77 | LV_2546-6_0_6_line_77 |  | 64 | 66 | 0.024934 | 0.125 | 0.08 | 261 | 0 | 0.364 | 1 | 1 | cs | TRUE
78 | LV_2546-6_0_6_line_78 |  | 65 | 67 | 0.012759 | 0.125 | 0.08 | 261 | 0 | 0.364 | 1 | 1 | cs | TRUE
79 | LV_2546-6_0_6_line_79 |  | 66 | 68 | 0.030728 | 0.125 | 0.08 | 261 | 0 | 0.364 | 1 | 1 | cs | TRUE
80 | LV_2546-6_0_6_line_80 |  | 67 | 69 | 0.01726 | 0.125 | 0.08 | 261 | 0 | 0.364 | 1 | 1 | cs | TRUE
81 | LV_2546-6_0_6_line_81 |  | 68 | 197 | 0.01469 | 0.125 | 0.08 | 261 | 0 | 0.364 | 1 | 1 | cs | TRUE
82 | LV_2546-6_0_6_line_82 |  | 70 | 71 | 0.0057094 | 0.125 | 0.08 | 261 | 0 | 0.364 | 1 | 1 | cs | TRUE
83 | LV_2546-6_0_6_line_83 |  | 71 | 72 | 0.0016562 | 0.125 | 0.08 | 261 | 0 | 0.364 | 1 | 1 | cs | TRUE
84 | LV_2546-6_0_6_line_84 |  | 72 | 130 | 0.0041133 | 0.125 | 0.08 | 261 | 0 | 0.364 | 1 | 1 | cs | TRUE
85 | LV_2546-6_0_6_line_85 |  | 73 | 74 | 0.00059239 | 0.125 | 0.08 | 261 | 0 | 0.364 | 1 | 1 | cs | TRUE
86 | LV_2546-6_0_6_line_86 |  | 73 | 75 | 0.016019 | 0.125 | 0.08 | 261 | 0 | 0.364 | 1 | 1 | cs | TRUE
87 | LV_2546-6_0_6_line_87 |  | 74 | 76 | 0.029802 | 0.125 | 0.08 | 261 | 0 | 0.364 | 1 | 1 | cs | TRUE
88 | LV_2546-6_0_6_line_88 |  | 75 | 77 | 0.020542 | 0.125 | 0.08 | 261 | 0 | 0.364 | 1 | 1 | cs | TRUE
89 | LV_2546-6_0_6_line_89 |  | 75 | 78 | 0.018289 | 0.125 | 0.08 | 261 | 0 | 0.364 | 1 | 1 | cs | TRUE
90 | LV_2546-6_0_6_line_90 |  | 76 | 79 | 0.022448 | 0.125 | 0.08 | 261 | 0 | 0.364 | 1 | 1 | cs | TRUE
91 | LV_2546-6_0_6_line_91 |  | 77 | 80 | 0.038696 | 0.125 | 0.08 | 261 | 0 | 0.364 | 1 | 1 | cs | TRUE
92 | LV_2546-6_0_6_line_92 |  | 78 | 81 | 0.029539 | 0.125 | 0.08 | 261 | 0 | 0.364 | 1 | 1 | cs | TRUE
93 | LV_2546-6_0_6_line_93 |  | 79 | 82 | 0.038999 | 0.125 | 0.08 | 261 | 0 | 0.364 | 1 | 1 | cs | TRUE
94 | LV_2546-6_0_6_line_94 |  | 79 | 83 | 0.039887 | 0.125 | 0.08 | 261 | 0 | 0.364 | 1 | 1 | cs | TRUE
95 | LV_2546-6_0_6_line_95 |  | 80 | 84 | 0.026212 | 0.125 | 0.08 | 261 | 0 | 0.364 | 1 | 1 | cs | TRUE
96 | LV_2546-6_0_6_line_96 |  | 81 | 85 | 0.0014197 | 0.125 | 0.08 | 261 | 0 | 0.364 | 1 | 1 | cs | TRUE
97 | LV_2546-6_0_6_line_97 |  | 82 | 133 | 0.61201 | 0.125 | 0.08 | 261 | 0 | 0.364 | 1 | 1 | cs | TRUE
98 | LV_2546-6_0_6_line_98 |  | 83 | 90 | 0.028222 | 0.125 | 0.08 | 261 | 0 | 0.364 | 1 | 1 | cs | TRUE
99 | LV_2546-6_0_6_line_99 |  | 84 | 113 | 0.024696 | 0.125 | 0.08 | 261 | 0 | 0.364 | 1 | 1 | cs | TRUE
100 | LV_2546-6_0_6_line_100 |  | 85 | 204 | 0.022614 | 0.125 | 0.08 | 261 | 0 | 0.364 | 1 | 1 | cs | TRUE
101 | LV_2546-6_0_6_line_101 |  | 86 | 87 | 0.03277 | 0.125 | 0.08 | 261 | 0 | 0.364 | 1 | 1 | cs | TRUE
102 | LV_2546-6_0_6_line_102 |  | 87 | 88 | 0.038101 | 0.125 | 0.08 | 261 | 0 | 0.364 | 1 | 1 | cs | TRUE
103 | LV_2546-6_0_6_line_103 |  | 88 | 90 | 0.043191 | 0.125 | 0.08 | 261 | 0 | 0.364 | 1 | 1 | cs | TRUE
104 | LV_2546-6_0_6_line_104 |  | 89 | 91 | 0.014559 | 0.125 | 0.08 | 261 | 0 | 0.364 | 1 | 1 | cs | TRUE
105 | LV_2546-6_0_6_line_105 |  | 91 | 174 | 0.010664 | 0.125 | 0.08 | 261 | 0 | 0.364 | 1 | 1 | cs | TRUE
106 | LV_2546-6_0_6_line_106 |  | 91 | 219 | 0.020631 | 0.125 | 0.08 | 261 | 0 | 0.364 | 1 | 1 | cs | TRUE
107 | LV_2546-6_0_6_line_107 |  | 92 | 93 | 0.021732 | 0.125 | 0.08 | 261 | 0 | 0.364 | 1 | 1 | cs | TRUE
108 | LV_2546-6_0_6_line_108 |  | 92 | 94 | 0.0006453 | 0.125 | 0.08 | 261 | 0 | 0.364 | 1 | 1 | cs | TRUE
109 | LV_2546-6_0_6_line_109 |  | 93 | 95 | 0.0015627 | 0.125 | 0.08 | 261 | 0 | 0.364 | 1 | 1 | cs | TRUE
110 | LV_2546-6_0_6_line_110 |  | 94 | 96 | 0.023154 | 0.125 | 0.08 | 261 | 0 | 0.364 | 1 | 1 | cs | TRUE
111 | LV_2546-6_0_6_line_111 |  | 95 | 97 | 0.024716 | 0.125 | 0.08 | 261 | 0 | 0.364 | 1 | 1 | cs | TRUE
112 | LV_2546-6_0_6_line_112 |  | 96 | 98 | 0.0015926 | 0.125 | 0.08 | 261 | 0 | 0.364 | 1 | 1 | cs | TRUE
113 | LV_2546-6_0_6_line_113 |  | 97 | 99 | 0.014748 | 0.125 | 0.08 | 261 | 0 | 0.364 | 1 | 1 | cs | TRUE
114 | LV_2546-6_0_6_line_114 |  | 99 | 227 | 0.018369 | 0.125 | 0.08 | 261 | 0 | 0.364 | 1 | 1 | cs | TRUE
115 | LV_2546-6_0_6_line_115 |  | 99 | 225 | 0.013545 | 0.125 | 0.08 | 261 | 0 | 0.364 | 1 | 1 | cs | TRUE
116 | LV_2546-6_0_6_line_116 |  | 100 | 101 | 0.010961 | 0.125 | 0.08 | 261 | 0 | 0.364 | 1 | 3 | cs | TRUE
117 | LV_2546-6_0_6_line_117 |  | 100 | 102 | 0.023076 | 0.125 | 0.08 | 261 | 0 | 0.364 | 1 | 1 | cs | TRUE
118 | LV_2546-6_0_6_line_118 |  | 101 | 103 | 0.008083 | 0.125 | 0.08 | 261 | 0 | 0.364 | 1 | 3 | cs | TRUE
119 | LV_2546-6_0_6_line_119 |  | 103 | 145 | 0.020778 | 0.125 | 0.08 | 261 | 0 | 0.364 | 1 | 3 | cs | TRUE
120 | LV_2546-6_0_6_line_120 |  | 104 | 105 | 0.024241 | 0.125 | 0.08 | 261 | 0 | 0.364 | 1 | 1 | cs | TRUE
121 | LV_2546-6_0_6_line_121 |  | 104 | 106 | 0.0084354 | 0.125 | 0.08 | 261 | 0 | 0.364 | 1 | 1 | cs | TRUE
122 | LV_2546-6_0_6_line_122 |  | 106 | 107 | 0.0023974 | 0.125 | 0.08 | 261 | 0 | 0.364 | 1 | 1 | cs | TRUE
123 | LV_2546-6_0_6_line_123 |  | 106 | 108 | 0.021284 | 0.125 | 0.08 | 261 | 0 | 0.364 | 1 | 1 | cs | TRUE
124 | LV_2546-6_0_6_line_124 |  | 109 | 201 | 0.022432 | 0.125 | 0.08 | 261 | 0 | 0.364 | 1 | 1 | cs | TRUE
125 | LV_2546-6_0_6_line_125 |  | 110 | 187 | 0.018578 | 0.125 | 0.08 | 261 | 0 | 0.364 | 1 | 1 | cs | TRUE
126 | LV_2546-6_0_6_line_126 |  | 111 | 112 | 0.03641 | 0.125 | 0.08 | 261 | 0 | 0.364 | 1 | 1 | cs | TRUE
127 | LV_2546-6_0_6_line_127 |  | 112 | 157 | 0.032957 | 0.125 | 0.08 | 261 | 0 | 0.364 | 1 | 1 | cs | TRUE
128 | LV_2546-6_0_6_line_128 |  | 113 | 114 | 0.0074806 | 0.125 | 0.08 | 261 | 0 | 0.364 | 1 | 1 | cs | TRUE
129 | LV_2546-6_0_6_line_129 |  | 114 | 115 | 0.006751 | 0.125 | 0.08 | 261 | 0 | 0.364 | 1 | 1 | cs | TRUE
130 | LV_2546-6_0_6_line_130 |  | 115 | 116 | 0.0032469 | 0.125 | 0.08 | 261 | 0 | 0.364 | 1 | 1 | cs | TRUE
131 | LV_2546-6_0_6_line_131 |  | 116 | 117 | 0.0052978 | 0.125 | 0.08 | 261 | 0 | 0.364 | 1 | 1 | cs | TRUE
132 | LV_2546-6_0_6_line_132 |  | 117 | 192 | 0.0056847 | 0.125 | 0.08 | 261 | 0 | 0.364 | 1 | 1 | cs | TRUE
133 | LV_2546-6_0_6_line_133 |  | 118 | 119 | 0.0077986 | 0.125 | 0.08 | 261 | 0 | 0.364 | 1 | 1 | cs | TRUE
134 | LV_2546-6_0_6_line_134 |  | 118 | 120 | 0.0056546 | 0.125 | 0.08 | 261 | 0 | 0.364 | 1 | 1 | cs | TRUE
135 | LV_2546-6_0_6_line_135 |  | 120 | 121 | 0.0055783 | 0.125 | 0.08 | 261 | 0 | 0.364 | 1 | 1 | cs | TRUE
136 | LV_2546-6_0_6_line_136 |  | 121 | 122 | 0.0055968 | 0.125 | 0.08 | 261 | 0 | 0.364 | 1 | 1 | cs | TRUE
137 | LV_2546-6_0_6_line_137 |  | 122 | 123 | 0.0055916 | 0.125 | 0.08 | 261 | 0 | 0.364 | 1 | 1 | cs | TRUE
138 | LV_2546-6_0_6_line_138 |  | 123 | 183 | 0.0056642 | 0.125 | 0.08 | 261 | 0 | 0.364 | 1 | 1 | cs | TRUE
139 | LV_2546-6_0_6_line_139 |  | 124 | 125 | 0.0019482 | 0.125 | 0.08 | 261 | 0 | 0.364 | 1 | 3 | cs | TRUE
140 | LV_2546-6_0_6_line_140 |  | 124 | 126 | 0.0048971 | 0.125 | 0.08 | 261 | 0 | 0.364 | 1 | 3 | cs | TRUE
141 | LV_2546-6_0_6_line_141 |  | 125 | 127 | 0.0011665 | 0.125 | 0.08 | 261 | 0 | 0.364 | 1 | 3 | cs | TRUE
142 | LV_2546-6_0_6_line_142 |  | 127 | 128 | 0.0056749 | 0.125 | 0.08 | 261 | 0 | 0.364 | 1 | 3 | cs | TRUE
143 | LV_2546-6_0_6_line_143 |  | 128 | 129 | 0.0056271 | 0.125 | 0.08 | 261 | 0 | 0.364 | 1 | 3 | cs | TRUE
144 | LV_2546-6_0_6_line_144 |  | 129 | 144 | 0.025623 | 0.125 | 0.08 | 261 | 0 | 0.364 | 1 | 3 | cs | TRUE
145 | LV_2546-6_0_6_line_145 |  | 130 | 131 | 0.006948 | 0.125 | 0.08 | 261 | 0 | 0.364 | 1 | 1 | cs | TRUE
146 | LV_2546-6_0_6_line_146 |  | 131 | 164 | 0.0043623 | 0.125 | 0.08 | 261 | 0 | 0.364 | 1 | 1 | cs | TRUE
147 | LV_2546-6_0_6_line_147 |  | 132 | 133 | 0.00044966 | 0.125 | 0.08 | 261 | 0 | 0.364 | 1 | 1 | cs | TRUE
148 | LV_2546-6_0_6_line_148 |  | 132 | 134 | 0.013757 | 0.125 | 0.08 | 261 | 0 | 0.364 | 1 | 1 | cs | TRUE
149 | LV_2546-6_0_6_line_149 |  | 134 | 135 | 0.0086282 | 0.125 | 0.08 | 261 | 0 | 0.364 | 1 | 1 | cs | TRUE
150 | LV_2546-6_0_6_line_150 |  | 135 | 136 | 0.016024 | 0.125 | 0.08 | 261 | 0 | 0.364 | 1 | 1 | cs | TRUE
151 | LV_2546-6_0_6_line_151 |  | 137 | 138 | 0.020208 | 0.125 | 0.08 | 261 | 0 | 0.364 | 1 | 1 | cs | TRUE
152 | LV_2546-6_0_6_line_152 |  | 138 | 139 | 0.020554 | 0.125 | 0.08 | 261 | 0 | 0.364 | 1 | 1 | cs | TRUE
153 | LV_2546-6_0_6_line_153 |  | 138 | 140 | 0.040975 | 0.125 | 0.08 | 261 | 0 | 0.364 | 1 | 1 | cs | TRUE
154 | LV_2546-6_0_6_line_154 |  | 139 | 141 | 0.018714 | 0.125 | 0.08 | 261 | 0 | 0.364 | 1 | 1 | cs | TRUE
155 | LV_2546-6_0_6_line_155 |  | 140 | 142 | 0.019023 | 0.125 | 0.08 | 261 | 0 | 0.364 | 1 | 1 | cs | TRUE
156 | LV_2546-6_0_6_line_156 |  | 141 | 143 | 0.018161 | 0.125 | 0.08 | 261 | 0 | 0.364 | 1 | 1 | cs | TRUE
157 | LV_2546-6_0_6_line_157 |  | 144 | 145 | 0.012095 | 0.125 | 0.08 | 261 | 0 | 0.364 | 1 | 3 | cs | TRUE
158 | LV_2546-6_0_6_line_158 |  | 144 | 146 | 0.018466 | 0.125 | 0.08 | 261 | 0 | 0.364 | 1 | 1 | cs | TRUE
159 | LV_2546-6_0_6_line_159 |  | 146 | 190 | 0.013844 | 0.125 | 0.08 | 261 | 0 | 0.364 | 1 | 1 | cs | TRUE
160 | LV_2546-6_0_6_line_160 |  | 147 | 148 | 0.022682 | 0.125 | 0.08 | 261 | 0 | 0.364 | 1 | 1 | cs | TRUE
161 | LV_2546-6_0_6_line_161 |  | 147 | 149 | 0.026373 | 0.125 | 0.08 | 261 | 0 | 0.364 | 1 | 1 | cs | TRUE
162 | LV_2546-6_0_6_line_162 |  | 148 | 150 | 0.0011612 | 0.125 | 0.08 | 261 | 0 | 0.364 | 1 | 1 | cs | TRUE
163 | LV_2546-6_0_6_line_163 |  | 149 | 151 | 0.020271 | 0.125 | 0.08 | 261 | 0 | 0.364 | 1 | 1 | cs | TRUE
164 | LV_2546-6_0_6_line_164 |  | 150 | 153 | 0.017635 | 0.125 | 0.08 | 261 | 0 | 0.364 | 1 | 1 | cs | TRUE
165 | LV_2546-6_0_6_line_165 |  | 151 | 155 | 0.020964 | 0.125 | 0.08 | 261 | 0 | 0.364 | 1 | 1 | cs | TRUE
166 | LV_2546-6_0_6_line_166 |  | 152 | 153 | 0.042468 | 0.125 | 0.08 | 261 | 0 | 0.364 | 1 | 1 | cs | TRUE
167 | LV_2546-6_0_6_line_167 |  | 152 | 154 | 0.010209 | 0.125 | 0.08 | 261 | 0 | 0.364 | 1 | 1 | cs | TRUE
168 | LV_2546-6_0_6_line_168 |  | 153 | 156 | 0.045818 | 0.125 | 0.08 | 261 | 0 | 0.364 | 1 | 1 | cs | TRUE
169 | LV_2546-6_0_6_line_169 |  | 153 | 157 | 0.039776 | 0.125 | 0.08 | 261 | 0 | 0.364 | 1 | 1 | cs | TRUE
170 | LV_2546-6_0_6_line_170 |  | 154 | 199 | 0.012004 | 0.125 | 0.08 | 261 | 0 | 0.364 | 1 | 1 | cs | TRUE
171 | LV_2546-6_0_6_line_171 |  | 155 | 158 | 0.025778 | 0.125 | 0.08 | 261 | 0 | 0.364 | 1 | 1 | cs | TRUE
172 | LV_2546-6_0_6_line_172 |  | 158 | 202 | 0.0068862 | 0.125 | 0.08 | 261 | 0 | 0.364 | 1 | 1 | cs | TRUE
173 | LV_2546-6_0_6_line_173 |  | 159 | 160 | 0.012894 | 0.125 | 0.08 | 261 | 0 | 0.364 | 1 | 1 | cs | TRUE
174 | LV_2546-6_0_6_line_174 |  | 159 | 161 | 0.004612 | 0.125 | 0.08 | 261 | 0 | 0.364 | 1 | 1 | cs | TRUE
175 | LV_2546-6_0_6_line_175 |  | 160 | 162 | 0.010705 | 0.125 | 0.08 | 261 | 0 | 0.364 | 1 | 1 | cs | TRUE
176 | LV_2546-6_0_6_line_176 |  | 161 | 163 | 0.019971 | 0.125 | 0.08 | 261 | 0 | 0.364 | 1 | 1 | cs | TRUE
177 | LV_2546-6_0_6_line_177 |  | 162 | 165 | 0.016458 | 0.125 | 0.08 | 261 | 0 | 0.364 | 1 | 1 | cs | TRUE
178 | LV_2546-6_0_6_line_178 |  | 163 | 166 | 0.03929 | 0.125 | 0.08 | 261 | 0 | 0.364 | 1 | 1 | cs | TRUE
179 | LV_2546-6_0_6_line_179 |  | 163 | 167 | 0.0045563 | 0.125 | 0.08 | 261 | 0 | 0.364 | 1 | 1 | cs | TRUE
180 | LV_2546-6_0_6_line_180 |  | 163 | 164 | 0.04033 | 0.125 | 0.08 | 261 | 0 | 0.364 | 1 | 1 | cs | TRUE
181 | LV_2546-6_0_6_line_181 |  | 166 | 168 | 0.0057136 | 0.125 | 0.08 | 261 | 0 | 0.364 | 1 | 1 | cs | TRUE
182 | LV_2546-6_0_6_line_182 |  | 168 | 208 | 0.0050595 | 0.125 | 0.08 | 261 | 0 | 0.364 | 1 | 1 | cs | TRUE
183 | LV_2546-6_0_6_line_183 |  | 169 | 170 | 0.0036449 | 0.125 | 0.08 | 261 | 0 | 0.364 | 1 | 1 | cs | TRUE
184 | LV_2546-6_0_6_line_184 |  | 169 | 171 | 0.0025873 | 0.125 | 0.08 | 261 | 0 | 0.364 | 1 | 1 | cs | TRUE
185 | LV_2546-6_0_6_line_185 |  | 170 | 172 | 0.0031272 | 0.125 | 0.08 | 261 | 0 | 0.364 | 1 | 1 | cs | TRUE
186 | LV_2546-6_0_6_line_186 |  | 171 | 173 | 0.0030351 | 0.125 | 0.08 | 261 | 0 | 0.364 | 1 | 1 | cs | TRUE
187 | LV_2546-6_0_6_line_187 |  | 172 | 174 | 0.037808 | 0.125 | 0.08 | 261 | 0 | 0.364 | 1 | 1 | cs | TRUE
188 | LV_2546-6_0_6_line_188 |  | 173 | 175 | 0.0070847 | 0.125 | 0.08 | 261 | 0 | 0.364 | 1 | 1 | cs | TRUE
189 | LV_2546-6_0_6_line_189 |  | 174 | 176 | 0.017451 | 0.125 | 0.08 | 261 | 0 | 0.364 | 1 | 2 | cs | TRUE
190 | LV_2546-6_0_6_line_190 |  | 175 | 177 | 0.01419 | 0.125 | 0.08 | 261 | 0 | 0.364 | 1 | 1 | cs | TRUE
191 | LV_2546-6_0_6_line_191 |  | 176 | 237 | 0.0039406 | 0.125 | 0.08 | 261 | 0 | 0.364 | 1 | 3 | cs | TRUE
192 | LV_2546-6_0_6_line_192 |  | 177 | 231 | 0.014681 | 0.125 | 0.08 | 261 | 0 | 0.364 | 1 | 1 | cs | TRUE
193 | LV_2546-6_0_6_line_193 |  | 178 | 179 | 0.0036656 | 0.125 | 0.08 | 261 | 0 | 0.364 | 1 | 1 | cs | TRUE
194 | LV_2546-6_0_6_line_194 |  | 178 | 180 | 0.00046961 | 0.125 | 0.08 | 261 | 0 | 0.364 | 1 | 1 | cs | TRUE
195 | LV_2546-6_0_6_line_195 |  | 179 | 181 | 0.0031829 | 0.125 | 0.08 | 261 | 0 | 0.364 | 1 | 1 | cs | TRUE
196 | LV_2546-6_0_6_line_196 |  | 180 | 182 | 0.004254 | 0.125 | 0.08 | 261 | 0 | 0.364 | 1 | 1 | cs | TRUE
197 | LV_2546-6_0_6_line_197 |  | 181 | 183 | 0.0056405 | 0.125 | 0.08 | 261 | 0 | 0.364 | 1 | 1 | cs | TRUE
198 | LV_2546-6_0_6_line_198 |  | 182 | 184 | 0.0041208 | 0.125 | 0.08 | 261 | 0 | 0.364 | 1 | 1 | cs | TRUE
199 | LV_2546-6_0_6_line_199 |  | 184 | 185 | 0.008063 | 0.125 | 0.08 | 261 | 0 | 0.364 | 1 | 1 | cs | TRUE
200 | LV_2546-6_0_6_line_200 |  | 186 | 187 | 0.018206 | 0.125 | 0.08 | 261 | 0 | 0.364 | 1 | 1 | cs | TRUE
201 | LV_2546-6_0_6_line_201 |  | 186 | 188 | 0.0091074 | 0.125 | 0.08 | 261 | 0 | 0.364 | 1 | 1 | cs | TRUE
202 | LV_2546-6_0_6_line_202 |  | 188 | 189 | 0.016262 | 0.125 | 0.08 | 261 | 0 | 0.364 | 1 | 1 | cs | TRUE
203 | LV_2546-6_0_6_line_203 |  | 190 | 191 | 0.011991 | 0.125 | 0.08 | 261 | 0 | 0.364 | 1 | 1 | cs | TRUE
204 | LV_2546-6_0_6_line_204 |  | 191 | 239 | 0.0030975 | 0.125 | 0.08 | 261 | 0 | 0.364 | 1 | 1 | cs | TRUE
205 | LV_2546-6_0_6_line_205 |  | 192 | 193 | 0.010978 | 0.125 | 0.08 | 261 | 0 | 0.364 | 1 | 1 | cs | TRUE
206 | LV_2546-6_0_6_line_206 |  | 193 | 194 | 0.0030979 | 0.125 | 0.08 | 261 | 0 | 0.364 | 1 | 1 | cs | TRUE
207 | LV_2546-6_0_6_line_207 |  | 194 | 195 | 0.0035853 | 0.125 | 0.08 | 261 | 0 | 0.364 | 1 | 1 | cs | TRUE
208 | LV_2546-6_0_6_line_208 |  | 195 | 235 | 0.004684 | 0.125 | 0.08 | 261 | 0 | 0.364 | 1 | 1 | cs | TRUE
209 | LV_2546-6_0_6_line_209 |  | 196 | 234 | 0.006101 | 0.125 | 0.08 | 261 | 0 | 0.364 | 1 | 3 | cs | TRUE
210 | LV_2546-6_0_6_line_210 |  | 197 | 223 | 0.0050951 | 0.125 | 0.08 | 261 | 0 | 0.364 | 1 | 1 | cs | TRUE
211 | LV_2546-6_0_6_line_211 |  | 198 | 199 | 0.010807 | 0.125 | 0.08 | 261 | 0 | 0.364 | 1 | 1 | cs | TRUE
212 | LV_2546-6_0_6_line_212 |  | 198 | 200 | 0.027173 | 0.125 | 0.08 | 261 | 0 | 0.364 | 1 | 1 | cs | TRUE
213 | LV_2546-6_0_6_line_213 |  | 200 | 201 | 0.0056789 | 0.125 | 0.08 | 261 | 0 | 0.364 | 1 | 1 | cs | TRUE
214 | LV_2546-6_0_6_line_214 |  | 202 | 203 | 0.031076 | 0.125 | 0.08 | 261 | 0 | 0.364 | 1 | 1 | cs | TRUE
215 | LV_2546-6_0_6_line_215 |  | 204 | 213 | 0.0068665 | 0.125 | 0.08 | 261 | 0 | 0.364 | 1 | 1 | cs | TRUE
216 | LV_2546-6_0_6_line_216 |  | 205 | 206 | 0.015748 | 0.125 | 0.08 | 261 | 0 | 0.364 | 1 | 1 | cs | TRUE
217 | LV_2546-6_0_6_line_217 |  | 206 | 207 | 0.02787 | 0.125 | 0.08 | 261 | 0 | 0.364 | 1 | 1 | cs | TRUE
218 | LV_2546-6_0_6_line_218 |  | 208 | 236 | 0.02219 | 0.125 | 0.08 | 261 | 0 | 0.364 | 1 | 1 | cs | TRUE
219 | LV_2546-6_0_6_line_219 |  | 209 | 210 | 0.0061654 | 0.125 | 0.08 | 261 | 0 | 0.364 | 1 | 1 | cs | TRUE
220 | LV_2546-6_0_6_line_220 |  | 209 | 211 | 0.0011612 | 0.125 | 0.08 | 261 | 0 | 0.364 | 1 | 1 | cs | TRUE
221 | LV_2546-6_0_6_line_221 |  | 211 | 212 | 0.0045912 | 0.125 | 0.08 | 261 | 0 | 0.364 | 1 | 1 | cs | TRUE
222 | LV_2546-6_0_6_line_222 |  | 213 | 214 | 0.013162 | 0.125 | 0.08 | 261 | 0 | 0.364 | 1 | 1 | cs | TRUE
223 | LV_2546-6_0_6_line_223 |  | 214 | 215 | 0.020365 | 0.125 | 0.08 | 261 | 0 | 0.364 | 1 | 1 | cs | TRUE
224 | LV_2546-6_0_6_line_224 |  | 215 | 216 | 0.023329 | 0.125 | 0.08 | 261 | 0 | 0.364 | 1 | 1 | cs | TRUE
225 | LV_2546-6_0_6_line_225 |  | 216 | 230 | 0.0016526 | 0.125 | 0.08 | 261 | 0 | 0.364 | 1 | 1 | cs | TRUE
226 | LV_2546-6_0_6_line_226 |  | 217 | 218 | 0.0045611 | 0.125 | 0.08 | 261 | 0 | 0.364 | 1 | 1 | cs | TRUE
227 | LV_2546-6_0_6_line_227 |  | 217 | 219 | 0.0068063 | 0.125 | 0.08 | 261 | 0 | 0.364 | 1 | 1 | cs | TRUE
228 | LV_2546-6_0_6_line_228 |  | 218 | 220 | 0.0052813 | 0.125 | 0.08 | 261 | 0 | 0.364 | 1 | 1 | cs | TRUE
229 | LV_2546-6_0_6_line_229 |  | 220 | 221 | 0.0061311 | 0.125 | 0.08 | 261 | 0 | 0.364 | 1 | 1 | cs | TRUE
230 | LV_2546-6_0_6_line_230 |  | 221 | 222 | 0.0059631 | 0.125 | 0.08 | 261 | 0 | 0.364 | 1 | 1 | cs | TRUE
231 | LV_2546-6_0_6_line_231 |  | 222 | 223 | 0.0030397 | 0.125 | 0.08 | 261 | 0 | 0.364 | 1 | 1 | cs | TRUE
232 | LV_2546-6_0_6_line_232 |  | 224 | 237 | 0.0033226 | 0.125 | 0.08 | 261 | 0 | 0.364 | 1 | 3 | cs | TRUE
233 | LV_2546-6_0_6_line_233 |  | 225 | 226 | 0.019205 | 0.125 | 0.08 | 261 | 0 | 0.364 | 1 | 1 | cs | TRUE
234 | LV_2546-6_0_6_line_234 |  | 226 | 228 | 0.043004 | 0.125 | 0.08 | 261 | 0 | 0.364 | 1 | 1 | cs | TRUE
235 | LV_2546-6_0_6_line_235 |  | 227 | 229 | 0.0079597 | 0.125 | 0.08 | 261 | 0 | 0.364 | 1 | 1 | cs | TRUE
236 | LV_2546-6_0_6_line_236 |  | 231 | 232 | 0.00564 | 0.125 | 0.08 | 261 | 0 | 0.364 | 1 | 1 | cs | TRUE
237 | LV_2546-6_0_6_line_237 |  | 232 | 233 | 0.0052819 | 0.125 | 0.08 | 261 | 0 | 0.364 | 1 | 1 | cs | TRUE
238 | LV_2546-6_0_6_line_238 |  | 233 | 235 | 0.0016224 | 0.125 | 0.08 | 261 | 0 | 0.364 | 1 | 1 | cs | TRUE
239 | LV_2546-6_0_6_line_239 |  | 239 | 240 | 0.0011298 | 0.125 | 0.08 | 261 | 0 | 0.364 | 1 | 1 | cs | TRUE

## trafo
| name | std_type | hv_bus | lv_bus | sn_mva | vn_hv_kv | vn_lv_kv | vk_percent | vkr_percent | pfe_kw | i0_percent | shift_degree | tap_side | tap_neutral | tap_min | tap_max | tap_step_percent | tap_step_degree | tap_pos | tap_phase_shifter | parallel | df | in_service
0 | LV_2546-6_0_6_trafo_218 | 0.63 MVA 20/0.4 kV | 241 | 57 | 0.63 | 20 | 0.4 | 6 | 1.206 | 1.65 | 0.2619 | 150 | hv | 0 | -2 | 2 | 2.5 | 0 | 0 | FALSE | 1 | 1 | TRUE

## line_geodata
| x0 | y0 | x1 | y1 | x2 | y2 | x3 | y3 | x4 | y4 | x5 | y5
0 | 2596242.5418 | 1226184.8973 | 2596249.604 | 1226182.5633
1 | 2596242.5418 | 1226184.8973 | 2596235.1233 | 1226187.3491 | 2596230.3999 | 1226184.8596
2 | 2596249.604 | 1226182.5633 | 2596251.3015 | 1226182.0022
3 | 2596224.2682 | 1226181.6279 | 2596230.3999 | 1226184.8596
4 | 2596260.7955 | 1226174.9258 | 2596256.4971 | 1226176.2066 | 2596253.8003 | 1226178.3985 | 2596251.3015 | 1226182.0022 | 2596251.3015 | 1226182.0022
5 | 2596224.2682 | 1226181.6279 | 2596220.8393 | 1226179.8206 | 2596220.8393 | 1226179.8206
6 | 2596260.7955 | 1226174.9258 | 2596263.9006 | 1226174.0006 | 2596265.4011 | 1226173.7995 | 2596270.0021 | 1226174.3969
7 | 2596220.8393 | 1226179.8206 | 2596219.1259 | 1226180.267
8 | 2596270.0021 | 1226174.3969 | 2596270.0021 | 1226174.3969 | 2596271.6011 | 1226173.9956 | 2596273.5408 | 1226173.4359
9 | 2596213.637 | 1226181.6972 | 2596219.1259 | 1226180.267
10 | 2596238.1673 | 1226067.0933 | 2596245.8489 | 1226061.8425
11 | 2596238.1673 | 1226067.0933 | 2596225.1926 | 1226075.9623
12 | 2596245.8489 | 1226061.8425 | 2596258.1994 | 1226053.4002 | 2596262.3729 | 1226051.0329
13 | 2596219.7092 | 1226079.0509 | 2596224.4028 | 1226076.5022 | 2596225.1926 | 1226075.9623
14 | 2596275.9969 | 1226043.3051 | 2596262.3729 | 1226051.0329
15 | 2596207.9917 | 1226085.4138 | 2596219.7092 | 1226079.0509
16 | 2596275.9969 | 1226043.3051 | 2596293.4011 | 1226058.2028 | 2596297.4696 | 1226062.0333
17 | 2596275.9969 | 1226043.3051 | 2596287.9211 | 1226029.0272
18 | 2596203.5973 | 1226087.8001 | 2596207.9917 | 1226085.4138
19 | 2596297.4696 | 1226062.0333 | 2596310.2015 | 1226074.0204
20 | 2596203.5973 | 1226087.8001 | 2596188.0224 | 1226095.3307
21 | 2596203.5973 | 1226087.8001 | 2596186.5319 | 1226052.1463
22 | 2596478.3659 | 1226111.7006 | 2596476.2256 | 1226116.4998
23 | 2596478.3659 | 1226111.7006 | 2596480.4351 | 1226107.0607
24 | 2596476.2256 | 1226116.4998 | 2596473.8244 | 1226121.8841
25 | 2596482.5834 | 1226102.2437 | 2596480.4351 | 1226107.0607
26 | 2596472.1555 | 1226125.6261 | 2596473.8244 | 1226121.8841
27 | 2596484.6881 | 1226097.5244 | 2596482.5834 | 1226102.2437
28 | 2596472.1555 | 1226125.6261 | 2596468.1398 | 1226134.6307
29 | 2596484.6881 | 1226097.5244 | 2596486.9936 | 1226092.3546
30 | 2596468.1398 | 1226134.6307 | 2596462.9396 | 1226146.291
31 | 2596485.1036 | 1226066.9002 | 2596492.0975 | 1226076.4016 | 2596492.402 | 1226078.7027 | 2596492.1002 | 1226080.9042 | 2596486.9936 | 1226092.3546
32 | 2596453.4921 | 1226167.3404 | 2596450.7574 | 1226173.4226
33 | 2596448.7959 | 1226177.7849 | 2596450.7574 | 1226173.4226
34 | 2596453.4921 | 1226167.3404 | 2596456.0668 | 1226161.6143
35 | 2596444.2451 | 1226193.9106 | 2596443.7729 | 1226190.2531 | 2596445.2257 | 1226186.2833 | 2596447.6398 | 1226180.3561 | 2596448.7959 | 1226177.7849
36 | 2596458.2971 | 1226156.654 | 2596456.0668 | 1226161.6143
37 | 2596444.2451 | 1226193.9106 | 2596435.8994 | 1226192.4037 | 2596426.4335 | 1226193.121
38 | 2596444.2451 | 1226193.9106 | 2596448.3011 | 1226195.7981 | 2596456.1023 | 1226199.5066 | 2596462.7974 | 1226203.9051 | 2596464.1116 | 1226205.074
39 | 2596458.2971 | 1226156.654 | 2596459.3747 | 1226154.2573
40 | 2596426.4335 | 1226193.121 | 2596410.7234 | 1226195.6655 | 2596400.6052 | 1226197.3115
41 | 2596483.9016 | 1226222.7034 | 2596467.9313 | 1226208.4714 | 2596464.1116 | 1226205.074
42 | 2596460.4518 | 1226151.8617 | 2596459.3747 | 1226154.2573
43 | 2596347.7661 | 1226205.9075 | 2596400.6052 | 1226197.3115
44 | 2596483.9016 | 1226222.7034 | 2596472.499 | 1226229.303 | 2596462.1992 | 1226233.9821
45 | 2596483.9016 | 1226222.7034 | 2596492.7419 | 1226215.0158 | 2596495.5906 | 1226213.7158
46 | 2596483.9016 | 1226222.7034 | 2596492.5385 | 1226229.7579 | 2596504.8247 | 1226239.8052
47 | 2596542.2065 | 1225973.6008 | 2596546.1167 | 1225965.0299
48 | 2596533.0976 | 1225993.5669 | 2596542.2065 | 1225973.6008
49 | 2596550.3019 | 1225955.8562 | 2596546.1167 | 1225965.0299
50 | 2596533.0976 | 1225993.5669 | 2596532.8297 | 1225994.1541
51 | 2596556.3972 | 1225942.4958 | 2596550.3019 | 1225955.8562
52 | 2596532.8297 | 1225994.1541 | 2596525.3553 | 1226010.5373
53 | 2596556.3972 | 1225942.4958 | 2596524.0037 | 1225920.4094
54 | 2596556.3972 | 1225942.4958 | 2596568.4003 | 1225950.7777
55 | 2596556.3972 | 1225942.4958 | 2596559.4004 | 1225932.5994 | 2596562.8704 | 1225925.1842
56 | 2596525.3553 | 1226010.5373 | 2596522.5472 | 1226016.6926
57 | 2596501.9995 | 1225905.4065 | 2596524.0037 | 1225920.4094
58 | 2596522.5472 | 1226016.6926 | 2596587.899 | 1226048.2059
59 | 2596353.6257 | 1226150.3275 | 2596349.3535 | 1226151.5603
60 | 2596347.0086 | 1226152.2369 | 2596349.3535 | 1226151.5603
61 | 2596353.6257 | 1226150.3275 | 2596354.4496 | 1226150.0898
62 | 2596347.0086 | 1226152.2369 | 2596345.2683 | 1226152.7391
63 | 2596383.6018 | 1226141.6061 | 2596359.6027 | 1226148.6029 | 2596354.4496 | 1226150.0898
64 | 2596342.4614 | 1226153.549 | 2596345.2683 | 1226152.7391
65 | 2596383.6018 | 1226141.6061 | 2596363.5605 | 1226124.2273
66 | 2596383.6018 | 1226141.6061 | 2596396.5004 | 1226127.2008 | 2596399.8771 | 1226124.0031
67 | 2596383.6018 | 1226141.6061 | 2596398.6902 | 1226154.5506
68 | 2596341.6743 | 1226153.7761 | 2596342.4614 | 1226153.549
69 | 2596346.5707 | 1226108.2643 | 2596362.6035 | 1226123.3974 | 2596363.5605 | 1226124.2273
70 | 2596399.8771 | 1226124.0031 | 2596404.2462 | 1226119.8658
71 | 2596398.6902 | 1226154.5506 | 2596402.7593 | 1226158.0415
72 | 2596341.6743 | 1226153.7761 | 2596336.2623 | 1226155.3377
73 | 2596186.136 | 1226164.4149 | 2596163.1304 | 1226172.5041
74 | 2596153.2622 | 1226175.9739 | 2596163.1304 | 1226172.5041
75 | 2596186.136 | 1226164.4149 | 2596187.6016 | 1226163.8996 | 2596203.9003 | 1226157.4963 | 2596213.6523 | 1226153.1716
76 | 2596153.2622 | 1226175.9739 | 2596145.5338 | 1226178.6913
77 | 2596235.886 | 1226141.9186 | 2596220.7972 | 1226150.0032 | 2596213.6523 | 1226153.1716
78 | 2596145.5338 | 1226178.6913 | 2596133.4974 | 1226182.9235
79 | 2596235.886 | 1226141.9186 | 2596245.9971 | 1226136.5012 | 2596262.3704 | 1226126.364
80 | 2596116.8822 | 1226187.4798 | 2596120.4043 | 1226186.9018 | 2596128.9975 | 1226184.5058 | 2596133.4974 | 1226182.9235
81 | 2596274.5472 | 1226118.1617 | 2596267.8016 | 1226123.0015 | 2596262.3704 | 1226126.364
82 | 2596213.637 | 1226181.6972 | 2596208.1121 | 1226183.1367
83 | 2596208.1121 | 1226183.1367 | 2596206.5094 | 1226183.5543 | 2596206.5094 | 1226183.5543
84 | 2596204.6381 | 1226187.2172 | 2596206.5094 | 1226183.5543
85 | 2596448.1871 | 1225867.4376 | 2596448.6663 | 1225867.7858
86 | 2596461.6969 | 1225877.1032 | 2596454.1975 | 1225871.8046 | 2596448.6663 | 1225867.7858
87 | 2596424.077 | 1225849.9198 | 2596448.1871 | 1225867.4376
88 | 2596461.6969 | 1225877.1032 | 2596451.5823 | 1225894.9824
89 | 2596461.6969 | 1225877.1032 | 2596476.6642 | 1225887.6143
90 | 2596405.9165 | 1225836.7248 | 2596424.077 | 1225849.9198
91 | 2596432.5288 | 1225928.6625 | 2596451.5823 | 1225894.9824
92 | 2596476.6642 | 1225887.6143 | 2596500.8377 | 1225904.5906
93 | 2596405.9165 | 1225836.7248 | 2596424.3176 | 1225802.3403
94 | 2596405.9165 | 1225836.7248 | 2596385.6353 | 1225871.0713
95 | 2596432.5288 | 1225928.6625 | 2596419.6225 | 1225951.4766
96 | 2596501.9995 | 1225905.4065 | 2596500.8377 | 1225904.5906
97 | 2596424.3176 | 1225802.3403 | 2596282.1658 | 1225207.0713
98 | 2596371.2858 | 1225895.3724 | 2596385.6353 | 1225871.0713
99 | 2596402.102 | 1225966.6828 | 2596411.1414 | 1225963.8849 | 2596413.3234 | 1225962.3382 | 2596414.5349 | 1225960.4697 | 2596419.6225 | 1225951.4766
100 | 2596501.9995 | 1225905.4065 | 2596492.1415 | 1225925.7588
101 | 2596329.8271 | 1225965.2973 | 2596312.8655 | 1225993.336
102 | 2596329.8271 | 1225965.2973 | 2596336.9015 | 1225953.6029 | 2596349.325 | 1225932.5634
103 | 2596349.325 | 1225932.5634 | 2596371.2858 | 1225895.3724
104 | 2596320.8016 | 1226084.0005 | 2596310.2015 | 1226074.0204
105 | 2596320.8016 | 1226084.0005 | 2596328.5977 | 1226091.2999
106 | 2596320.8016 | 1226084.0005 | 2596304.4106 | 1226096.5287
107 | 2596165.0789 | 1226106.1901 | 2596149.1029 | 1226112.3057 | 2596144.7348 | 1226113.8282
108 | 2596165.6816 | 1226105.9594 | 2596165.0789 | 1226106.1901
109 | 2596144.7348 | 1226113.8282 | 2596143.2592 | 1226114.3426
110 | 2596186.5886 | 1226096.0239 | 2596167.4023 | 1226105.3007 | 2596165.6816 | 1226105.9594
111 | 2596119.6608 | 1226121.5901 | 2596122.3993 | 1226121.1063 | 2596132.1974 | 1226118.1981 | 2596143.2592 | 1226114.3426
112 | 2596186.5886 | 1226096.0239 | 2596188.0224 | 1226095.3307
113 | 2596105.0977 | 1226123.9084 | 2596112.7975 | 1226122.8026 | 2596119.6608 | 1226121.5901
114 | 2596105.0977 | 1226123.9084 | 2596105.024 | 1226142.2774
115 | 2596105.0977 | 1226123.9084 | 2596096.4041 | 1226123.6029 | 2596091.5764 | 1226123.1848
116 | 2596485.1036 | 1226066.9002 | 2596475.4794 | 1226072.1463
117 | 2596485.1036 | 1226066.9002 | 2596492.202 | 1226061.2037 | 2596498.3983 | 1226055.0964 | 2596502.1309 | 1226051.3695
118 | 2596475.4794 | 1226072.1463 | 2596475.2006 | 1226072.2982 | 2596468.6016 | 1226076.3918
119 | 2596450.9449 | 1226087.345 | 2596468.6016 | 1226076.3918
120 | 2596515.1132 | 1226241.5397 | 2596520.6188 | 1226241.6813 | 2596531.0752 | 1226236.9501 | 2596537.6864 | 1226233.9575
121 | 2596506.6806 | 1226241.3228 | 2596515.1132 | 1226241.5397
122 | 2596506.6806 | 1226241.3228 | 2596504.8247 | 1226239.8052
123 | 2596506.6806 | 1226241.3228 | 2596515.7724 | 1226248.7551 | 2596523.5684 | 1226254.2552
124 | 2596462.1992 | 1226233.9821 | 2596441.7761 | 1226243.2599
125 | 2596495.5906 | 1226213.7158 | 2596512.4918 | 1226206.0034
126 | 2596480.9262 | 1226310.3394 | 2596470.1981 | 1226309.596 | 2596444.5508 | 1226308.92
127 | 2596444.5508 | 1226308.92 | 2596440.1013 | 1226308.8027 | 2596418.198 | 1226309.1052 | 2596411.6083 | 1226309.489
128 | 2596402.102 | 1225966.6828 | 2596398.7968 | 1225967.7059 | 2596395.1977 | 1225969.4981
129 | 2596395.1977 | 1225969.4981 | 2596395.1977 | 1225969.4981 | 2596393.4024 | 1225971.3002 | 2596391.0672 | 1225974.7999
130 | 2596389.3847 | 1225977.5762 | 2596390.7975 | 1225975.2041 | 2596391.0672 | 1225974.7999
131 | 2596386.6738 | 1225982.1278 | 2596389.3847 | 1225977.5762
132 | 2596383.7648 | 1225987.0119 | 2596386.6738 | 1225982.1278
133 | 2596328.7694 | 1226157.4998 | 2596336.2623 | 1226155.3377
134 | 2596328.7694 | 1226157.4998 | 2596323.3365 | 1226159.0675
135 | 2596323.3365 | 1226159.0675 | 2596317.9769 | 1226160.614
136 | 2596312.5995 | 1226162.1656 | 2596317.9769 | 1226160.614
137 | 2596307.2271 | 1226163.7158 | 2596312.5995 | 1226162.1656
138 | 2596307.2271 | 1226163.7158 | 2596301.7849 | 1226165.2861
139 | 2596407.802 | 1226116.4986 | 2596407.802 | 1226116.4986 | 2596409.3442 | 1226115.3081
140 | 2596407.802 | 1226116.4986 | 2596404.2462 | 1226119.8658
141 | 2596409.3442 | 1226115.3081 | 2596410.2675 | 1226114.5952
142 | 2596414.7595 | 1226111.1272 | 2596410.2675 | 1226114.5952
143 | 2596414.7595 | 1226111.1272 | 2596419.2136 | 1226107.6884
144 | 2596440.6671 | 1226093.7207 | 2596423.5974 | 1226104.304 | 2596419.2136 | 1226107.6884
145 | 2596204.6381 | 1226187.2172 | 2596201.4771 | 1226193.4045
146 | 2596199.4924 | 1226197.2892 | 2596201.4771 | 1226193.4045
147 | 2596282.1658 | 1225207.0713 | 2596281.7628 | 1225206.872
148 | 2596269.4321 | 1225200.7719 | 2596281.7628 | 1225206.872
149 | 2596269.4321 | 1225200.7719 | 2596261.6969 | 1225196.9493
150 | 2596261.6969 | 1225196.9493 | 2596247.331 | 1225189.85
151 | 2596177.8074 | 1226033.9187 | 2596186.5319 | 1226052.1463
152 | 2596177.8074 | 1226033.9187 | 2596194.974 | 1226022.6151
153 | 2596177.8074 | 1226033.9187 | 2596140.7621 | 1226051.4291
154 | 2596194.974 | 1226022.6151 | 2596210.604 | 1226012.3233
155 | 2596123.5636 | 1226059.5584 | 2596140.7621 | 1226051.4291
156 | 2596225.7721 | 1226002.3356 | 2596210.604 | 1226012.3233
157 | 2596440.6671 | 1226093.7207 | 2596450.9449 | 1226087.345
158 | 2596440.6671 | 1226093.7207 | 2596437.4888 | 1226089.598 | 2596427.9415 | 1226080.3956
159 | 2596427.9415 | 1226080.3956 | 2596417.9736 | 1226070.788
160 | 2596370.9223 | 1226330.5731 | 2596369.7432 | 1226353.2245
161 | 2596371.2441 | 1226379.3199 | 2596370.143 | 1226375.9297 | 2596369.2002 | 1226371.0051 | 2596369.2031 | 1226363.6008 | 2596369.7432 | 1226353.2245
162 | 2596370.9826 | 1226329.4135 | 2596370.9223 | 1226330.5731
163 | 2596371.2441 | 1226379.3199 | 2596384.7088 | 1226374.3975 | 2596390.5552 | 1226373.3772
164 | 2596371.8993 | 1226311.8021 | 2596370.9826 | 1226329.4135
165 | 2596390.5552 | 1226373.3772 | 2596397.3037 | 1226372.1995 | 2596411.4124 | 1226371.8212
166 | 2596381.8022 | 1226270.505 | 2596371.8993 | 1226311.8021
167 | 2596381.8022 | 1226270.505 | 2596391.0974 | 1226266.2823
168 | 2596371.8993 | 1226311.8021 | 2596359.1973 | 1226312.5993 | 2596326.237 | 1226315.5334
169 | 2596371.8993 | 1226311.8021 | 2596411.6083 | 1226309.489
170 | 2596402.0265 | 1226261.3175 | 2596391.0974 | 1226266.2823
171 | 2596411.4124 | 1226371.8212 | 2596419.7977 | 1226371.5964 | 2596437.1336 | 1226372.9636
172 | 2596443.9985 | 1226373.5049 | 2596437.1336 | 1226372.9636
173 | 2596227.1869 | 1226254.3923 | 2596228.5017 | 1226261.5969 | 2596228.6014 | 1226263.498 | 2596228.1025 | 1226265.3994 | 2596226.8982 | 1226266.6009
174 | 2596226.359 | 1226249.8552 | 2596227.1869 | 1226254.3923
175 | 2596216.6582 | 1226269.4211 | 2596225.2011 | 1226267.6026 | 2596226.8982 | 1226266.6009 | 2596226.8982 | 1226266.6009
176 | 2596222.797 | 1226230.2044 | 2596224.7975 | 1226241.2985 | 2596226.359 | 1226249.8552
177 | 2596200.5605 | 1226272.8479 | 2596216.6582 | 1226269.4211
178 | 2596222.797 | 1226230.2044 | 2596203.7007 | 1226234.9974 | 2596184.9381 | 1226240.6688
179 | 2596222.797 | 1226230.2044 | 2596227.2181 | 1226229.1026
180 | 2596199.4924 | 1226197.2892 | 2596222.797 | 1226230.2044
181 | 2596184.9381 | 1226240.6688 | 2596179.4689 | 1226242.322
182 | 2596179.4689 | 1226242.322 | 2596177.8988 | 1226242.7966 | 2596174.6525 | 1226243.8702
183 | 2596353.4734 | 1226055.5413 | 2596353.3984 | 1226056.7974 | 2596352.9242 | 1226059.1364
184 | 2596353.5875 | 1226052.958 | 2596353.6009 | 1226053.4064 | 2596353.4734 | 1226055.5413
185 | 2596352.3028 | 1226062.2013 | 2596352.9242 | 1226059.1364
186 | 2596353.5875 | 1226052.958 | 2596353.4964 | 1226049.9242
187 | 2596328.5977 | 1226091.2999 | 2596346.1019 | 1226072.7002 | 2596348.1998 | 1226070.1974 | 2596349.9034 | 1226067.4058 | 2596352.3028 | 1226062.2013 | 2596352.3028 | 1226062.2013
188 | 2596353.4964 | 1226049.9242 | 2596353.3997 | 1226046.7026 | 2596353.7557 | 1226042.8575
189 | 2596328.5977 | 1226091.2999 | 2596341.2887 | 1226103.2787
190 | 2596353.7557 | 1226042.8575 | 2596354.002 | 1226040.1984 | 2596354.9018 | 1226036.7959 | 2596358.399 | 1226029.6006
191 | 2596344.1544 | 1226105.9836 | 2596341.2887 | 1226103.2787
192 | 2596365.9116 | 1226016.987 | 2596358.399 | 1226029.6006 | 2596358.399 | 1226029.6006
193 | 2596289.7854 | 1226168.7486 | 2596293.3074 | 1226167.7323
194 | 2596289.3342 | 1226168.8788 | 2596289.7854 | 1226168.7486
195 | 2596293.3074 | 1226167.7323 | 2596296.3655 | 1226166.8499
196 | 2596285.247 | 1226170.0581 | 2596289.3342 | 1226168.8788
197 | 2596301.7849 | 1226165.2861 | 2596296.3655 | 1226166.8499
198 | 2596285.247 | 1226170.0581 | 2596281.2877 | 1226171.2006
199 | 2596281.2877 | 1226171.2006 | 2596273.5408 | 1226173.4359
200 | 2596529.0549 | 1226198.4454 | 2596512.4918 | 1226206.0034
201 | 2596537.3404 | 1226194.6646 | 2596529.0549 | 1226198.4454
202 | 2596537.3404 | 1226194.6646 | 2596545.3876 | 1226190.9924 | 2596552.1642 | 1226187.9795
203 | 2596417.9736 | 1226070.788 | 2596409.3401 | 1226062.4665
204 | 2596407.1099 | 1226060.3169 | 2596409.3401 | 1226062.4665
205 | 2596383.7648 | 1225987.0119 | 2596378.1474 | 1225996.4434
206 | 2596378.1474 | 1225996.4434 | 2596376.5622 | 1225999.105
207 | 2596374.7275 | 1226002.1853 | 2596376.5622 | 1225999.105
208 | 2596374.7275 | 1226002.1853 | 2596372.3307 | 1226006.2096
209 | 2596460.4518 | 1226151.8617 | 2596460.8704 | 1226150.9308 | 2596462.9396 | 1226146.291
210 | 2596274.5472 | 1226118.1617 | 2596278.687 | 1226115.1915
211 | 2596411.8657 | 1226256.8477 | 2596402.0265 | 1226261.3175
212 | 2596411.8657 | 1226256.8477 | 2596436.6057 | 1226245.6087
213 | 2596436.6057 | 1226245.6087 | 2596441.7761 | 1226243.2599
214 | 2596443.9985 | 1226373.5049 | 2596428.27 | 1226400.3071
215 | 2596492.1415 | 1225925.7588 | 2596489.1483 | 1225931.9385
216 | 2596304.7142 | 1226212.9112 | 2596320.2574 | 1226210.3826
217 | 2596347.7661 | 1226205.9075 | 2596320.2574 | 1226210.3826
218 | 2596174.6525 | 1226243.8702 | 2596153.5844 | 1226250.8377
219 | 2596402.7593 | 1226158.0415 | 2596407.4386 | 1226162.0559
220 | 2596408.3199 | 1226162.812 | 2596407.4386 | 1226162.0559
221 | 2596411.8045 | 1226165.8015 | 2596408.3199 | 1226162.812
222 | 2596484.9993 | 1225944.4063 | 2596488.1991 | 1225933.8982 | 2596489.1483 | 1225931.9385
223 | 2596484.9993 | 1225944.4063 | 2596484.9993 | 1225944.4063 | 2596482.9026 | 1225948.9991 | 2596475.8701 | 1225962.6056
224 | 2596465.1588 | 1225983.3298 | 2596475.8701 | 1225962.6056
225 | 2596464.4 | 1225984.798 | 2596465.1588 | 1225983.3298
226 | 2596295.2744 | 1226103.2904 | 2596298.9804 | 1226100.6315
227 | 2596304.4106 | 1226096.5287 | 2596299.9988 | 1226099.9008 | 2596298.9804 | 1226100.6315
228 | 2596295.2744 | 1226103.2904 | 2596290.9834 | 1226106.3691
229 | 2596286.0018 | 1226109.9433 | 2596290.9834 | 1226106.3691
230 | 2596286.0018 | 1226109.9433 | 2596281.1568 | 1226113.4195
231 | 2596281.1568 | 1226113.4195 | 2596278.687 | 1226115.1915
232 | 2596344.1544 | 1226105.9836 | 2596346.5707 | 1226108.2643
233 | 2596072.7994 | 1226119.4052 | 2596079.804 | 1226121.4016 | 2596087.1038 | 1226122.7975 | 2596091.5764 | 1226123.1848
234 | 2596072.7994 | 1226119.4052 | 2596085.8613 | 1226078.4279
235 | 2596104.9921 | 1226150.237 | 2596105.024 | 1226142.2774
236 | 2596368.7976 | 1226012.1414 | 2596365.9116 | 1226016.987
237 | 2596371.5004 | 1226007.6035 | 2596368.7976 | 1226012.1414
238 | 2596371.5004 | 1226007.6035 | 2596372.3307 | 1226006.2096
239 | 2596406.2965 | 1226059.5328 | 2596407.1099 | 1226060.3169

## bus_geodata
| x | y | coords
0 | 2596242.5418 | 1226184.8973
1 | 2596249.604 | 1226182.5633
2 | 2596230.3999 | 1226184.8596
3 | 2596251.3015 | 1226182.0022
4 | 2596224.2682 | 1226181.6279
5 | 2596260.7955 | 1226174.9258
6 | 2596220.8393 | 1226179.8206
7 | 2596270.0021 | 1226174.3969
8 | 2596219.1259 | 1226180.267
9 | 2596238.1673 | 1226067.0933
10 | 2596245.8489 | 1226061.8425
11 | 2596225.1926 | 1226075.9623
12 | 2596262.3729 | 1226051.0329
13 | 2596219.7092 | 1226079.0509
14 | 2596275.9969 | 1226043.3051
15 | 2596207.9917 | 1226085.4138
16 | 2596297.4696 | 1226062.0333
17 | 2596287.9211 | 1226029.0272
18 | 2596203.5973 | 1226087.8001
19 | 2596478.3659 | 1226111.7006
20 | 2596476.2256 | 1226116.4998
21 | 2596480.4351 | 1226107.0607
22 | 2596473.8244 | 1226121.8841
23 | 2596482.5834 | 1226102.2437
24 | 2596472.1555 | 1226125.6261
25 | 2596484.6881 | 1226097.5244
26 | 2596468.1398 | 1226134.6307
27 | 2596486.9936 | 1226092.3546
28 | 2596450.7574 | 1226173.4226
29 | 2596453.4921 | 1226167.3404
30 | 2596448.7959 | 1226177.7849
31 | 2596456.0668 | 1226161.6143
32 | 2596444.2451 | 1226193.9106
33 | 2596458.2971 | 1226156.654
34 | 2596426.4335 | 1226193.121
35 | 2596464.1116 | 1226205.074
36 | 2596459.3747 | 1226154.2573
37 | 2596400.6052 | 1226197.3115
38 | 2596483.9016 | 1226222.7034
39 | 2596542.2065 | 1225973.6008
40 | 2596546.1167 | 1225965.0299
41 | 2596533.0976 | 1225993.5669
42 | 2596550.3019 | 1225955.8562
43 | 2596532.8297 | 1225994.1541
44 | 2596556.3972 | 1225942.4958
45 | 2596525.3553 | 1226010.5373
46 | 2596524.0037 | 1225920.4094
47 | 2596568.4003 | 1225950.7777
48 | 2596562.8704 | 1225925.1842
49 | 2596522.5472 | 1226016.6926
50 | 2596349.3535 | 1226151.5603
51 | 2596353.6257 | 1226150.3275
52 | 2596347.0086 | 1226152.2369
53 | 2596354.4496 | 1226150.0898
54 | 2596345.2683 | 1226152.7391
55 | 2596383.6018 | 1226141.6061
56 | 2596342.4614 | 1226153.549
57 | 2596363.5605 | 1226124.2273
58 | 2596399.8771 | 1226124.0031
59 | 2596398.6902 | 1226154.5506
60 | 2596341.6743 | 1226153.7761
61 | 2596163.1304 | 1226172.5041
62 | 2596186.136 | 1226164.4149
63 | 2596153.2622 | 1226175.9739
64 | 2596213.6523 | 1226153.1716
65 | 2596145.5338 | 1226178.6913
66 | 2596235.886 | 1226141.9186
67 | 2596133.4974 | 1226182.9235
68 | 2596262.3704 | 1226126.364
69 | 2596116.8822 | 1226187.4798
70 | 2596213.637 | 1226181.6972
71 | 2596208.1121 | 1226183.1367
72 | 2596206.5094 | 1226183.5543
73 | 2596448.6663 | 1225867.7858
74 | 2596448.1871 | 1225867.4376
75 | 2596461.6969 | 1225877.1032
76 | 2596424.077 | 1225849.9198
77 | 2596451.5823 | 1225894.9824
78 | 2596476.6642 | 1225887.6143
79 | 2596405.9165 | 1225836.7248
80 | 2596432.5288 | 1225928.6625
81 | 2596500.8377 | 1225904.5906
82 | 2596424.3176 | 1225802.3403
83 | 2596385.6353 | 1225871.0713
84 | 2596419.6225 | 1225951.4766
85 | 2596501.9995 | 1225905.4065
86 | 2596312.8655 | 1225993.336
87 | 2596329.8271 | 1225965.2973
88 | 2596349.325 | 1225932.5634
89 | 2596310.2015 | 1226074.0204
90 | 2596371.2858 | 1225895.3724
91 | 2596320.8016 | 1226084.0005
92 | 2596165.0789 | 1226106.1901
93 | 2596144.7348 | 1226113.8282
94 | 2596165.6816 | 1226105.9594
95 | 2596143.2592 | 1226114.3426
96 | 2596186.5886 | 1226096.0239
97 | 2596119.6608 | 1226121.5901
98 | 2596188.0224 | 1226095.3307
99 | 2596105.0977 | 1226123.9084
100 | 2596485.1036 | 1226066.9002
101 | 2596475.4794 | 1226072.1463
102 | 2596502.1309 | 1226051.3695
103 | 2596468.6016 | 1226076.3918
104 | 2596515.1132 | 1226241.5397
105 | 2596537.6864 | 1226233.9575
106 | 2596506.6806 | 1226241.3228
107 | 2596504.8247 | 1226239.8052
108 | 2596523.5684 | 1226254.2552
109 | 2596462.1992 | 1226233.9821
110 | 2596495.5906 | 1226213.7158
111 | 2596480.9262 | 1226310.3394
112 | 2596444.5508 | 1226308.92
113 | 2596402.102 | 1225966.6828
114 | 2596395.1977 | 1225969.4981
115 | 2596391.0672 | 1225974.7999
116 | 2596389.3847 | 1225977.5762
117 | 2596386.6738 | 1225982.1278
118 | 2596328.7694 | 1226157.4998
119 | 2596336.2623 | 1226155.3377
120 | 2596323.3365 | 1226159.0675
121 | 2596317.9769 | 1226160.614
122 | 2596312.5995 | 1226162.1656
123 | 2596307.2271 | 1226163.7158
124 | 2596407.802 | 1226116.4986
125 | 2596409.3442 | 1226115.3081
126 | 2596404.2462 | 1226119.8658
127 | 2596410.2675 | 1226114.5952
128 | 2596414.7595 | 1226111.1272
129 | 2596419.2136 | 1226107.6884
130 | 2596204.6381 | 1226187.2172
131 | 2596201.4771 | 1226193.4045
132 | 2596281.7628 | 1225206.872
133 | 2596282.1658 | 1225207.0713
134 | 2596269.4321 | 1225200.7719
135 | 2596261.6969 | 1225196.9493
136 | 2596247.331 | 1225189.85
137 | 2596186.5319 | 1226052.1463
138 | 2596177.8074 | 1226033.9187
139 | 2596194.974 | 1226022.6151
140 | 2596140.7621 | 1226051.4291
141 | 2596210.604 | 1226012.3233
142 | 2596123.5636 | 1226059.5584
143 | 2596225.7721 | 1226002.3356
144 | 2596440.6671 | 1226093.7207
145 | 2596450.9449 | 1226087.345
146 | 2596427.9415 | 1226080.3956
147 | 2596369.7432 | 1226353.2245
148 | 2596370.9223 | 1226330.5731
149 | 2596371.2441 | 1226379.3199
150 | 2596370.9826 | 1226329.4135
151 | 2596390.5552 | 1226373.3772
152 | 2596381.8022 | 1226270.505
153 | 2596371.8993 | 1226311.8021
154 | 2596391.0974 | 1226266.2823
155 | 2596411.4124 | 1226371.8212
156 | 2596326.237 | 1226315.5334
157 | 2596411.6083 | 1226309.489
158 | 2596437.1336 | 1226372.9636
159 | 2596227.1869 | 1226254.3923
160 | 2596226.8982 | 1226266.6009
161 | 2596226.359 | 1226249.8552
162 | 2596216.6582 | 1226269.4211
163 | 2596222.797 | 1226230.2044
164 | 2596199.4924 | 1226197.2892
165 | 2596200.5605 | 1226272.8479
166 | 2596184.9381 | 1226240.6688
167 | 2596227.2181 | 1226229.1026
168 | 2596179.4689 | 1226242.322
169 | 2596353.4734 | 1226055.5413
170 | 2596352.9242 | 1226059.1364
171 | 2596353.5875 | 1226052.958
172 | 2596352.3028 | 1226062.2013
173 | 2596353.4964 | 1226049.9242
174 | 2596328.5977 | 1226091.2999
175 | 2596353.7557 | 1226042.8575
176 | 2596341.2887 | 1226103.2787
177 | 2596358.399 | 1226029.6006
178 | 2596289.7854 | 1226168.7486
179 | 2596293.3074 | 1226167.7323
180 | 2596289.3342 | 1226168.8788
181 | 2596296.3655 | 1226166.8499
182 | 2596285.247 | 1226170.0581
183 | 2596301.7849 | 1226165.2861
184 | 2596281.2877 | 1226171.2006
185 | 2596273.5408 | 1226173.4359
186 | 2596529.0549 | 1226198.4454
187 | 2596512.4918 | 1226206.0034
188 | 2596537.3404 | 1226194.6646
189 | 2596552.1642 | 1226187.9795
190 | 2596417.9736 | 1226070.788
191 | 2596409.3401 | 1226062.4665
192 | 2596383.7648 | 1225987.0119
193 | 2596378.1474 | 1225996.4434
194 | 2596376.5622 | 1225999.105
195 | 2596374.7275 | 1226002.1853
196 | 2596462.9396 | 1226146.291
197 | 2596274.5472 | 1226118.1617
198 | 2596411.8657 | 1226256.8477
199 | 2596402.0265 | 1226261.3175
200 | 2596436.6057 | 1226245.6087
201 | 2596441.7761 | 1226243.2599
202 | 2596443.9985 | 1226373.5049
203 | 2596428.27 | 1226400.3071
204 | 2596492.1415 | 1225925.7588
205 | 2596304.7142 | 1226212.9112
206 | 2596320.2574 | 1226210.3826
207 | 2596347.7661 | 1226205.9075
208 | 2596174.6525 | 1226243.8702
209 | 2596407.4386 | 1226162.0559
210 | 2596402.7593 | 1226158.0415
211 | 2596408.3199 | 1226162.812
212 | 2596411.8045 | 1226165.8015
213 | 2596489.1483 | 1225931.9385
214 | 2596484.9993 | 1225944.4063
215 | 2596475.8701 | 1225962.6056
216 | 2596465.1588 | 1225983.3298
217 | 2596298.9804 | 1226100.6315
218 | 2596295.2744 | 1226103.2904
219 | 2596304.4106 | 1226096.5287
220 | 2596290.9834 | 1226106.3691
221 | 2596286.0018 | 1226109.9433
222 | 2596281.1567 | 1226113.4195
223 | 2596278.687 | 1226115.1915
224 | 2596346.5707 | 1226108.2643
225 | 2596091.5764 | 1226123.1848
226 | 2596072.7994 | 1226119.4052
227 | 2596105.024 | 1226142.2774
228 | 2596085.8613 | 1226078.4279
229 | 2596104.9921 | 1226150.237
230 | 2596464.4 | 1225984.798
231 | 2596365.9116 | 1226016.987
232 | 2596368.7976 | 1226012.1414
233 | 2596371.5004 | 1226007.6035
234 | 2596460.4518 | 1226151.8617
235 | 2596372.3307 | 1226006.2096
236 | 2596153.5844 | 1226250.8377
237 | 2596344.1544 | 1226105.9836
238 | 2596587.899 | 1226048.2059
239 | 2596407.1099 | 1226060.3169
240 | 2596406.2965 | 1226059.5328
241 | 2596383.6018 | 1226141.6061

## line_std_types
| c_nf_per_km | r_ohm_per_km | x_ohm_per_km | max_i_ka | type | q_mm2 | alpha | voltage_rating
NAYY 4x50 SE | 210 | 0.642 | 0.083 | 0.142 | cs | 50 | 0.00403 | LV
NAYY 4x120 SE | 264 | 0.225 | 0.08 | 0.242 | cs | 120 | 0.00403 | LV
NAYY 4x150 SE | 261 | 0.208 | 0.08 | 0.27 | cs | 150 | 0.00403 | LV
NA2XS2Y 1x95 RM/25 12/20 kV | 216 | 0.313 | 0.132 | 0.252 | cs | 95 | 0.00403 | MV
NA2XS2Y 1x185 RM/25 12/20 kV | 273 | 0.161 | 0.117 | 0.362 | cs | 185 | 0.00403 | MV
NA2XS2Y 1x240 RM/25 12/20 kV | 304 | 0.122 | 0.112 | 0.421 | cs | 240 | 0.00403 | MV
NA2XS2Y 1x95 RM/25 6/10 kV | 315 | 0.313 | 0.123 | 0.249 | cs | 95 | 0.00403 | MV
NA2XS2Y 1x185 RM/25 6/10 kV | 406 | 0.161 | 0.11 | 0.358 | cs | 185 | 0.00403 | MV
NA2XS2Y 1x240 RM/25 6/10 kV | 456 | 0.122 | 0.105 | 0.416 | cs | 240 | 0.00403 | MV
NA2XS2Y 1x150 RM/25 12/20 kV | 250 | 0.206 | 0.116 | 0.319 | cs | 150 | 0.00403 | MV
NA2XS2Y 1x120 RM/25 12/20 kV | 230 | 0.253 | 0.119 | 0.283 | cs | 120 | 0.00403 | MV
NA2XS2Y 1x70 RM/25 12/20 kV | 190 | 0.443 | 0.132 | 0.22 | cs | 70 | 0.00403 | MV
NA2XS2Y 1x150 RM/25 6/10 kV | 360 | 0.206 | 0.11 | 0.315 | cs | 150 | 0.00403 | MV
NA2XS2Y 1x120 RM/25 6/10 kV | 340 | 0.253 | 0.113 | 0.28 | cs | 120 | 0.00403 | MV
NA2XS2Y 1x70 RM/25 6/10 kV | 280 | 0.443 | 0.123 | 0.217 | cs | 70 | 0.00403 | MV
N2XS(FL)2Y 1x120 RM/35 64/110 kV | 112 | 0.153 | 0.166 | 0.366 | cs | 120 | 0.00393 | HV
N2XS(FL)2Y 1x185 RM/35 64/110 kV | 125 | 0.099 | 0.156 | 0.457 | cs | 185 | 0.00393 | HV
N2XS(FL)2Y 1x240 RM/35 64/110 kV | 135 | 0.075 | 0.149 | 0.526 | cs | 240 | 0.00393 | HV
N2XS(FL)2Y 1x300 RM/35 64/110 kV | 144 | 0.06 | 0.144 | 0.588 | cs | 300 | 0.00393 | HV
15-AL1/3-ST1A 0.4 | 11 | 1.8769 | 0.35 | 0.105 | ol | 16 | 0.00403 | LV
24-AL1/4-ST1A 0.4 | 11.25 | 1.2012 | 0.335 | 0.14 | ol | 24 | 0.00403 | LV
48-AL1/8-ST1A 0.4 | 12.2 | 0.5939 | 0.3 | 0.21 | ol | 48 | 0.00403 | LV
94-AL1/15-ST1A 0.4 | 13.2 | 0.306 | 0.29 | 0.35 | ol | 94 | 0.00403 | LV
34-AL1/6-ST1A 10.0 | 9.7 | 0.8342 | 0.36 | 0.17 | ol | 34 | 0.00403 | MV
48-AL1/8-ST1A 10.0 | 10.1 | 0.5939 | 0.35 | 0.21 | ol | 48 | 0.00403 | MV
70-AL1/11-ST1A 10.0 | 10.4 | 0.4132 | 0.339 | 0.29 | ol | 70 | 0.00403 | MV
94-AL1/15-ST1A 10.0 | 10.75 | 0.306 | 0.33 | 0.35 | ol | 94 | 0.00403 | MV
122-AL1/20-ST1A 10.0 | 11.1 | 0.2376 | 0.323 | 0.41 | ol | 122 | 0.00403 | MV
149-AL1/24-ST1A 10.0 | 11.25 | 0.194 | 0.315 | 0.47 | ol | 149 | 0.00403 | MV
34-AL1/6-ST1A 20.0 | 9.15 | 0.8342 | 0.382 | 0.17 | ol | 34 | 0.00403 | MV
48-AL1/8-ST1A 20.0 | 9.5 | 0.5939 | 0.372 | 0.21 | ol | 48 | 0.00403 | MV
70-AL1/11-ST1A 20.0 | 9.7 | 0.4132 | 0.36 | 0.29 | ol | 70 | 0.00403 | MV
94-AL1/15-ST1A 20.0 | 10 | 0.306 | 0.35 | 0.35 | ol | 94 | 0.00403 | MV
122-AL1/20-ST1A 20.0 | 10.3 | 0.2376 | 0.344 | 0.41 | ol | 122 | 0.00403 | MV
149-AL1/24-ST1A 20.0 | 10.5 | 0.194 | 0.337 | 0.47 | ol | 149 | 0.00403 | MV
184-AL1/30-ST1A 20.0 | 10.75 | 0.1571 | 0.33 | 0.535 | ol | 184 | 0.00403 | MV
243-AL1/39-ST1A 20.0 | 11 | 0.1188 | 0.32 | 0.645 | ol | 243 | 0.00403 | MV
48-AL1/8-ST1A 110.0 | 8 | 0.5939 | 0.46 | 0.21 | ol | 48 | 0.00403 | HV
70-AL1/11-ST1A 110.0 | 8.4 | 0.4132 | 0.45 | 0.29 | ol | 70 | 0.00403 | HV
94-AL1/15-ST1A 110.0 | 8.65 | 0.306 | 0.44 | 0.35 | ol | 94 | 0.00403 | HV
122-AL1/20-ST1A 110.0 | 8.5 | 0.2376 | 0.43 | 0.41 | ol | 122 | 0.00403 | HV
149-AL1/24-ST1A 110.0 | 8.75 | 0.194 | 0.41 | 0.47 | ol | 149 | 0.00403 | HV
184-AL1/30-ST1A 110.0 | 8.8 | 0.1571 | 0.4 | 0.535 | ol | 184 | 0.00403 | HV
243-AL1/39-ST1A 110.0 | 9 | 0.1188 | 0.39 | 0.645 | ol | 243 | 0.00403 | HV
305-AL1/39-ST1A 110.0 | 9.2 | 0.0949 | 0.38 | 0.74 | ol | 305 | 0.00403 | HV
490-AL1/64-ST1A 110.0 | 9.75 | 0.059 | 0.37 | 0.96 | ol | 490 | 0.00403 | HV
679-AL1/86-ST1A 110.0 | 9.95 | 0.042 | 0.36 | 1.15 | ol | 679 | 0.00403 | HV
490-AL1/64-ST1A 220.0 | 10 | 0.059 | 0.285 | 0.96 | ol | 490 | 0.00403 | HV
679-AL1/86-ST1A 220.0 | 11.7 | 0.042 | 0.275 | 1.15 | ol | 679 | 0.00403 | HV
490-AL1/64-ST1A 380.0 | 11 | 0.059 | 0.253 | 0.96 | ol | 490 | 0.00403 | HV
679-AL1/86-ST1A 380.0 | 14.6 | 0.042 | 0.25 | 1.15 | ol | 679 | 0.00403 | HV

## trafo_std_types
| i0_percent | pfe_kw | vkr_percent | sn_mva | vn_lv_kv | vn_hv_kv | vk_percent | shift_degree | vector_group | tap_side | tap_neutral | tap_min | tap_max | tap_step_degree | tap_step_percent | tap_phase_shifter
160 MVA 380/110 kV | 0.06 | 60 | 0.25 | 160 | 110 | 380 | 12.2 | 0 | Yy0 | hv | 0 | -9 | 9 | 0 | 1.5 | FALSE
100 MVA 220/110 kV | 0.06 | 55 | 0.26 | 100 | 110 | 220 | 12 | 0 | Yy0 | hv | 0 | -9 | 9 | 0 | 1.5 | FALSE
63 MVA 110/20 kV | 0.04 | 22 | 0.32 | 63 | 20 | 110 | 18 | 150 | YNd5 | hv | 0 | -9 | 9 | 0 | 1.5 | FALSE
40 MVA 110/20 kV | 0.05 | 18 | 0.34 | 40 | 20 | 110 | 16.2 | 150 | YNd5 | hv | 0 | -9 | 9 | 0 | 1.5 | FALSE
25 MVA 110/20 kV | 0.07 | 14 | 0.41 | 25 | 20 | 110 | 12 | 150 | YNd5 | hv | 0 | -9 | 9 | 0 | 1.5 | FALSE
63 MVA 110/10 kV | 0.04 | 22 | 0.32 | 63 | 10 | 110 | 18 | 150 | YNd5 | hv | 0 | -9 | 9 | 0 | 1.5 | FALSE
40 MVA 110/10 kV | 0.05 | 18 | 0.34 | 40 | 10 | 110 | 16.2 | 150 | YNd5 | hv | 0 | -9 | 9 | 0 | 1.5 | FALSE
25 MVA 110/10 kV | 0.07 | 14 | 0.41 | 25 | 10 | 110 | 12 | 150 | YNd5 | hv | 0 | -9 | 9 | 0 | 1.5 | FALSE
0.25 MVA 20/0.4 kV | 0.32 | 0.8 | 1.44 | 0.25 | 0.4 | 20 | 6 | 150 | Yzn5 | hv | 0 | -2 | 2 | 0 | 2.5 | FALSE
0.4 MVA 20/0.4 kV | 0.3375 | 1.35 | 1.425 | 0.4 | 0.4 | 20 | 6 | 150 | Dyn5 | hv | 0 | -2 | 2 | 0 | 2.5 | FALSE
0.63 MVA 20/0.4 kV | 0.2619 | 1.65 | 1.206 | 0.63 | 0.4 | 20 | 6 | 150 | Dyn5 | hv | 0 | -2 | 2 | 0 | 2.5 | FALSE
0.25 MVA 10/0.4 kV | 0.24 | 0.6 | 1.2 | 0.25 | 0.4 | 10 | 4 | 150 | Dyn5 | hv | 0 | -2 | 2 | 0 | 2.5 | FALSE
0.4 MVA 10/0.4 kV | 0.2375 | 0.95 | 1.325 | 0.4 | 0.4 | 10 | 4 | 150 | Dyn5 | hv | 0 | -2 | 2 | 0 | 2.5 | FALSE
0.63 MVA 10/0.4 kV | 0.1873 | 1.18 | 1.0794 | 0.63 | 0.4 | 10 | 4 | 150 | Dyn5 | hv | 0 | -2 | 2 | 0 | 2.5 | FALSE

## trafo3w_std_types
| sn_hv_mva | sn_mv_mva | sn_lv_mva | vn_hv_kv | vn_mv_kv | vn_lv_kv | vk_hv_percent | vk_mv_percent | vk_lv_percent | vkr_hv_percent | vkr_mv_percent | vkr_lv_percent | pfe_kw | i0_percent | shift_mv_degree | shift_lv_degree | vector_group | tap_side | tap_neutral | tap_min | tap_max | tap_step_percent
63/25/38 MVA 110/20/10 kV | 63 | 25 | 38 | 110 | 20 | 10 | 10.4 | 10.4 | 10.4 | 0.28 | 0.32 | 0.35 | 35 | 0.89 | 0 | 0 | YN0yn0yn0 | hv | 0 | -10 | 10 | 1.2
63/25/38 MVA 110/10/10 kV | 63 | 25 | 38 | 110 | 10 | 10 | 10.4 | 10.4 | 10.4 | 0.28 | 0.32 | 0.35 | 35 | 0.89 | 0 | 0 | YN0yn0yn0 | hv | 0 | -10 | 10 | 1.2

## fuse_std_types
| fuse_type | i_rated_a | t_avg | t_min | t_total | x_avg | x_min | x_total
HV 100A | HV 100A | 100 | 0 | [10.0, 3.64, 0.854, 0.281, 0.1, 0.0531, 0.022, 0.01] | [10.0, 4.267, 1.21, 0.403, 0.1, 0.058, 0.022, 0.01] | 0 | [300.0, 350.0, 450.0, 550.0, 700.0, 850.0, 1200.0, 1752.0] | [600.0, 700.0, 900.0, 1150.0, 1665.0, 2000.0, 3000.0, 4313.0]
HV 10A | HV 10A | 10 | 0 | [10.0, 1675.0, 0.344, 0.156, 0.1, 0.0417, 0.0171, 0.01] | [10.0, 1.3, 0.3, 0.155, 0.1, 0.0555, 0.023, 0.01] | 0 | [30.0, 32.0, 35.0, 37.0, 39.0, 50.0, 70.0, 88.0] | [60.0, 70.0, 80.0, 87.0, 94.0, 110.0, 150.0, 216.0]
HV 125A | HV 125A | 125 | 0 | [10.0, 1.82, 0.344, 0.1, 0.0467, 0.0269, 0.01] | [10.0, 2.478, 0.426, 0.1, 0.0427, 0.0211, 0.01] | 0 | [375.0, 500.0, 700.0, 925.0, 1200.0, 1500.0, 2341.0] | [750.0, 1000.0, 1500.0, 2200.0, 3000.0, 4000.0, 5765.0]
HV 160A | HV 160A | 160 | 0 | [10.0, 4.15, 1.03, 0.198, 0.1, 0.051, 0.0172, 0.01] | [10.0, 2.3, 0.734, 0.274, 0.1, 0.046, 0.0177, 0.01] | 0 | [480.0, 550.0, 700.0, 1000.0, 1260.0, 1600.0, 2500.0, 3227.0] | [960.0, 1300.0, 1700.0, 2200.0, 2996.0, 4000.0, 6000.0, 7946.0]
HV 16A | HV 16A | 16 | 0 | [10.0, 0.352, 0.164, 0.1, 0.0649, 0.0342, 0.01] | [10.0, 2.34, 0.722, 0.181, 0.1, 0.055, 0.0296, 0.01] | 0 | [48.0, 60.0, 65.0, 71.0, 80.0, 100.0, 162.0] | [96.0, 110.0, 125.0, 150.0, 168.0, 200.0, 250.0, 398.0]
HV 200A | HV 200A | 200 | 0 | [10.0, 4.267, 1.21, 0.403, 0.1, 0.058, 0.022, 0.01] | [10.0, 3.73, 1.654, 0.328, 0.1, 0.0531, 0.019, 0.01] | 0 | [600.0, 700.0, 900.0, 1150.0, 1665.0, 2000.0, 3000.0, 4313.0] | [1200.0, 1500.0, 1800.0, 2700.0, 3960.0, 5000.0, 7500.0, 10620.0]
HV 20A | HV 20A | 20 | 0 | [10.0, 1.3, 0.3, 0.155, 0.1, 0.0555, 0.023, 0.01] | [10.0, 1.3, 0.161, 0.1, 0.0611, 0.0399, 0.0141, 0.01] | 0 | [60.0, 70.0, 80.0, 87.0, 94.0, 110.0, 150.0, 216.0] | [120.0, 150.0, 200.0, 223.0, 260.0, 300.0, 450.0, 532.0]
HV 25A | HV 25A | 25 | 0 | [10.0, 2.512, 0.833, 0.299, 0.1, 0.0372, 0.0223, 0.01] | [10.0, 3.125, 0.597, 0.198, 0.1, 0.0378, 0.022, 0.01] | 0 | [75.0, 82.0, 90.0, 100.0, 124.0, 170.0, 200.0, 289.0] | [150.0, 170.0, 210.0, 250.0, 294.0, 400.0, 500.0, 711.0]
HV 31.5A | HV 31.5A | 31.5 | 0 | [10.0, 2.34, 0.722, 0.181, 0.1, 0.055, 0.0296, 0.01] | [10.0, 2.84, 0.368, 0.164, 0.1, 0.0621, 0.0378, 0.0195, 0.01] | 0 | [95.0, 110.0, 125.0, 150.0, 165.0, 200.0, 250.0, 390.0] | [189.0, 220.0, 300.0, 350.0, 393.0, 450.0, 530.0, 700.0, 960.0]
HV 40A | HV 40A | 40 | 0 | [10.0, 1.3, 0.161, 0.1, 0.0611, 0.0399, 0.0141, 0.01] | [10.0, 2.05, 0.369, 0.198, 0.1, 0.051, 0.0298, 0.01] | 0 | [120.0, 150.0, 200.0, 223.0, 260.0, 300.0, 450.0, 532.0] | [240.0, 300.0, 400.0, 450.0, 530.0, 650.0, 800.0, 1311.0]
HV 50A | HV 50A | 50 | 0 | [10.0, 3.215, 0.597, 0.198, 0.1, 0.0378, 0.022, 0.01] | [10.0, 3.64, 0.854, 0.281, 0.1, 0.0531, 0.022, 0.01] | 0 | [150.0, 170.0, 210.0, 250.0, 294.0, 400.0, 500.0, 711.0] | [300.0, 350.0, 450.0, 550.0, 700.0, 850.0, 1200.0, 1752.0]
HV 6.3A | HV 6.3A | 6.3 | 0 | [10.0, 1.39, 0.344, 0.168, 0.1, 0.056, 0.0263, 0.01] | [10.0, 1.711, 0.516, 0.198, 0.1, 0.0634, 0.0303, 0.01] | 0 | [19.0, 19.5, 20.4, 20.8, 22.0, 25.0, 32.0, 48.0] | [38.0, 40.0, 43.0, 48.0, 53.0, 60.0, 75.0, 118.0]
HV 63A | HV 63A | 63 | 0 | [10.0, 2.84, 0.368, 0.164, 0.1, 0.0621, 0.0378, 0.0195, 0.01] | [10.0, 1.82, 0.344, 0.1, 0.0467, 0.0269, 0.01] | 0 | [189.0, 220.0, 300.0, 350.0, 393.0, 450.0, 530.0, 700.0, 961.0] | [378.0, 500.0, 700.0, 934.0, 1200.0, 1500.0, 2366.0]
HV 80A | HV 80A | 80 | 0 | [10.0, 2.05, 0.369, 0.198, 0.1, 0.051, 0.0298, 0.01] | [10.0, 4.15, 1.03, 0.198, 0.1, 0.051, 0.0172, 0.01] | 0 | [240.0, 300.0, 400.0, 450.0, 530.0, 650.0, 800.0, 1311.0] | [480.0, 550.0, 700.0, 1000.0, 1260.0, 1600.0, 2500.0, 3227.0]
Siemens NH-1-100 | Siemens NH-1-100 | 100 | [5400.0, 2000.0, 400.0, 20.0, 1.0, 0.2, 0.012, 0.004] | 0 | 0 | [150.0, 190.0, 250.0, 430.0, 900.0, 1250.0, 2700.0, 3600.0] | 0 | 0
Siemens NH-1-125 | Siemens NH-1-125 | 125 | [4800.0, 120.0, 7.0, 0.1, 0.004] | 0 | 0 | [180.0, 400.0, 740.0, 2000.0, 4250.0] | 0 | 0
Siemens NH-1-16 | Siemens NH-1-16 | 16 | [4000.0, 400.0, 2.0, 0.1, 0.04, 0.01] | 0 | 0 | [26.0, 35.0, 75.0, 150.0, 200.0, 300.0] | 0 | 0
Siemens NH-1-160 | Siemens NH-1-160 | 160 | [4800.0, 120.0, 7.0, 0.1, 0.004] | 0 | 0 | [210.0, 500.0, 900.0, 2300.0, 5000.0] | 0 | 0
Siemens NH-1-25 | Siemens NH-1-25 | 25 | [4000.0, 1000.0, 10.0, 0.2, 0.02, 0.01] | 0 | 0 | [40.0, 50.0, 100.0, 210.0, 400.0, 500.0] | 0 | 0
Siemens NH-1-50 | Siemens NH-1-50 | 50 | [4000.0, 40.0, 4.0, 1.0, 0.02, 0.01] | 0 | 0 | [86.0, 200.0, 300.0, 400.0, 1000.0, 1280.0] | 0 | 0
Siemens NH-1-63 | Siemens NH-1-63 | 63 | [4000.0, 100.0, 10.0, 2.0, 0.04, 0.01] | 0 | 0 | [100.0, 200.0, 300.0, 400.0, 1000.0, 1500.0] | 0 | 0
Siemens NH-1-80 | Siemens NH-1-80 | 80 | [4800.0, 120.0, 7.0, 0.1, 0.01] | 0 | 0 | [150.58, 250.0, 450.0, 1150.0, 2470.0] | 0 | 0
Siemens NH-2-1000 | Siemens NH-2-1000 | 1000 | [4800.0, 120.0, 7.0, 0.1, 0.004] | 0 | 0 | [1900.0, 3500.0, 8400.0, 24000.0, 52000.0] | 0 | 0
Siemens NH-2-200 | Siemens NH-2-200 | 200 | [4800.0, 120.0, 7.0, 0.1, 0.004] | 0 | 0 | [280.0, 650.0, 1200.0, 3000.0, 7000.0] | 0 | 0
Siemens NH-2-224 | Siemens NH-2-224 | 224 | [4800.0, 120.0, 7.0, 0.2, 0.04, 0.004] | 0 | 0 | [400.0, 750.0, 1453.0, 3025.0, 4315.0, 7600.0] | 0 | 0
Siemens NH-2-250 | Siemens NH-2-250 | 250 | [4800.0, 120.0, 7.0, 0.1, 0.004] | 0 | 0 | [450.0, 800.0, 1650.0, 4000.0, 8500.0] | 0 | 0
Siemens NH-2-315 | Siemens NH-2-315 | 315 | [4800.0, 120.0, 7.0, 0.1, 0.004] | 0 | 0 | [550.0, 920.0, 1900.0, 5000.0, 11000.0] | 0 | 0
Siemens NH-2-355 | Siemens NH-2-355 | 355 | [4800.0, 120.0, 6.0, 0.1, 0.004] | 0 | 0 | [650.0, 1116.27, 2350.0, 5840.0, 12790.0] | 0 | 0
Siemens NH-2-400 | Siemens NH-2-400 | 400 | [4800.0, 120.0, 7.0, 0.1, 0.004] | 0 | 0 | [720.0, 1350.0, 2800.0, 6500.0, 15000.0] | 0 | 0
Siemens NH-2-425 | Siemens NH-2-425 | 425 | [4800.0, 120.0, 7.0, 0.1, 0.004] | 0 | 0 | [850.0, 1500.0, 3050.0, 7500.0, 16500.0] | 0 | 0
Siemens NH-2-630 | Siemens NH-2-630 | 630 | [4800.0, 120.0, 7.0, 0.1, 0.004] | 0 | 0 | [1200.0, 2000.0, 4800.0, 12000.0, 26000.0] | 0 | 0

## res_bus
| vm_pu | va_degree | p_mw | q_mvar
0 | 0.99012 | -0.18975 | 0.0016615 | 0.0004164
1 | 0.99031 | -0.18609 | 0.0017139 | 0.00042955
2 | 0.9898 | -0.19584 | 0.0016292 | 0.00040831
3 | 0.99036 | -0.18516 | 0.0016066 | 0.00040266
4 | 0.98965 | -0.19885 | 0.0016269 | 0.00040775
5 | 0.99071 | -0.17836 | 0.0016632 | 0.00041683
6 | 0.98957 | -0.20042 | 0.0017454 | 0.00043744
7 | 0.99099 | -0.17291 | 0.0016244 | 0.00040712
8 | 0.98953 | -0.20108 | 0.0016552 | 0.00041483
9 | 0.99014 | -0.18877 | 0.0028792 | 0.00072159
10 | 0.99055 | -0.18095 | 0.0023105 | 0.00057906
11 | 0.9895 | -0.20119 | 0.0025745 | 0.00064523
12 | 0.99145 | -0.16355 | 0.0022619 | 0.00056688
13 | 0.98926 | -0.20589 | 0.0022654 | 0.00056776
14 | 0.99219 | -0.14915 | 0 | 0
15 | 0.98877 | -0.21529 | 0.0033482 | 0.00083915
16 | 0.99359 | -0.12208 | 0.0021692 | 0.00054366
17 | 0.99216 | -0.14975 | 0.0018298 | 0.00045859
18 | 0.98861 | -0.21852 | 0 | 0
19 | 0.98788 | -0.23107 | 0.001406 | 0.00035238
20 | 0.98764 | -0.23584 | 0.0014107 | 0.00035357
21 | 0.98813 | -0.22642 | 0.00143 | 0.0003584
22 | 0.98736 | -0.24115 | 0.0017079 | 0.00042803
23 | 0.98838 | -0.22155 | 0.0013043 | 0.00032688
24 | 0.98717 | -0.24479 | 0.0023427 | 0.00058712
25 | 0.98863 | -0.21673 | 0.0013893 | 0.0003482
26 | 0.98672 | -0.25344 | 0.0022717 | 0.00056933
27 | 0.9889 | -0.21142 | 0.0014498 | 0.00036335
28 | 0.98489 | -0.28886 | 0.0018246 | 0.00045729
29 | 0.98516 | -0.28356 | 0.0018224 | 0.00045673
30 | 0.9847 | -0.29262 | 0.0022673 | 0.00056824
31 | 0.98543 | -0.2785 | 0.0014398 | 0.00036084
32 | 0.98401 | -0.30584 | 0 | 0
33 | 0.98565 | -0.27407 | 0.0018052 | 0.00045243
34 | 0.9839 | -0.30807 | 0 | 0
35 | 0.98315 | -0.32258 | 0.001684 | 0.00042205
36 | 0.98577 | -0.27191 | 0.0036896 | 0.0009247
37 | 0.98373 | -0.31133 | 0.0048363 | 0.0012121
38 | 0.98167 | -0.35133 | 0 | 0
39 | 0.97111 | -0.55734 | 0.00074905 | 0.00018773
40 | 0.97121 | -0.55531 | 0.0045625 | 0.0011435
41 | 0.97089 | -0.56176 | 0.00089482 | 0.00022426
42 | 0.97136 | -0.5523 | 0.0005767 | 0.00014453
43 | 0.97088 | -0.56188 | 0.0018722 | 0.00046921
44 | 0.97159 | -0.54775 | 0 | 0
45 | 0.97074 | -0.56458 | 0.0019849 | 0.00049747
46 | 0.97227 | -0.53437 | 0.0010449 | 0.00026187
47 | 0.97158 | -0.54799 | 0.00090697 | 0.00022731
48 | 0.97158 | -0.54802 | 0.00080228 | 0.00020107
49 | 0.9707 | -0.56535 | 0.0046164 | 0.001157
50 | 0.99488 | -0.097734 | 0.0023851 | 0.00059777
51 | 0.99519 | -0.09174 | 0.0025724 | 0.00064469
52 | 0.99471 | -0.10092 | 0.0024171 | 0.00060579
53 | 0.99525 | -0.090546 | 0.0031871 | 0.00079877
54 | 0.9946 | -0.10321 | 0.0023716 | 0.00059439
55 | 0.99754 | -0.04666 | 0 | 0
56 | 0.99441 | -0.10679 | 0.0029808 | 0.00074705
57 | 1 | 0 | -0.5302 | -0.13531
58 | 0.99606 | -0.074731 | 0.0018182 | 0.00045567
59 | 0.99719 | -0.053461 | 0.0072668 | 0.0018212
60 | 0.99436 | -0.10775 | 0.0024001 | 0.00060151
61 | 0.99121 | -0.16844 | 0.0012929 | 0.00032403
62 | 0.99147 | -0.16334 | 0.002624 | 0.00065763
63 | 0.99111 | -0.17038 | 0.0013323 | 0.0003339
64 | 0.99186 | -0.15575 | 0.0037941 | 0.00095088
65 | 0.99104 | -0.17172 | 0.0040901 | 0.0010251
66 | 0.99228 | -0.14772 | 0.0035203 | 0.00088226
67 | 0.99098 | -0.17286 | 0.0024993 | 0.00062638
68 | 0.99289 | -0.13591 | 0.0044649 | 0.001119
69 | 0.99094 | -0.17365 | 0.0025629 | 0.00064231
70 | 0.98943 | -0.20304 | 0.0016452 | 0.00041233
71 | 0.98934 | -0.20484 | 0.0016771 | 0.00042032
72 | 0.98932 | -0.20531 | 0.00092561 | 0.00023198
73 | 0.97435 | -0.49342 | 0.0020071 | 0.00050302
74 | 0.97433 | -0.49369 | 0.0026916 | 0.00067457
75 | 0.97474 | -0.48571 | 0 | 0
76 | 0.97374 | -0.50548 | 0.0040166 | 0.0010066
77 | 0.9761 | -0.45901 | 0.003061 | 0.00076717
78 | 0.97398 | -0.50072 | 0.0023743 | 0.00059505
79 | 0.97337 | -0.51272 | 0 | 0
80 | 0.97877 | -0.40676 | 0.0024874 | 0.00062339
81 | 0.97281 | -0.52372 | 0.0014526 | 0.00036404
82 | 0.97321 | -0.51594 | 0.0012119 | 0.00030372
83 | 0.97289 | -0.52229 | 0.0016378 | 0.00041046
84 | 0.98064 | -0.37035 | 0.0024634 | 0.00061737
85 | 0.97276 | -0.52478 | 0 | 0
86 | 0.97193 | -0.54113 | 0.0032639 | 0.00081801
87 | 0.97203 | -0.53916 | 0.0023604 | 0.00059158
88 | 0.97223 | -0.5352 | 0.0031449 | 0.00078819
89 | 0.99449 | -0.10484 | 0.00093896 | 0.00023533
90 | 0.97259 | -0.52822 | 0.0026264 | 0.00065823
91 | 0.99525 | -0.090276 | 0 | 0
92 | 0.98782 | -0.23376 | 0.0016693 | 0.00041836
93 | 0.98754 | -0.23938 | 0.0017914 | 0.00044897
94 | 0.98783 | -0.23357 | 0.0022835 | 0.00057229
95 | 0.98752 | -0.23973 | 0.002 | 0.00050124
96 | 0.98823 | -0.22595 | 0.0021061 | 0.00052784
97 | 0.98728 | -0.24445 | 0.0016476 | 0.00041292
98 | 0.98826 | -0.22537 | 0.0016371 | 0.0004103
99 | 0.98715 | -0.24684 | 0 | 0
100 | 0.99033 | -0.1841 | 0 | 0
101 | 0.99088 | -0.17347 | 0.0028947 | 0.00072548
102 | 0.99024 | -0.1859 | 0.0043704 | 0.0010953
103 | 0.9913 | -0.1655 | 0.0041777 | 0.001047
104 | 0.98119 | -0.36069 | 0.0021347 | 0.00053502
105 | 0.98115 | -0.36163 | 0.0021405 | 0.00053647
106 | 0.98123 | -0.36003 | 0 | 0
107 | 0.98125 | -0.35948 | 0.0039501 | 0.00098999
108 | 0.98106 | -0.36329 | 0.0084468 | 0.002117
109 | 0.98066 | -0.37095 | 0.0050435 | 0.001264
110 | 0.98147 | -0.35533 | 0.0041944 | 0.0010512
111 | 0.97163 | -0.54805 | 0.0085977 | 0.0021548
112 | 0.97193 | -0.54227 | 0.010035 | 0.002515
113 | 0.98246 | -0.33507 | 0.0016866 | 0.0004227
114 | 0.98302 | -0.32419 | 0.001882 | 0.00047167
115 | 0.98354 | -0.31414 | 0.0022895 | 0.00057381
116 | 0.98379 | -0.30918 | 0.0013906 | 0.00034852
117 | 0.98422 | -0.30096 | 0.00096685 | 0.00024231
118 | 0.99359 | -0.12257 | 0.0024435 | 0.00061241
119 | 0.99403 | -0.1141 | 0.002515 | 0.00063032
120 | 0.99329 | -0.12847 | 0.0024331 | 0.0006098
121 | 0.993 | -0.13405 | 0.0024146 | 0.00060515
122 | 0.99272 | -0.13941 | 0.002421 | 0.00060675
123 | 0.99245 | -0.14454 | 0.0024699 | 0.00061902
124 | 0.99539 | -0.087375 | 0.0015464 | 0.00038755
125 | 0.99528 | -0.089607 | 0.0019367 | 0.00048537
126 | 0.99569 | -0.081722 | 0.0014106 | 0.00035353
127 | 0.99521 | -0.090931 | 0.0014193 | 0.0003557
128 | 0.99487 | -0.097325 | 0.0014191 | 0.00035566
129 | 0.99454 | -0.10362 | 0.0017208 | 0.00043126
130 | 0.98926 | -0.20642 | 0.00086632 | 0.00021712
131 | 0.98917 | -0.20819 | 0.0008638 | 0.00021649
132 | 0.97135 | -0.55282 | 0.00085845 | 0.00021515
133 | 0.97135 | -0.5528 | 0.00087792 | 0.00022003
134 | 0.97133 | -0.55321 | 0 | 0
135 | 0.97132 | -0.55345 | 0.00092166 | 0.00023099
136 | 0.97131 | -0.55363 | 0.00059767 | 0.00014979
137 | 0.9881 | -0.22845 | 0.001714 | 0.00042958
138 | 0.98787 | -0.2329 | 0 | 0
139 | 0.9877 | -0.23617 | 0.0023569 | 0.00059069
140 | 0.98774 | -0.23544 | 0.0020177 | 0.00050568
141 | 0.98759 | -0.23835 | 0.0026464 | 0.00066324
142 | 0.98771 | -0.23593 | 0.0014443 | 0.00036199
143 | 0.98752 | -0.23961 | 0.0038839 | 0.00097341
144 | 0.99305 | -0.13209 | 0 | 0
145 | 0.9924 | -0.14454 | 0.0036506 | 0.00091492
146 | 0.99281 | -0.13677 | 0.0032167 | 0.00080618
147 | 0.97244 | -0.53202 | 0.0013262 | 0.00033237
148 | 0.97291 | -0.52283 | 0.0017794 | 0.00044596
149 | 0.97194 | -0.54207 | 0 | 0
150 | 0.97294 | -0.52232 | 0.0016336 | 0.00040943
151 | 0.97154 | -0.5498 | 0.0017775 | 0.00044548
152 | 0.97533 | -0.47522 | 0.00059597 | 0.00014936
153 | 0.97335 | -0.51408 | 0 | 0
154 | 0.97581 | -0.4658 | 0.00068929 | 0.00017275
155 | 0.97117 | -0.55711 | 0.0036569 | 0.00091652
156 | 0.97329 | -0.51526 | 0.0013959 | 0.00034985
157 | 0.9725 | -0.53095 | 0.0043951 | 0.0011015
158 | 0.97081 | -0.56437 | 0.008645 | 0.0021666
159 | 0.98857 | -0.2199 | 0.0010745 | 0.00026931
160 | 0.98853 | -0.22065 | 0.001141 | 0.00028596
161 | 0.98859 | -0.21954 | 0.0011442 | 0.00028677
162 | 0.98851 | -0.22105 | 0.0014374 | 0.00036023
163 | 0.98869 | -0.21759 | 0 | 0
164 | 0.98912 | -0.20923 | 0.0017585 | 0.00044072
165 | 0.9885 | -0.22126 | 0.00068787 | 0.0001724
166 | 0.98852 | -0.22077 | 0.00043964 | 0.00011018
167 | 0.98868 | -0.21772 | 0.0015952 | 0.0003998
168 | 0.9885 | -0.22119 | 0.0004397 | 0.0001102
169 | 0.99165 | -0.15839 | 0.0014096 | 0.00035329
170 | 0.99202 | -0.15138 | 0.0011086 | 0.00027784
171 | 0.99139 | -0.16331 | 0.0013441 | 0.00033686
172 | 0.99234 | -0.1453 | 0.0012351 | 0.00030955
173 | 0.99109 | -0.16901 | 0.001868 | 0.00046815
174 | 0.99624 | -0.071321 | 0 | 0
175 | 0.99041 | -0.1821 | 0.002525 | 0.00063283
176 | 0.99795 | -0.038875 | 0.0025519 | 0.00063956
177 | 0.98907 | -0.20772 | 0.0017413 | 0.0004364
178 | 0.99168 | -0.15945 | 0.0017263 | 0.00043266
179 | 0.99183 | -0.15667 | 0.0016451 | 0.0004123
180 | 0.99166 | -0.15979 | 0.001643 | 0.00041178
181 | 0.99196 | -0.15417 | 0.0024427 | 0.00061219
182 | 0.99151 | -0.16277 | 0.0016664 | 0.00041765
183 | 0.9922 | -0.14948 | 0.0024298 | 0.00060896
184 | 0.99137 | -0.16553 | 0.0017487 | 0.00043828
185 | 0.9911 | -0.17068 | 0.0017226 | 0.00043173
186 | 0.98115 | -0.36151 | 0.0025972 | 0.00065092
187 | 0.98128 | -0.35894 | 0.0029331 | 0.00073511
188 | 0.98111 | -0.36236 | 0.0025987 | 0.0006513
189 | 0.98107 | -0.36312 | 0.0025909 | 0.00064935
190 | 0.99267 | -0.13949 | 0.0027017 | 0.00067712
191 | 0.99257 | -0.14128 | 0.0029021 | 0.00072733
192 | 0.98468 | -0.29205 | 0.0010918 | 0.00027363
193 | 0.98558 | -0.27465 | 0.0018757 | 0.0004701
194 | 0.98584 | -0.26964 | 0.0024926 | 0.0006247
195 | 0.98615 | -0.26368 | 0.0014782 | 0.00037046
196 | 0.98615 | -0.26447 | 0.0017099 | 0.00042854
197 | 0.99324 | -0.12911 | 0.0016268 | 0.00040771
198 | 0.97697 | -0.4431 | 0.0047762 | 0.001197
199 | 0.97638 | -0.45457 | 0.0069753 | 0.0017482
200 | 0.97856 | -0.41195 | 0.0048431 | 0.0012138
201 | 0.97892 | -0.40496 | 0.015774 | 0.0039533
202 | 0.97077 | -0.56521 | 0 | 0
203 | 0.97057 | -0.56899 | 0.0065793 | 0.0016489
204 | 0.97231 | -0.53368 | 0.0015207 | 0.00038112
205 | 0.98358 | -0.31436 | 0.00098522 | 0.00024692
206 | 0.98359 | -0.31408 | 0.00049264 | 0.00012347
207 | 0.98363 | -0.31333 | 0.00059714 | 0.00014966
208 | 0.98848 | -0.22152 | 0.00043964 | 0.00011018
209 | 0.99707 | -0.05574 | 0.0013995 | 0.00035074
210 | 0.99713 | -0.054614 | 0.0018413 | 0.00046147
211 | 0.99706 | -0.055923 | 0.0072864 | 0.0018262
212 | 0.99705 | -0.056062 | 0.0017313 | 0.0004339
213 | 0.97218 | -0.53618 | 0.0022752 | 0.00057022
214 | 0.97196 | -0.54044 | 0.00086546 | 0.0002169
215 | 0.97165 | -0.54671 | 0.0030388 | 0.0007616
216 | 0.97135 | -0.55258 | 0.0021964 | 0.00055048
217 | 0.99416 | -0.11134 | 0.0024598 | 0.00061648
218 | 0.994 | -0.11448 | 0.0024093 | 0.00060384
219 | 0.99442 | -0.10637 | 0.0028066 | 0.0007034
220 | 0.99382 | -0.11789 | 0.0024003 | 0.00060158
221 | 0.99363 | -0.1216 | 0.0016907 | 0.00042373
222 | 0.99345 | -0.12502 | 0.0029585 | 0.00074146
223 | 0.99337 | -0.12661 | 0.001748 | 0.0004381
224 | 0.99843 | -0.029741 | 0.0023538 | 0.00058991
225 | 0.98709 | -0.24802 | 0.001519 | 0.0003807
226 | 0.98703 | -0.24918 | 0 | 0
227 | 0.98708 | -0.2482 | 0.0018857 | 0.00047261
228 | 0.9869 | -0.25176 | 0.0033638 | 0.00084305
229 | 0.98707 | -0.24852 | 0.0022638 | 0.00056735
230 | 0.97133 | -0.55293 | 0.011438 | 0.0028666
231 | 0.98771 | -0.23385 | 0.0012469 | 0.0003125
232 | 0.98719 | -0.24378 | 0.0011074 | 0.00027754
233 | 0.98671 | -0.25299 | 0.0011056 | 0.00027709
234 | 0.98588 | -0.26968 | 0.001423 | 0.00035663
235 | 0.98656 | -0.25578 | 0.0021736 | 0.00054475
236 | 0.98842 | -0.2228 | 0.0032252 | 0.0008083
237 | 0.99821 | -0.033942 | 0.002223 | 0.00055715
238 | 0.9706 | -0.56738 | 0.0015158 | 0.00037991
239 | 0.99256 | -0.14158 | 0.0026862 | 0.00067324
240 | 0.99255 | -0.14163 | 0.0028245 | 0.00070789
241 | 0.99998 | 149.9956 | 0 | 0

## res_line
| p_from_mw | q_from_mvar | p_to_mw | q_to_mvar | pl_mw | ql_mvar | i_from_ka | i_to_ka | i_ka | vm_from_pu | va_from_degree | vm_to_pu | va_to_degree | loading_percent
0 | -0.027705 | -0.0069508 | 0.02771 | 0.0069538 | 4.8362e-06 | 2.9995e-06 | 0.04164 | 0.04164 | 0.04164 | 0.99012 | -0.18975 | 0.99031 | -0.18609 | 11.4395
1 | 0.026044 | 0.0065344 | -0.026036 | -0.0065297 | 7.5569e-06 | 4.6673e-06 | 0.039143 | 0.039143 | 0.039143 | 0.99012 | -0.18975 | 0.9898 | -0.19584 | 10.7536
2 | -0.029424 | -0.0073833 | 0.029425 | 0.0073841 | 1.3107e-06 | 8.1582e-07 | 0.044215 | 0.044215 | 0.044215 | 0.99031 | -0.18609 | 0.99036 | -0.18516 | 12.147
3 | 0.024407 | 0.0061214 | -0.024404 | -0.0061192 | 3.4996e-06 | 2.1507e-06 | 0.036694 | 0.036694 | 0.036694 | 0.9898 | -0.19584 | 0.98965 | -0.19885 | 10.0807
4 | -0.031032 | -0.0077868 | 0.031042 | 0.0077931 | 1.0066e-05 | 6.2834e-06 | 0.046629 | 0.046629 | 0.046629 | 0.99036 | -0.18516 | 0.99071 | -0.17836 | 12.8102
5 | 0.022777 | 0.0057115 | -0.022775 | -0.0057104 | 1.7048e-06 | 1.0413e-06 | 0.034248 | 0.034248 | 0.034248 | 0.98965 | -0.19885 | 0.98957 | -0.20042 | 9.4087
6 | -0.032705 | -0.0082099 | 0.032714 | 0.0082152 | 8.5016e-06 | 5.32e-06 | 0.049127 | 0.049127 | 0.049127 | 0.99071 | -0.17836 | 0.99099 | -0.17291 | 13.4964
7 | 0.02103 | 0.005273 | -0.021029 | -0.0052726 | 6.6399e-07 | 4.0221e-07 | 0.031623 | 0.031623 | 0.031623 | 0.98957 | -0.20042 | 0.98953 | -0.20108 | 8.6876
8 | -0.034338 | -0.0086223 | 0.034342 | 0.0086246 | 3.6569e-06 | 2.2932e-06 | 0.051566 | 0.051566 | 0.051566 | 0.99099 | -0.17291 | 0.9911 | -0.17068 | 14.1665
9 | 0.019374 | 0.0048578 | -0.019372 | -0.0048567 | 1.8054e-06 | 1.0826e-06 | 0.029134 | 0.029134 | 0.029134 | 0.98953 | -0.20108 | 0.98943 | -0.20304 | 8.0039
10 | -0.047392 | -0.011909 | 0.04741 | 0.01192 | 1.7705e-05 | 1.1212e-05 | 0.071234 | 0.071234 | 0.071234 | 0.99014 | -0.18877 | 0.99055 | -0.18095 | 19.5697
11 | 0.044513 | 0.011187 | -0.044487 | -0.011171 | 2.6383e-05 | 1.6683e-05 | 0.066907 | 0.066907 | 0.066907 | 0.99014 | -0.18877 | 0.9895 | -0.20119 | 18.381
12 | -0.049721 | -0.012499 | 0.049762 | 0.012525 | 4.135e-05 | 2.621e-05 | 0.074705 | 0.074705 | 0.074705 | 0.99055 | -0.18095 | 0.99145 | -0.16355 | 20.5232
13 | 0.041912 | 0.010525 | -0.041903 | -0.01052 | 9.3838e-06 | 5.9248e-06 | 0.063035 | 0.063035 | 0.063035 | 0.9895 | -0.20119 | 0.98926 | -0.20589 | 17.3174
14 | -0.052024 | -0.013092 | 0.05206 | 0.013115 | 3.5826e-05 | 2.2727e-05 | 0.078099 | 0.078099 | 0.078099 | 0.99145 | -0.16355 | 0.99219 | -0.14915 | 21.4559
15 | 0.039637 | 0.0099518 | -0.03962 | -0.0099406 | 1.7778e-05 | 1.1207e-05 | 0.059628 | 0.059628 | 0.059628 | 0.98926 | -0.20589 | 0.98877 | -0.21529 | 16.3813
16 | -0.053889 | -0.013573 | 0.053959 | 0.013618 | 6.9844e-05 | 4.4331e-05 | 0.080843 | 0.080843 | 0.080843 | 0.99219 | -0.14915 | 0.99359 | -0.12208 | 22.2097
17 | 0.0018298 | 0.00045838 | -0.0018298 | -0.00045859 | 5.2534e-08 | -2.0662e-07 | 0.0027442 | 0.0027443 | 0.0027443 | 0.99219 | -0.14915 | 0.99216 | -0.14975 | 0.75392
18 | 0.036271 | 0.0091014 | -0.036266 | -0.0090979 | 5.5881e-06 | 3.5122e-06 | 0.054589 | 0.054589 | 0.054589 | 0.98877 | -0.21529 | 0.98861 | -0.21852 | 14.997
19 | -0.056129 | -0.014161 | 0.056175 | 0.014191 | 4.6372e-05 | 2.9451e-05 | 0.084092 | 0.084092 | 0.084092 | 0.99359 | -0.12208 | 0.99449 | -0.10484 | 23.1022
20 | 0.022191 | 0.0055679 | -0.022183 | -0.0055635 | 7.2383e-06 | 4.4108e-06 | 0.033403 | 0.033403 | 0.033403 | 0.98861 | -0.21852 | 0.98826 | -0.22537 | 9.1766
21 | 0.014075 | 0.00353 | -0.014069 | -0.0035263 | 6.6535e-06 | 3.7517e-06 | 0.021186 | 0.021187 | 0.021187 | 0.98861 | -0.21852 | 0.9881 | -0.22845 | 5.8205
22 | 0.1538 | 0.03907 | -0.15376 | -0.039047 | 3.5309e-05 | 2.2396e-05 | 0.23185 | 0.23185 | 0.23185 | 0.98788 | -0.23107 | 0.98764 | -0.23584 | 21.2317
23 | -0.15521 | -0.039422 | 0.15524 | 0.039444 | 3.4763e-05 | 2.2053e-05 | 0.23397 | 0.23397 | 0.23397 | 0.98788 | -0.23107 | 0.98813 | -0.22642 | 21.4257
24 | 0.15235 | 0.038694 | -0.15231 | -0.038669 | 3.8891e-05 | 2.4664e-05 | 0.22972 | 0.22973 | 0.22973 | 0.98764 | -0.23584 | 0.98736 | -0.24115 | 21.0371
25 | -0.15667 | -0.039802 | 0.15671 | 0.039826 | 3.6758e-05 | 2.3322e-05 | 0.23612 | 0.23612 | 0.23612 | 0.98813 | -0.22642 | 0.98838 | -0.22155 | 21.6229
26 | 0.15061 | 0.038241 | -0.15058 | -0.038224 | 2.6426e-05 | 1.6755e-05 | 0.22715 | 0.22715 | 0.22715 | 0.98736 | -0.24115 | 0.98717 | -0.24479 | 20.8014
27 | -0.15801 | -0.040153 | 0.15805 | 0.040176 | 3.6614e-05 | 2.3234e-05 | 0.23809 | 0.23808 | 0.23809 | 0.98838 | -0.22155 | 0.98863 | -0.21673 | 21.8027
28 | 0.14824 | 0.037637 | -0.14818 | -0.037598 | 6.1629e-05 | 3.9064e-05 | 0.22362 | 0.22362 | 0.22362 | 0.98717 | -0.24479 | 0.98672 | -0.25344 | 20.478
29 | -0.15944 | -0.040524 | 0.15948 | 0.04055 | 4.0816e-05 | 2.5904e-05 | 0.24018 | 0.24018 | 0.24018 | 0.98863 | -0.21673 | 0.9889 | -0.21142 | 21.9942
30 | 0.1459 | 0.037029 | -0.14583 | -0.03698 | 7.7379e-05 | 4.9034e-05 | 0.22019 | 0.22019 | 0.22019 | 0.98672 | -0.25344 | 0.98615 | -0.26447 | 20.1643
31 | -0.16093 | -0.040913 | 0.16114 | 0.041048 | 0.00021203 | 0.00013459 | 0.24236 | 0.24236 | 0.24236 | 0.9889 | -0.21142 | 0.99033 | -0.1841 | 22.1939
32 | -0.13378 | -0.033897 | 0.13381 | 0.033919 | 3.4097e-05 | 2.1567e-05 | 0.20225 | 0.20225 | 0.20225 | 0.98489 | -0.28886 | 0.98516 | -0.28356 | 18.5207
33 | 0.13195 | 0.03344 | -0.13193 | -0.033425 | 2.3793e-05 | 1.5045e-05 | 0.19949 | 0.19949 | 0.19949 | 0.98489 | -0.28886 | 0.9847 | -0.29262 | 18.2682
34 | -0.13563 | -0.034376 | 0.13566 | 0.034396 | 3.298e-05 | 2.0867e-05 | 0.205 | 0.205 | 0.205 | 0.98516 | -0.28356 | 0.98543 | -0.2785 | 18.7727
35 | 0.12966 | 0.032857 | -0.12958 | -0.032805 | 8.2331e-05 | 5.2039e-05 | 0.19606 | 0.19606 | 0.19606 | 0.9847 | -0.29262 | 0.98401 | -0.30584 | 17.9545
36 | -0.1371 | -0.034757 | 0.13713 | 0.034776 | 2.9179e-05 | 1.8466e-05 | 0.20717 | 0.20717 | 0.20717 | 0.98543 | -0.2785 | 0.98565 | -0.27407 | 18.9718
37 | 0.0069133 | 0.0017317 | -0.0069126 | -0.0017314 | 7.3448e-07 | 2.4243e-07 | 0.010454 | 0.010454 | 0.010454 | 0.98401 | -0.30584 | 0.9839 | -0.30807 | 2.872
38 | 0.12266 | 0.031073 | -0.12257 | -0.031011 | 9.8534e-05 | 6.219e-05 | 0.18561 | 0.18561 | 0.18561 | 0.98401 | -0.30584 | 0.98315 | -0.32258 | 16.9972
39 | -0.13894 | -0.035228 | 0.13895 | 0.035237 | 1.4472e-05 | 9.1617e-06 | 0.2099 | 0.2099 | 0.2099 | 0.98565 | -0.27407 | 0.98577 | -0.27191 | 19.2214
40 | 0.0069126 | 0.0017314 | -0.0069115 | -0.0017311 | 1.0724e-06 | 3.5405e-07 | 0.010454 | 0.010454 | 0.010454 | 0.9839 | -0.30807 | 0.98373 | -0.31133 | 2.872
41 | 0.12088 | 0.030589 | -0.12071 | -0.030483 | 0.00016653 | 0.00010591 | 0.18306 | 0.18306 | 0.18306 | 0.98315 | -0.32258 | 0.98167 | -0.35133 | 25.1458
42 | -0.14264 | -0.036162 | 0.14266 | 0.036172 | 1.5242e-05 | 9.6547e-06 | 0.21547 | 0.21547 | 0.21547 | 0.98577 | -0.27191 | 0.98588 | -0.26968 | 19.7314
43 | 0.0020753 | 0.00051898 | -0.0020751 | -0.00051953 | 1.9778e-07 | -5.5301e-07 | 0.0031387 | 0.0031389 | 0.0031389 | 0.98373 | -0.31133 | 0.98363 | -0.31333 | 0.86234
44 | 0.089114 | 0.022559 | -0.08903 | -0.022506 | 8.3877e-05 | 5.3063e-05 | 0.13516 | 0.13516 | 0.13516 | 0.98167 | -0.35133 | 0.98066 | -0.37095 | 18.5659
45 | 0.01492 | 0.0037407 | -0.014917 | -0.0037391 | 2.8479e-06 | 1.635e-06 | 0.022617 | 0.022617 | 0.022617 | 0.98167 | -0.35133 | 0.98147 | -0.35533 | 6.2134
46 | 0.016681 | 0.0041827 | -0.016674 | -0.0041789 | 6.4789e-06 | 3.805e-06 | 0.025285 | 0.025285 | 0.025285 | 0.98167 | -0.35133 | 0.98125 | -0.35948 | 6.9465
47 | -0.011637 | -0.0029165 | 0.011638 | 0.0029171 | 1.1233e-06 | 6.0231e-07 | 0.017831 | 0.017831 | 0.017831 | 0.97111 | -0.55734 | 0.97121 | -0.55531 | 4.8987
48 | 0.010888 | 0.0027288 | -0.010886 | -0.0027276 | 2.2906e-06 | 1.1945e-06 | 0.016683 | 0.016684 | 0.016684 | 0.97111 | -0.55734 | 0.97089 | -0.56176 | 4.5834
49 | -0.016201 | -0.0040606 | 0.016203 | 0.0040619 | 2.3296e-06 | 1.3662e-06 | 0.024821 | 0.024821 | 0.024821 | 0.97121 | -0.55531 | 0.97136 | -0.5523 | 6.8191
50 | 0.0099908 | 0.0025033 | -0.0099908 | -0.0025033 | 5.675e-08 | 2.8338e-08 | 0.015312 | 0.015312 | 0.015312 | 0.97089 | -0.56176 | 0.97088 | -0.56188 | 4.2066
51 | -0.01678 | -0.0042065 | 0.016783 | 0.0042086 | 3.6386e-06 | 2.1469e-06 | 0.025705 | 0.025705 | 0.025705 | 0.97136 | -0.5523 | 0.97159 | -0.54775 | 7.0618
52 | 0.0081186 | 0.0020341 | -0.0081175 | -0.0020336 | 1.0455e-06 | 4.4646e-07 | 0.012443 | 0.012443 | 0.012443 | 0.97088 | -0.56188 | 0.97074 | -0.56458 | 3.4183
53 | -0.018493 | -0.0046366 | 0.018504 | 0.0046436 | 1.1794e-05 | 7.062e-06 | 0.028322 | 0.028322 | 0.028322 | 0.97159 | -0.54775 | 0.97227 | -0.53437 | 7.7809
54 | 0.00090698 | 0.00022714 | -0.00090697 | -0.00022731 | 1.0551e-08 | -1.7385e-07 | 0.001389 | 0.0013891 | 0.0013891 | 0.97159 | -0.54775 | 0.97158 | -0.54799 | 0.38161
55 | 0.00080229 | 0.00020085 | -0.00080228 | -0.00020107 | 1.049e-08 | -2.2276e-07 | 0.0012286 | 0.0012287 | 0.0012287 | 0.97159 | -0.54775 | 0.97158 | -0.54802 | 0.33756
56 | 0.0061326 | 0.0015361 | -0.0061324 | -0.0015361 | 2.2418e-07 | 5.984e-08 | 0.0094001 | 0.0094002 | 0.0094002 | 0.97074 | -0.56458 | 0.9707 | -0.56535 | 2.5825
57 | -0.019549 | -0.0049055 | 0.019558 | 0.0049109 | 8.9412e-06 | 5.3919e-06 | 0.029921 | 0.029921 | 0.029921 | 0.97227 | -0.53437 | 0.97276 | -0.52478 | 8.2202
58 | 0.001516 | 0.0003791 | -0.0015158 | -0.00037991 | 1.4691e-07 | -8.0277e-07 | 0.0023236 | 0.0023239 | 0.0023239 | 0.9707 | -0.56535 | 0.9706 | -0.56738 | 0.63844
59 | -0.076809 | -0.019341 | 0.076831 | 0.019355 | 2.2018e-05 | 1.4034e-05 | 0.11491 | 0.11491 | 0.11491 | 0.99488 | -0.097734 | 0.99519 | -0.09174 | 31.5695
60 | 0.074424 | 0.018743 | -0.074412 | -0.018736 | 1.1347e-05 | 7.2302e-06 | 0.11135 | 0.11135 | 0.11135 | 0.99488 | -0.097734 | 0.99471 | -0.10092 | 30.5894
61 | -0.079403 | -0.02 | 0.079408 | 0.020003 | 4.5353e-06 | 2.8915e-06 | 0.11876 | 0.11876 | 0.11876 | 0.99519 | -0.09174 | 0.99525 | -0.090546 | 32.6261
62 | 0.071995 | 0.01813 | -0.071987 | -0.018125 | 7.8834e-06 | 5.0218e-06 | 0.10773 | 0.10773 | 0.10773 | 0.99471 | -0.10092 | 0.9946 | -0.10321 | 29.5961
63 | -0.082595 | -0.020801 | 0.082768 | 0.020912 | 0.00017372 | 0.00011079 | 0.12352 | 0.12352 | 0.12352 | 0.99525 | -0.090546 | 0.99754 | -0.04666 | 33.9352
64 | 0.069616 | 0.017531 | -0.069604 | -0.017523 | 1.1891e-05 | 7.5721e-06 | 0.10418 | 0.10418 | 0.10418 | 0.9946 | -0.10321 | 0.99441 | -0.10679 | 28.6213
65 | -0.30539 | -0.077852 | 0.30608 | 0.078292 | 0.00068951 | 0.00044025 | 0.45601 | 0.45601 | 0.45601 | 0.99754 | -0.04666 | 1 | 0 | 41.759
66 | 0.20309 | 0.052042 | -0.20281 | -0.051866 | 0.00027591 | 0.00017564 | 0.30335 | 0.30335 | 0.30335 | 0.99754 | -0.04666 | 0.99606 | -0.074731 | 27.7791
67 | 0.019533 | 0.0048979 | -0.019527 | -0.0048941 | 6.3295e-06 | 3.7914e-06 | 0.029138 | 0.029138 | 0.029138 | 0.99754 | -0.04666 | 0.99719 | -0.053461 | 8.0049
68 | 0.066623 | 0.016776 | -0.06662 | -0.016774 | 3.055e-06 | 1.9445e-06 | 0.099721 | 0.099721 | 0.099721 | 0.99441 | -0.10679 | 0.99436 | -0.10775 | 27.3959
69 | 0.22248 | 0.057021 | -0.22216 | -0.056817 | 0.00032024 | 0.00020404 | 0.3315 | 0.3315 | 0.3315 | 1 | 0 | 0.99843 | -0.029741 | 30.3569
70 | 0.20099 | 0.051411 | -0.20092 | -0.051367 | 6.7979e-05 | 4.3272e-05 | 0.30063 | 0.30063 | 0.30063 | 0.99606 | -0.074731 | 0.99569 | -0.081722 | 27.5304
71 | 0.01226 | 0.0030729 | -0.012259 | -0.0030725 | 6.7288e-07 | 3.6071e-07 | 0.018294 | 0.018294 | 0.018294 | 0.99719 | -0.053461 | 0.99713 | -0.054614 | 5.0259
72 | 0.06422 | 0.016173 | -0.0642 | -0.01616 | 1.9519e-05 | 1.2419e-05 | 0.09613 | 0.09613 | 0.09613 | 0.99436 | -0.10775 | 0.99403 | -0.1141 | 26.4092
73 | -0.011779 | -0.0029523 | 0.011782 | 0.0029538 | 2.8596e-06 | 1.5157e-06 | 0.017683 | 0.017683 | 0.017683 | 0.99121 | -0.16844 | 0.99147 | -0.16334 | 4.8581
74 | 0.010486 | 0.0026283 | -0.010486 | -0.0026278 | 9.7215e-07 | 4.8736e-07 | 0.015743 | 0.015743 | 0.015743 | 0.99121 | -0.16844 | 0.99111 | -0.17038 | 4.3249
75 | -0.014406 | -0.0036115 | 0.014411 | 0.0036144 | 5.2124e-06 | 2.9523e-06 | 0.021621 | 0.021621 | 0.021621 | 0.99147 | -0.16334 | 0.99186 | -0.15575 | 5.94
76 | 0.0091532 | 0.0022939 | -0.0091526 | -0.0022936 | 5.8017e-07 | 2.6574e-07 | 0.013742 | 0.013742 | 0.013742 | 0.99111 | -0.17038 | 0.99104 | -0.17172 | 3.7754
77 | -0.018205 | -0.0045653 | 0.018212 | 0.0045694 | 6.9754e-06 | 4.1423e-06 | 0.027313 | 0.027313 | 0.027313 | 0.99186 | -0.15575 | 0.99228 | -0.14772 | 7.5036
78 | 0.0050625 | 0.0012685 | -0.0050623 | -0.0012685 | 2.7644e-07 | 1.2534e-08 | 0.0076012 | 0.0076012 | 0.0076012 | 0.99104 | -0.17172 | 0.99098 | -0.17286 | 2.0883
79 | -0.021733 | -0.0054517 | 0.021745 | 0.0054591 | 1.224e-05 | 7.4366e-06 | 0.032592 | 0.032592 | 0.032592 | 0.99228 | -0.14772 | 0.99289 | -0.13591 | 8.9539
80 | 0.002563 | 0.00064215 | -0.0025629 | -0.00064231 | 9.586e-08 | -1.6101e-07 | 0.0038484 | 0.0038485 | 0.0038485 | 0.99098 | -0.17286 | 0.99094 | -0.17365 | 1.0573
81 | -0.02621 | -0.0065781 | 0.026218 | 0.0065834 | 8.501e-06 | 5.2506e-06 | 0.039283 | 0.039283 | 0.039283 | 0.99289 | -0.13591 | 0.99324 | -0.12911 | 10.7921
82 | 0.017727 | 0.0044444 | -0.017725 | -0.0044435 | 1.5217e-06 | 9.0058e-07 | 0.02666 | 0.02666 | 0.02666 | 0.98943 | -0.20304 | 0.98934 | -0.20484 | 7.3241
83 | 0.016048 | 0.0040231 | -0.016048 | -0.0040229 | 3.6185e-07 | 2.1032e-07 | 0.024137 | 0.024137 | 0.024137 | 0.98934 | -0.20484 | 0.98932 | -0.20531 | 6.6312
84 | 0.015122 | 0.0037909 | -0.015121 | -0.0037905 | 7.9799e-07 | 4.579e-07 | 0.022745 | 0.022745 | 0.022745 | 0.98932 | -0.20531 | 0.98926 | -0.20642 | 6.2487
85 | 0.024247 | 0.0060804 | -0.024247 | -0.0060803 | 3.0464e-07 | 1.8759e-07 | 0.037032 | 0.037032 | 0.037032 | 0.97435 | -0.49342 | 0.97433 | -0.49369 | 10.1736
86 | -0.026255 | -0.0065835 | 0.026264 | 0.0065894 | 9.6582e-06 | 5.9817e-06 | 0.040097 | 0.040097 | 0.040097 | 0.97435 | -0.49342 | 0.97474 | -0.48571 | 11.0156
87 | 0.021556 | 0.0054057 | -0.021543 | -0.0053983 | 1.2112e-05 | 7.381e-06 | 0.032921 | 0.032921 | 0.032921 | 0.97433 | -0.49369 | 0.97374 | -0.50548 | 9.0443
88 | -0.071088 | -0.017872 | 0.071179 | 0.01793 | 9.0754e-05 | 5.7826e-05 | 0.10854 | 0.10854 | 0.10854 | 0.97474 | -0.48571 | 0.9761 | -0.45901 | 29.8192
89 | 0.044824 | 0.011282 | -0.044792 | -0.011262 | 3.213e-05 | 2.0336e-05 | 0.068445 | 0.068445 | 0.068445 | 0.97474 | -0.48571 | 0.97398 | -0.50072 | 18.8036
90 | 0.017527 | 0.0043916 | -0.017521 | -0.0043881 | 6.0386e-06 | 3.5856e-06 | 0.026783 | 0.026783 | 0.026783 | 0.97374 | -0.50548 | 0.97337 | -0.51272 | 7.3581
91 | -0.07424 | -0.018697 | 0.074426 | 0.018815 | 0.00018597 | 0.00011854 | 0.11321 | 0.11321 | 0.11321 | 0.9761 | -0.45901 | 0.97877 | -0.40676 | 31.1011
92 | 0.042418 | 0.010667 | -0.042371 | -0.010637 | 4.6539e-05 | 2.9418e-05 | 0.064818 | 0.064818 | 0.064818 | 0.97398 | -0.50072 | 0.97281 | -0.52372 | 17.8071
93 | 0.004474 | 0.0011152 | -0.0044733 | -0.0011153 | 6.837e-07 | -4.7097e-08 | 0.0068374 | 0.0068375 | 0.0068375 | 0.97337 | -0.51272 | 0.97321 | -0.51594 | 1.8784
94 | 0.013047 | 0.0032728 | -0.013041 | -0.0032695 | 5.9509e-06 | 3.3131e-06 | 0.019946 | 0.019946 | 0.019946 | 0.97337 | -0.51272 | 0.97289 | -0.52229 | 5.4797
95 | -0.076913 | -0.019439 | 0.077048 | 0.019524 | 0.00013453 | 8.5769e-05 | 0.11699 | 0.11699 | 0.11699 | 0.97877 | -0.40676 | 0.98064 | -0.37035 | 32.14
96 | 0.040919 | 0.010273 | -0.040917 | -0.010272 | 2.086e-06 | 1.3174e-06 | 0.062596 | 0.062596 | 0.062596 | 0.97281 | -0.52372 | 0.97276 | -0.52478 | 17.1967
97 | 0.0032615 | 0.00081157 | -0.0032557 | -0.00081551 | 5.7054e-06 | -3.9387e-06 | 0.0049846 | 0.0049873 | 0.0049873 | 0.97321 | -0.51594 | 0.97135 | -0.5528 | 1.3701
98 | 0.011403 | 0.002859 | -0.0114 | -0.0028573 | 3.2194e-06 | 1.7101e-06 | 0.017441 | 0.017441 | 0.017441 | 0.97289 | -0.52229 | 0.97259 | -0.52822 | 4.7916
99 | -0.079511 | -0.020142 | 0.079646 | 0.020228 | 0.00013498 | 8.6076e-05 | 0.12073 | 0.12073 | 0.12073 | 0.98064 | -0.37035 | 0.98246 | -0.33507 | 33.1668
100 | 0.021358 | 0.0053612 | -0.021349 | -0.0053556 | 9.0539e-06 | 5.5139e-06 | 0.032675 | 0.032675 | 0.032675 | 0.97276 | -0.52478 | 0.97231 | -0.53368 | 8.9766
101 | -0.0032639 | -0.00081801 | 0.0032642 | 0.0008178 | 3.0684e-07 | -2.0979e-07 | 0.004997 | 0.0049969 | 0.004997 | 0.97193 | -0.54113 | 0.97203 | -0.53916 | 1.3728
102 | -0.0056246 | -0.0014094 | 0.0056257 | 0.0014096 | 1.0592e-06 | 2.0552e-07 | 0.0086103 | 0.0086101 | 0.0086103 | 0.97203 | -0.53916 | 0.97223 | -0.5352 | 2.3655
103 | -0.0087706 | -0.0021978 | 0.0087735 | 0.0021991 | 2.9184e-06 | 1.332e-06 | 0.013423 | 0.013423 | 0.013423 | 0.97223 | -0.5352 | 0.97259 | -0.52822 | 3.6878
104 | -0.057114 | -0.014426 | 0.057154 | 0.014452 | 3.9908e-05 | 2.5352e-05 | 0.085497 | 0.085497 | 0.085497 | 0.99449 | -0.10484 | 0.99525 | -0.090276 | 23.4881
105 | -0.10154 | -0.025617 | 0.10164 | 0.025676 | 9.2248e-05 | 5.89e-05 | 0.15188 | 0.15188 | 0.15188 | 0.99525 | -0.090276 | 0.99624 | -0.071321 | 41.7255
106 | 0.044391 | 0.011165 | -0.044357 | -0.011144 | 3.4093e-05 | 2.1552e-05 | 0.066384 | 0.066384 | 0.066384 | 0.99525 | -0.090276 | 0.99442 | -0.10637 | 18.2374
107 | 0.01448 | 0.0036303 | -0.014476 | -0.0036281 | 3.8775e-06 | 2.2035e-06 | 0.021812 | 0.021813 | 0.021813 | 0.98782 | -0.23376 | 0.98754 | -0.23938 | 5.9925
108 | -0.016149 | -0.0040487 | 0.016149 | 0.0040487 | 1.4321e-07 | 8.3392e-08 | 0.024327 | 0.024327 | 0.024327 | 0.98782 | -0.23376 | 0.98783 | -0.23357 | 6.6832
109 | 0.012685 | 0.0031791 | -0.012684 | -0.003179 | 2.1408e-07 | 1.1702e-07 | 0.019113 | 0.019113 | 0.019113 | 0.98754 | -0.23938 | 0.98752 | -0.23973 | 5.2509
110 | -0.018433 | -0.004621 | 0.01844 | 0.004625 | 6.6942e-06 | 3.9877e-06 | 0.027767 | 0.027767 | 0.027767 | 0.98783 | -0.23357 | 0.98823 | -0.22595 | 7.6282
111 | 0.010684 | 0.0026778 | -0.010682 | -0.0026765 | 2.4024e-06 | 1.2214e-06 | 0.0161 | 0.0161 | 0.0161 | 0.98752 | -0.23973 | 0.98728 | -0.24445 | 4.423
112 | -0.020546 | -0.0051529 | 0.020546 | 0.0051532 | 5.7163e-07 | 3.4544e-07 | 0.030938 | 0.030938 | 0.030938 | 0.98823 | -0.22595 | 0.98826 | -0.22537 | 8.4994
113 | 0.0090345 | 0.0022636 | -0.0090335 | -0.0022632 | 1.0254e-06 | 4.6771e-07 | 0.013617 | 0.013617 | 0.013617 | 0.98728 | -0.24445 | 0.98715 | -0.24684 | 3.7408
114 | 0.0041498 | 0.0010398 | -0.0041495 | -0.0010399 | 2.6954e-07 | -6.2318e-08 | 0.0062553 | 0.0062553 | 0.0062553 | 0.98715 | -0.24684 | 0.98708 | -0.2482 | 1.7185
115 | 0.0048837 | 0.0012233 | -0.0048834 | -0.0012233 | 2.7525e-07 | 3.0079e-09 | 0.0073614 | 0.0073614 | 0.0073614 | 0.98715 | -0.24684 | 0.98709 | -0.24802 | 2.0224
116 | -0.16551 | -0.042143 | 0.1656 | 0.042197 | 8.4899e-05 | 5.3912e-05 | 0.24892 | 0.24892 | 0.24892 | 0.99033 | -0.1841 | 0.99088 | -0.17347 | 22.7953
117 | 0.0043707 | 0.0010953 | -0.0043704 | -0.0010953 | 3.7322e-07 | -5.803e-08 | 0.0065672 | 0.0065673 | 0.0065673 | 0.99033 | -0.1841 | 0.99024 | -0.1859 | 1.8042
118 | -0.16849 | -0.042923 | 0.16856 | 0.042964 | 6.4812e-05 | 4.1167e-05 | 0.25327 | 0.25327 | 0.25327 | 0.99088 | -0.17347 | 0.9913 | -0.1655 | 23.1933
119 | -0.17273 | -0.044011 | 0.17291 | 0.044122 | 0.00017496 | 0.00011117 | 0.25954 | 0.25954 | 0.25954 | 0.9913 | -0.1655 | 0.9924 | -0.14454 | 23.7676
120 | 0.0021406 | 0.00053623 | -0.0021405 | -0.00053647 | 9.5802e-08 | -2.4485e-07 | 0.0032463 | 0.0032464 | 0.0032464 | 0.98119 | -0.36069 | 0.98115 | -0.36163 | 0.89186
121 | -0.0042754 | -0.0010712 | 0.0042755 | 0.0010712 | 1.3298e-07 | -2.1441e-08 | 0.0064837 | 0.0064836 | 0.0064837 | 0.98119 | -0.36069 | 0.98123 | -0.36003 | 1.7812
122 | -0.012724 | -0.0031888 | 0.012724 | 0.0031889 | 3.3471e-07 | 1.8393e-07 | 0.019295 | 0.019295 | 0.019295 | 0.98123 | -0.36003 | 0.98125 | -0.35948 | 5.3009
123 | 0.0084481 | 0.0021175 | -0.0084468 | -0.002117 | 1.31e-06 | 5.6963e-07 | 0.012811 | 0.012812 | 0.012812 | 0.98123 | -0.36003 | 0.98106 | -0.36329 | 3.5197
124 | 0.083986 | 0.021242 | -0.08385 | -0.021155 | 0.00013676 | 8.7244e-05 | 0.12751 | 0.12751 | 0.12751 | 0.98066 | -0.37095 | 0.97892 | -0.40496 | 35.0294
125 | 0.010723 | 0.0026879 | -0.010721 | -0.0026869 | 1.8414e-06 | 9.4374e-07 | 0.016258 | 0.016258 | 0.016258 | 0.98147 | -0.35533 | 0.98128 | -0.35894 | 4.4664
126 | -0.0085977 | -0.0021548 | 0.0086001 | 0.0021559 | 2.3671e-06 | 1.0639e-06 | 0.013167 | 0.013167 | 0.013167 | 0.97163 | -0.54805 | 0.97193 | -0.54227 | 3.6173
127 | -0.018635 | -0.0046709 | 0.018645 | 0.0046769 | 1.006e-05 | 6.0297e-06 | 0.02853 | 0.02853 | 0.02853 | 0.97193 | -0.54227 | 0.9725 | -0.53095 | 7.838
128 | -0.081333 | -0.020651 | 0.081376 | 0.020678 | 4.2635e-05 | 2.7191e-05 | 0.12328 | 0.12328 | 0.12328 | 0.98246 | -0.33507 | 0.98302 | -0.32419 | 33.8686
129 | -0.083258 | -0.021149 | 0.083298 | 0.021175 | 4.0275e-05 | 2.569e-05 | 0.12613 | 0.12613 | 0.12613 | 0.98302 | -0.32419 | 0.98354 | -0.31414 | 34.6512
130 | -0.085587 | -0.021749 | 0.085608 | 0.021762 | 2.0449e-05 | 1.3046e-05 | 0.12959 | 0.12959 | 0.12959 | 0.98354 | -0.31414 | 0.98379 | -0.30918 | 35.6028
131 | -0.086998 | -0.02211 | 0.087033 | 0.022132 | 3.4457e-05 | 2.1985e-05 | 0.1317 | 0.1317 | 0.1317 | 0.98379 | -0.30918 | 0.98422 | -0.30096 | 36.1806
132 | -0.088 | -0.022375 | 0.088037 | 0.022399 | 3.7799e-05 | 2.4119e-05 | 0.13316 | 0.13316 | 0.13316 | 0.98422 | -0.30096 | 0.98468 | -0.29205 | 36.5822
133 | -0.06166 | -0.015514 | 0.061685 | 0.01553 | 2.4949e-05 | 1.5867e-05 | 0.092365 | 0.092365 | 0.092365 | 0.99359 | -0.12257 | 0.99403 | -0.1141 | 25.3749
134 | 0.059217 | 0.014902 | -0.0592 | -0.014891 | 1.6685e-05 | 1.0605e-05 | 0.088705 | 0.088705 | 0.088705 | 0.99359 | -0.12257 | 0.99329 | -0.12847 | 24.3696
135 | 0.056767 | 0.014281 | -0.056752 | -0.014272 | 1.5135e-05 | 9.6143e-06 | 0.08506 | 0.08506 | 0.08506 | 0.99329 | -0.12847 | 0.993 | -0.13405 | 23.3682
136 | 0.054337 | 0.013666 | -0.054323 | -0.013658 | 1.3921e-05 | 8.837e-06 | 0.081442 | 0.081442 | 0.081442 | 0.993 | -0.13405 | 0.99272 | -0.13941 | 22.3742
137 | 0.051902 | 0.013051 | -0.05189 | -0.013043 | 1.2696e-05 | 8.0532e-06 | 0.077813 | 0.077813 | 0.077813 | 0.99272 | -0.13941 | 0.99245 | -0.14454 | 21.3773
138 | 0.04942 | 0.012424 | -0.049408 | -0.012416 | 1.1666e-05 | 7.3931e-06 | 0.07411 | 0.07411 | 0.07411 | 0.99245 | -0.14454 | 0.9922 | -0.14948 | 20.3599
139 | 0.19791 | 0.050592 | -0.19789 | -0.050578 | 2.1368e-05 | 1.3599e-05 | 0.29621 | 0.29621 | 0.29621 | 0.99539 | -0.087375 | 0.99528 | -0.089607 | 27.1256
140 | -0.19946 | -0.050979 | 0.19951 | 0.051014 | 5.4551e-05 | 3.4722e-05 | 0.29852 | 0.29852 | 0.29852 | 0.99539 | -0.087375 | 0.99569 | -0.081722 | 27.3373
141 | 0.19595 | 0.050093 | -0.19594 | -0.050085 | 1.2545e-05 | 7.9835e-06 | 0.29332 | 0.29332 | 0.29332 | 0.99528 | -0.089607 | 0.99521 | -0.090931 | 26.8605
142 | 0.19452 | 0.049729 | -0.19446 | -0.049691 | 6.015e-05 | 3.8275e-05 | 0.29119 | 0.29119 | 0.29119 | 0.99521 | -0.090931 | 0.99487 | -0.097325 | 26.6662
143 | 0.19304 | 0.049335 | -0.19298 | -0.049298 | 5.8777e-05 | 3.7398e-05 | 0.28907 | 0.28907 | 0.28907 | 0.99487 | -0.097325 | 0.99454 | -0.10362 | 26.4718
144 | 0.19126 | 0.048866 | -0.191 | -0.048699 | 0.00026289 | 0.00016725 | 0.2865 | 0.2865 | 0.2865 | 0.99454 | -0.10362 | 0.99305 | -0.13209 | 26.2361
145 | 0.014255 | 0.0035734 | -0.014254 | -0.0035727 | 1.1979e-06 | 6.7747e-07 | 0.021442 | 0.021442 | 0.021442 | 0.98926 | -0.20642 | 0.98917 | -0.20819 | 5.8907
146 | 0.01339 | 0.0033562 | -0.013389 | -0.0033558 | 6.6371e-07 | 3.6878e-07 | 0.020143 | 0.020143 | 0.020143 | 0.98917 | -0.20819 | 0.98912 | -0.20923 | 5.5337
147 | -0.0023778 | -0.00059549 | 0.0023778 | 0.00059548 | 2.2369e-09 | -4.1341e-09 | 0.0036425 | 0.0036425 | 0.0036425 | 0.97135 | -0.55282 | 0.97135 | -0.5528 | 1.0007
148 | 0.0015194 | 0.00038034 | -0.0015194 | -0.00038049 | 2.7945e-08 | -1.524e-07 | 0.0023274 | 0.0023275 | 0.0023275 | 0.97135 | -0.55282 | 0.97133 | -0.55321 | 0.63941
149 | 0.0015194 | 0.00038049 | -0.0015193 | -0.00038059 | 1.7527e-08 | -9.5579e-08 | 0.0023275 | 0.0023275 | 0.0023275 | 0.97133 | -0.55321 | 0.97132 | -0.55345 | 0.63942
150 | 0.00059768 | 0.0001496 | -0.00059767 | -0.00014979 | 5.0374e-09 | -1.9512e-07 | 0.00091555 | 0.00091562 | 0.00091562 | 0.97132 | -0.55345 | 0.97131 | -0.55363 | 0.25154
151 | 0.012355 | 0.0030967 | -0.012352 | -0.0030953 | 2.6232e-06 | 1.4201e-06 | 0.018605 | 0.018605 | 0.018605 | 0.9881 | -0.22845 | 0.98787 | -0.2329 | 5.1114
152 | 0.0088895 | 0.0022281 | -0.0088881 | -0.0022275 | 1.382e-06 | 6.2137e-07 | 0.01339 | 0.01339 | 0.01339 | 0.98787 | -0.2329 | 0.9877 | -0.23617 | 3.6787
153 | 0.0034625 | 0.00086718 | -0.003462 | -0.00086744 | 4.1795e-07 | -2.5705e-07 | 0.0052153 | 0.0052154 | 0.0052154 | 0.98787 | -0.2329 | 0.98774 | -0.23544 | 1.4328
154 | 0.0065312 | 0.0016368 | -0.0065306 | -0.0016366 | 6.7945e-07 | 1.9536e-07 | 0.0098396 | 0.0098396 | 0.0098396 | 0.9877 | -0.23617 | 0.98759 | -0.23835 | 2.7032
155 | 0.0014444 | 0.00036176 | -0.0014443 | -0.00036199 | 3.3774e-08 | -2.2186e-07 | 0.0021759 | 0.0021759 | 0.0021759 | 0.98774 | -0.23544 | 0.98771 | -0.23593 | 0.59779
156 | 0.0038842 | 0.00097333 | -0.0038839 | -0.00097341 | 2.3326e-07 | -8.3084e-08 | 0.0058523 | 0.0058524 | 0.0058524 | 0.98759 | -0.23835 | 0.98752 | -0.23961 | 1.6078
157 | 0.17666 | 0.045104 | -0.17656 | -0.045037 | 0.00010618 | 6.7487e-05 | 0.26502 | 0.26502 | 0.26502 | 0.99305 | -0.13209 | 0.9924 | -0.14454 | 24.2688
158 | 0.014337 | 0.0035946 | -0.014334 | -0.0035928 | 3.1959e-06 | 1.8066e-06 | 0.021483 | 0.021483 | 0.021483 | 0.99305 | -0.13209 | 0.99281 | -0.13677 | 5.902
159 | 0.011117 | 0.0027866 | -0.011115 | -0.0027859 | 1.4413e-06 | 7.4345e-07 | 0.016662 | 0.016662 | 0.016662 | 0.99281 | -0.13677 | 0.99267 | -0.13949 | 4.5775
160 | -0.022016 | -0.005528 | 0.022025 | 0.0055339 | 9.6552e-06 | 5.8978e-06 | 0.033692 | 0.033692 | 0.033692 | 0.97244 | -0.53202 | 0.97291 | -0.52283 | 9.256
161 | 0.02069 | 0.0051957 | -0.02068 | -0.0051897 | 9.9149e-06 | 6.0185e-06 | 0.031663 | 0.031663 | 0.031663 | 0.97244 | -0.53202 | 0.97194 | -0.54207 | 8.6985
162 | -0.023805 | -0.0059799 | 0.023805 | 0.0059803 | 5.7739e-07 | 3.5511e-07 | 0.036413 | 0.036413 | 0.036413 | 0.97291 | -0.52283 | 0.97294 | -0.52232 | 10.0036
163 | 0.02068 | 0.0051897 | -0.020672 | -0.005185 | 7.6208e-06 | 4.6262e-06 | 0.031663 | 0.031663 | 0.031663 | 0.97194 | -0.54207 | 0.97154 | -0.5498 | 8.6986
164 | -0.025439 | -0.0063897 | 0.025449 | 0.0063959 | 1.0013e-05 | 6.1893e-06 | 0.038912 | 0.038912 | 0.038912 | 0.97294 | -0.52232 | 0.97335 | -0.51408 | 10.69
165 | 0.018895 | 0.0047396 | -0.018888 | -0.0047356 | 6.5845e-06 | 3.9545e-06 | 0.02894 | 0.02894 | 0.02894 | 0.97154 | -0.5498 | 0.97117 | -0.55711 | 7.9507
166 | 0.049997 | 0.012594 | -0.049904 | -0.012535 | 9.2714e-05 | 5.8808e-05 | 0.0763 | 0.076301 | 0.076301 | 0.97533 | -0.47522 | 0.97335 | -0.51408 | 20.9617
167 | -0.050592 | -0.012743 | 0.050615 | 0.012758 | 2.2823e-05 | 1.4479e-05 | 0.07721 | 0.07721 | 0.07721 | 0.97533 | -0.47522 | 0.97581 | -0.4658 | 21.2114
168 | 0.001396 | 0.00034933 | -0.0013959 | -0.00034985 | 7.8247e-08 | -5.1937e-07 | 0.0021339 | 0.0021341 | 0.0021341 | 0.97335 | -0.51408 | 0.97329 | -0.51526 | 0.5863
169 | 0.023059 | 0.0057898 | -0.02304 | -0.0057784 | 1.854e-05 | 1.1371e-05 | 0.035255 | 0.035255 | 0.035255 | 0.97335 | -0.51408 | 0.9725 | -0.53095 | 9.6855
170 | -0.051305 | -0.01293 | 0.051332 | 0.012948 | 2.757e-05 | 1.7495e-05 | 0.078261 | 0.078261 | 0.078261 | 0.97581 | -0.4658 | 0.97638 | -0.45457 | 21.5002
171 | 0.015231 | 0.0038191 | -0.015226 | -0.003816 | 5.2649e-06 | 3.0507e-06 | 0.023337 | 0.023337 | 0.023337 | 0.97117 | -0.55711 | 0.97081 | -0.56437 | 6.4114
172 | 0.0065808 | 0.0016494 | -0.0065805 | -0.0016493 | 2.6274e-07 | 8.301e-08 | 0.010087 | 0.010087 | 0.010087 | 0.97081 | -0.56437 | 0.97077 | -0.56521 | 2.7711
173 | 0.0032664 | 0.00081818 | -0.0032663 | -0.00081827 | 1.1688e-07 | -9.0508e-08 | 0.0049165 | 0.0049165 | 0.0049165 | 0.98857 | -0.2199 | 0.98853 | -0.22065 | 1.3507
174 | -0.0043409 | -0.0010875 | 0.004341 | 0.0010875 | 7.3835e-08 | -1.1877e-08 | 0.0065339 | 0.0065339 | 0.0065339 | 0.98857 | -0.2199 | 0.98859 | -0.21954 | 1.795
175 | 0.0021253 | 0.00053231 | -0.0021252 | -0.00053242 | 4.1082e-08 | -1.1094e-07 | 0.003199 | 0.0031991 | 0.0031991 | 0.98853 | -0.22065 | 0.98851 | -0.22105 | 0.87887
176 | -0.0054852 | -0.0013742 | 0.0054857 | 0.0013743 | 5.1049e-07 | 7.0628e-08 | 0.0082562 | 0.0082561 | 0.0082562 | 0.98859 | -0.21954 | 0.98869 | -0.21759 | 2.2682
177 | 0.00068788 | 0.00017219 | -0.00068787 | -0.0001724 | 6.6171e-09 | -2.0675e-07 | 0.0010354 | 0.0010355 | 0.0010355 | 0.98851 | -0.22105 | 0.9885 | -0.22126 | 0.28447
178 | 0.0045452 | 0.0011386 | -0.0045445 | -0.0011387 | 6.8944e-07 | -6.2531e-08 | 0.0068405 | 0.0068407 | 0.0068407 | 0.98869 | -0.21759 | 0.98852 | -0.22077 | 1.8793
179 | 0.0015952 | 0.00039975 | -0.0015952 | -0.0003998 | 9.8488e-09 | -5.2127e-08 | 0.0024009 | 0.0024009 | 0.0024009 | 0.98869 | -0.21759 | 0.98868 | -0.21772 | 0.65959
180 | -0.011626 | -0.0029127 | 0.011631 | 0.0029151 | 4.6303e-06 | 2.4459e-06 | 0.017497 | 0.017497 | 0.017497 | 0.98869 | -0.21759 | 0.98912 | -0.20923 | 4.807
181 | 0.0041048 | 0.0010285 | -0.0041048 | -0.0010285 | 8.1802e-08 | -2.0893e-08 | 0.0061789 | 0.0061789 | 0.0061789 | 0.98852 | -0.22077 | 0.9885 | -0.22119 | 1.6975
182 | 0.0036651 | 0.0009183 | -0.003665 | -0.00091833 | 5.775e-08 | -2.7899e-08 | 0.005517 | 0.005517 | 0.005517 | 0.9885 | -0.22119 | 0.98848 | -0.22152 | 1.5157
183 | -0.11014 | -0.028187 | 0.11018 | 0.028211 | 3.7428e-05 | 2.3907e-05 | 0.16548 | 0.16548 | 0.16548 | 0.99165 | -0.15839 | 0.99202 | -0.15138 | 45.4607
184 | 0.10873 | 0.027834 | -0.1087 | -0.027817 | 2.5893e-05 | 1.6538e-05 | 0.16336 | 0.16336 | 0.16336 | 0.99165 | -0.15839 | 0.99139 | -0.16331 | 44.8796
185 | -0.11128 | -0.028489 | 0.11132 | 0.02851 | 3.2761e-05 | 2.0926e-05 | 0.16714 | 0.16714 | 0.16714 | 0.99202 | -0.15138 | 0.99234 | -0.1453 | 45.9175
186 | 0.10736 | 0.02748 | -0.10733 | -0.027461 | 2.9629e-05 | 1.8923e-05 | 0.16134 | 0.16134 | 0.16134 | 0.99139 | -0.16331 | 0.99109 | -0.16901 | 44.3253
187 | -0.11255 | -0.028819 | 0.11296 | 0.029078 | 0.0004049 | 0.00025864 | 0.16899 | 0.16899 | 0.16899 | 0.99234 | -0.1453 | 0.99624 | -0.071321 | 46.4263
188 | 0.10546 | 0.026993 | -0.10539 | -0.02695 | 6.6777e-05 | 4.2646e-05 | 0.15854 | 0.15854 | 0.15854 | 0.99109 | -0.16901 | 0.99041 | -0.1821 | 43.5549
189 | -0.21459 | -0.054754 | 0.21493 | 0.054969 | 0.0003369 | 0.00021516 | 0.32087 | 0.32087 | 0.32087 | 0.99624 | -0.071321 | 0.99795 | -0.038875 | 44.0757
190 | 0.10287 | 0.026318 | -0.10274 | -0.026236 | 0.00012743 | 8.137e-05 | 0.15475 | 0.15475 | 0.15475 | 0.99041 | -0.1821 | 0.98907 | -0.20772 | 42.5127
191 | -0.21748 | -0.055608 | 0.21754 | 0.055642 | 5.1925e-05 | 3.3077e-05 | 0.32468 | 0.32468 | 0.32468 | 0.99795 | -0.038875 | 0.99821 | -0.033942 | 29.7323
192 | 0.101 | 0.0258 | -0.10087 | -0.025719 | 0.00012741 | 8.1355e-05 | 0.15213 | 0.15213 | 0.15213 | 0.98907 | -0.20772 | 0.98771 | -0.23385 | 41.7931
193 | -0.042869 | -0.010769 | 0.042875 | 0.010773 | 5.6893e-06 | 3.5939e-06 | 0.064334 | 0.064334 | 0.064334 | 0.99168 | -0.15945 | 0.99183 | -0.15667 | 17.6741
194 | 0.041143 | 0.010337 | -0.041142 | -0.010336 | 6.7135e-07 | 4.236e-07 | 0.061743 | 0.061743 | 0.061743 | 0.99168 | -0.15945 | 0.99166 | -0.15979 | 16.9625
195 | -0.04452 | -0.011185 | 0.044525 | 0.011189 | 5.3263e-06 | 3.3678e-06 | 0.066802 | 0.066802 | 0.066802 | 0.99183 | -0.15667 | 0.99196 | -0.15417 | 18.3522
196 | 0.039499 | 0.0099245 | -0.039493 | -0.009921 | 5.6055e-06 | 3.5326e-06 | 0.059278 | 0.059278 | 0.059278 | 0.99166 | -0.15979 | 0.99151 | -0.16277 | 16.2852
197 | -0.046968 | -0.011801 | 0.046978 | 0.011807 | 1.0503e-05 | 6.6491e-06 | 0.070466 | 0.070466 | 0.070466 | 0.99196 | -0.15417 | 0.9922 | -0.14948 | 19.3588
198 | 0.037827 | 0.0095033 | -0.037822 | -0.0095002 | 4.9815e-06 | 3.135e-06 | 0.056777 | 0.056777 | 0.056777 | 0.99151 | -0.16277 | 0.99137 | -0.16553 | 15.5981
199 | 0.036073 | 0.0090619 | -0.036064 | -0.0090564 | 8.8667e-06 | 5.5707e-06 | 0.054152 | 0.054152 | 0.054152 | 0.99137 | -0.16553 | 0.9911 | -0.17068 | 14.877
200 | -0.0077872 | -0.0019514 | 0.0077881 | 0.0019518 | 9.5223e-07 | 3.7946e-07 | 0.01181 | 0.01181 | 0.01181 | 0.98115 | -0.36151 | 0.98128 | -0.35894 | 3.2445
201 | 0.00519 | 0.0013005 | -0.0051898 | -0.0013005 | 2.1159e-07 | 2.0402e-08 | 0.0078711 | 0.0078711 | 0.0078711 | 0.98115 | -0.36151 | 0.98111 | -0.36236 | 2.1624
202 | 0.002591 | 0.00064921 | -0.0025909 | -0.00064935 | 9.4172e-08 | -1.4508e-07 | 0.0039297 | 0.0039298 | 0.0039298 | 0.98111 | -0.36236 | 0.98107 | -0.36312 | 1.0796
203 | 0.0084136 | 0.0021088 | -0.0084129 | -0.0021085 | 7.1527e-07 | 3.0277e-07 | 0.012612 | 0.012612 | 0.012612 | 0.99267 | -0.13949 | 0.99257 | -0.14128 | 3.4649
204 | 0.0055108 | 0.0013811 | -0.0055108 | -0.0013811 | 7.9281e-08 | 1.0705e-08 | 0.0082616 | 0.0082616 | 0.0082616 | 0.99257 | -0.14128 | 0.99256 | -0.14158 | 2.2697
205 | -0.089129 | -0.022673 | 0.089204 | 0.02272 | 7.4813e-05 | 4.7741e-05 | 0.13481 | 0.13481 | 0.13481 | 0.98468 | -0.29205 | 0.98558 | -0.27465 | 37.0354
206 | -0.09108 | -0.02319 | 0.091102 | 0.023204 | 2.2009e-05 | 1.4046e-05 | 0.13764 | 0.13764 | 0.13764 | 0.98558 | -0.27465 | 0.98584 | -0.26964 | 37.8134
207 | -0.093594 | -0.023829 | 0.093621 | 0.023846 | 2.6882e-05 | 1.7159e-05 | 0.1414 | 0.1414 | 0.1414 | 0.98584 | -0.26964 | 0.98615 | -0.26368 | 38.847
208 | -0.095099 | -0.024217 | 0.095136 | 0.02424 | 3.6238e-05 | 2.3132e-05 | 0.14363 | 0.14363 | 0.14363 | 0.98615 | -0.26368 | 0.98656 | -0.25578 | 39.4597
209 | 0.14412 | 0.036551 | -0.14408 | -0.036528 | 3.6115e-05 | 2.288e-05 | 0.21761 | 0.21761 | 0.21761 | 0.98615 | -0.26447 | 0.98588 | -0.26968 | 19.9281
210 | -0.027845 | -0.0069911 | 0.027848 | 0.0069932 | 3.3257e-06 | 2.0625e-06 | 0.04172 | 0.04172 | 0.04172 | 0.99324 | -0.12911 | 0.99337 | -0.12661 | 11.4617
211 | 0.05834 | 0.014716 | -0.058307 | -0.014696 | 3.2022e-05 | 2.0359e-05 | 0.088891 | 0.088891 | 0.088891 | 0.97697 | -0.4431 | 0.97638 | -0.45457 | 24.4206
212 | -0.063116 | -0.015913 | 0.06321 | 0.015973 | 9.4235e-05 | 5.9969e-05 | 0.096166 | 0.096166 | 0.096166 | 0.97697 | -0.4431 | 0.97856 | -0.41195 | 26.4191
213 | -0.068053 | -0.017187 | 0.068076 | 0.017202 | 2.2826e-05 | 1.4537e-05 | 0.10353 | 0.10353 | 0.10353 | 0.97856 | -0.41195 | 0.97892 | -0.40496 | 28.4423
214 | 0.0065805 | 0.0016493 | -0.0065793 | -0.0016489 | 1.1857e-06 | 3.7471e-07 | 0.010087 | 0.010087 | 0.010087 | 0.97077 | -0.56521 | 0.97057 | -0.56899 | 2.7711
215 | 0.019829 | 0.0049745 | -0.019826 | -0.0049731 | 2.3714e-06 | 1.4326e-06 | 0.030348 | 0.030348 | 0.030348 | 0.97231 | -0.53368 | 0.97218 | -0.53618 | 8.3373
216 | -0.00098522 | -0.00024692 | 0.00098524 | 0.00024673 | 1.3119e-08 | -1.9147e-07 | 0.0014905 | 0.0014904 | 0.0014905 | 0.98358 | -0.31436 | 0.98359 | -0.31408 | 0.40948
217 | -0.0014779 | -0.00037019 | 0.0014779 | 0.00036987 | 5.2237e-08 | -3.2032e-07 | 0.0022357 | 0.0022356 | 0.0022357 | 0.98359 | -0.31408 | 0.98363 | -0.31333 | 0.61421
218 | 0.0032254 | 0.00080814 | -0.0032252 | -0.0008083 | 1.9617e-07 | -1.5889e-07 | 0.0048552 | 0.0048553 | 0.0048553 | 0.98848 | -0.22152 | 0.98842 | -0.2228 | 1.3339
219 | -0.010417 | -0.0026108 | 0.010418 | 0.0026111 | 5.5881e-07 | 2.7722e-07 | 0.015547 | 0.015547 | 0.015547 | 0.99707 | -0.05574 | 0.99713 | -0.054614 | 4.2711
220 | 0.0090178 | 0.00226 | -0.0090177 | -0.00226 | 7.8871e-08 | 3.5332e-08 | 0.013458 | 0.013458 | 0.013458 | 0.99707 | -0.05574 | 0.99706 | -0.055923 | 3.6973
221 | 0.0017313 | 0.00043385 | -0.0017313 | -0.0004339 | 1.1494e-08 | -5.2523e-08 | 0.0025838 | 0.0025838 | 0.0025838 | 0.99706 | -0.055923 | 0.99705 | -0.056062 | 0.70983
222 | 0.017551 | 0.0044029 | -0.017548 | -0.0044008 | 3.5623e-06 | 2.1167e-06 | 0.026865 | 0.026865 | 0.026865 | 0.97218 | -0.53618 | 0.97196 | -0.54044 | 7.3806
223 | 0.016682 | 0.0041839 | -0.016677 | -0.0041809 | 4.9816e-06 | 2.9359e-06 | 0.02554 | 0.02554 | 0.02554 | 0.97196 | -0.54044 | 0.97165 | -0.54671 | 7.0166
224 | 0.013638 | 0.0034193 | -0.013634 | -0.0034172 | 3.8164e-06 | 2.1537e-06 | 0.020887 | 0.020887 | 0.020887 | 0.97165 | -0.54671 | 0.97135 | -0.55258 | 5.7381
225 | 0.011438 | 0.0028667 | -0.011438 | -0.0028666 | 1.9027e-07 | 1.0132e-07 | 0.017522 | 0.017522 | 0.017522 | 0.97135 | -0.55258 | 0.97133 | -0.55293 | 4.8137
226 | 0.039081 | 0.0098178 | -0.039075 | -0.0098141 | 5.8541e-06 | 3.6875e-06 | 0.058503 | 0.058503 | 0.058503 | 0.99416 | -0.11134 | 0.994 | -0.11448 | 16.0722
227 | -0.041541 | -0.010434 | 0.04155 | 0.010441 | 9.8697e-06 | 6.2284e-06 | 0.062184 | 0.062184 | 0.062184 | 0.99416 | -0.11134 | 0.99442 | -0.10637 | 17.0836
228 | 0.036666 | 0.0092103 | -0.03666 | -0.0092065 | 5.9683e-06 | 3.7513e-06 | 0.054896 | 0.054896 | 0.054896 | 0.994 | -0.11448 | 0.99382 | -0.11789 | 15.0813
229 | 0.034259 | 0.008605 | -0.034253 | -0.0086012 | 6.0512e-06 | 3.7933e-06 | 0.051302 | 0.051302 | 0.051302 | 0.99382 | -0.11789 | 0.99363 | -0.1216 | 14.094
230 | 0.032563 | 0.0081774 | -0.032557 | -0.0081741 | 5.3188e-06 | 3.3268e-06 | 0.04877 | 0.04877 | 0.04877 | 0.99363 | -0.1216 | 0.99345 | -0.12502 | 13.3984
231 | 0.029599 | 0.0074327 | -0.029596 | -0.0074313 | 2.241e-06 | 1.3949e-06 | 0.044339 | 0.044339 | 0.044339 | 0.99345 | -0.12502 | 0.99337 | -0.12661 | 12.181
232 | 0.2198 | 0.056227 | -0.21976 | -0.056199 | 4.468e-05 | 2.8465e-05 | 0.32799 | 0.32799 | 0.32799 | 0.99843 | -0.029741 | 0.99821 | -0.033942 | 30.0357
233 | 0.0033644 | 0.00084264 | -0.0033642 | -0.00084277 | 1.8524e-07 | -1.2692e-07 | 0.0050716 | 0.0050717 | 0.0050717 | 0.98709 | -0.24802 | 0.98703 | -0.24918 | 1.3933
234 | 0.0033642 | 0.00084277 | -0.0033638 | -0.00084305 | 4.1482e-07 | -2.8409e-07 | 0.0050717 | 0.0050719 | 0.0050719 | 0.98703 | -0.24918 | 0.9869 | -0.25176 | 1.3934
235 | 0.0022638 | 0.00056727 | -0.0022638 | -0.00056735 | 3.4762e-08 | -7.9496e-08 | 0.0034126 | 0.0034126 | 0.0034126 | 0.98708 | -0.2482 | 0.98707 | -0.24852 | 0.93754
236 | 0.099627 | 0.025406 | -0.099579 | -0.025376 | 4.7745e-05 | 3.0485e-05 | 0.15025 | 0.15025 | 0.15025 | 0.98771 | -0.23385 | 0.98719 | -0.24378 | 41.277
237 | 0.098472 | 0.025098 | -0.098428 | -0.02507 | 4.3725e-05 | 2.7917e-05 | 0.14858 | 0.14858 | 0.14858 | 0.98719 | -0.24378 | 0.98671 | -0.25299 | 40.8184
238 | 0.097322 | 0.024793 | -0.097309 | -0.024785 | 1.3131e-05 | 8.3833e-06 | 0.14691 | 0.14691 | 0.14691 | 0.98671 | -0.25299 | 0.98656 | -0.25578 | 40.3604
239 | 0.0028245 | 0.00070788 | -0.0028245 | -0.00070789 | 7.5965e-09 | -9.74e-09 | 0.0042344 | 0.0042344 | 0.0042344 | 0.99256 | -0.14158 | 0.99255 | -0.14163 | 1.1633

## res_trafo
| p_hv_mw | q_hv_mvar | p_lv_mw | q_lv_mvar | pl_mw | ql_mvar | i_hv_ka | i_lv_ka | vm_hv_pu | va_hv_degree | vm_lv_pu | va_lv_degree | loading_percent
0 | -1.2729e-15 | -1.3162e-15 | 0.00165 | 1.2699e-07 | 0.00165 | 1.2699e-07 | 5.2857e-17 | 0.0023815 | 0.99998 | 149.9956 | 1 | 0 | 0.2619

## res_ext_grid
| p_mw | q_mvar
0 | 0.53511 | 0.13654

## res_load
| p_mw | q_mvar
0 | 0.0016615 | 0.0004164
1 | 0.0017139 | 0.00042955
2 | 0.0016292 | 0.00040831
3 | 0.0016066 | 0.00040266
4 | 0.0016269 | 0.00040775
5 | 0.0016632 | 0.00041683
6 | 0.0017454 | 0.00043744
7 | 0.0016244 | 0.00040712
8 | 0.0016552 | 0.00041483
9 | 0.0028792 | 0.00072159
10 | 0.0023105 | 0.00057906
11 | 0.0025745 | 0.00064523
12 | 0.0022619 | 0.00056688
13 | 0.0022654 | 0.00056776
14 | 0.0033482 | 0.00083915
15 | 0.0021692 | 0.00054366
16 | 0.0018298 | 0.00045859
17 | 0.001406 | 0.00035238
18 | 0.0014107 | 0.00035357
19 | 0.00143 | 0.0003584
20 | 0.0017079 | 0.00042803
21 | 0.0013043 | 0.00032688
22 | 0.0023427 | 0.00058712
23 | 0.0013893 | 0.0003482
24 | 0.0022717 | 0.00056933
25 | 0.0014498 | 0.00036335
26 | 0.0018246 | 0.00045729
27 | 0.0018224 | 0.00045673
28 | 0.0022673 | 0.00056824
29 | 0.0014398 | 0.00036084
30 | 0.0018052 | 0.00045243
31 | 0.001684 | 0.00042205
32 | 0.0036896 | 0.0009247
33 | 0.0048363 | 0.0012121
34 | 0.00074905 | 0.00018773
35 | 0.0045625 | 0.0011435
36 | 0.00089482 | 0.00022426
37 | 0.0005767 | 0.00014453
38 | 0.0018722 | 0.00046921
39 | 0.0019849 | 0.00049747
40 | 0.0010449 | 0.00026187
41 | 0.00090697 | 0.00022731
42 | 0.00080228 | 0.00020107
43 | 0.0046164 | 0.001157
44 | 0.0023851 | 0.00059777
45 | 0.0025724 | 0.00064469
46 | 0.0024171 | 0.00060579
47 | 0.0031871 | 0.00079877
48 | 0.0023716 | 0.00059439
49 | 0.0029808 | 0.00074705
50 | 0.0049071 | 0.0012298
51 | 0.0018182 | 0.00045567
52 | 0.0072668 | 0.0018212
53 | 0.0024001 | 0.00060151
54 | 0.0012929 | 0.00032403
55 | 0.002624 | 0.00065763
56 | 0.0013323 | 0.0003339
57 | 0.0037941 | 0.00095088
58 | 0.0040901 | 0.0010251
59 | 0.0035203 | 0.00088226
60 | 0.0024993 | 0.00062638
61 | 0.0044649 | 0.001119
62 | 0.0025629 | 0.00064231
63 | 0.0016452 | 0.00041233
64 | 0.0016771 | 0.00042032
65 | 0.00092561 | 0.00023198
66 | 0.0020071 | 0.00050302
67 | 0.0026916 | 0.00067457
68 | 0.0040166 | 0.0010066
69 | 0.003061 | 0.00076717
70 | 0.0023743 | 0.00059505
71 | 0.0024874 | 0.00062339
72 | 0.0014526 | 0.00036404
73 | 0.0012119 | 0.00030372
74 | 0.0016378 | 0.00041046
75 | 0.0024634 | 0.00061737
76 | 0.0032639 | 0.00081801
77 | 0.0023604 | 0.00059158
78 | 0.0031449 | 0.00078819
79 | 0.00093896 | 0.00023533
80 | 0.0026264 | 0.00065823
81 | 0.0016693 | 0.00041836
82 | 0.0017914 | 0.00044897
83 | 0.0022835 | 0.00057229
84 | 0.002 | 0.00050124
85 | 0.0021061 | 0.00052784
86 | 0.0016476 | 0.00041292
87 | 0.0016371 | 0.0004103
88 | 0.0028947 | 0.00072548
89 | 0.0043704 | 0.0010953
90 | 0.0041777 | 0.001047
91 | 0.0021347 | 0.00053502
92 | 0.0021405 | 0.00053647
93 | 0.0039501 | 0.00098999
94 | 0.0084468 | 0.002117
95 | 0.0050435 | 0.001264
96 | 0.0041944 | 0.0010512
97 | 0.0085977 | 0.0021548
98 | 0.010035 | 0.002515
99 | 0.0016866 | 0.0004227
100 | 0.001882 | 0.00047167
101 | 0.0022895 | 0.00057381
102 | 0.0013906 | 0.00034852
103 | 0.00096685 | 0.00024231
104 | 0.0024435 | 0.00061241
105 | 0.002515 | 0.00063032
106 | 0.0024331 | 0.0006098
107 | 0.0024146 | 0.00060515
108 | 0.002421 | 0.00060675
109 | 0.0024699 | 0.00061902
110 | 0.0015464 | 0.00038755
111 | 0.0019367 | 0.00048537
112 | 0.0014106 | 0.00035353
113 | 0.0014193 | 0.0003557
114 | 0.0014191 | 0.00035566
115 | 0.0017208 | 0.00043126
116 | 0.00086632 | 0.00021712
117 | 0.0008638 | 0.00021649
118 | 0.00085845 | 0.00021515
119 | 0.00087792 | 0.00022003
120 | 0.00092166 | 0.00023099
121 | 0.00059767 | 0.00014979
122 | 0.001714 | 0.00042958
123 | 0.0023569 | 0.00059069
124 | 0.0020177 | 0.00050568
125 | 0.0026464 | 0.00066324
126 | 0.0014443 | 0.00036199
127 | 0.0038839 | 0.00097341
128 | 0.0036506 | 0.00091492
129 | 0.0032167 | 0.00080618
130 | 0.0013262 | 0.00033237
131 | 0.0017794 | 0.00044596
132 | 0.0016336 | 0.00040943
133 | 0.0017775 | 0.00044548
134 | 0.00059597 | 0.00014936
135 | 0.00068929 | 0.00017275
136 | 0.0036569 | 0.00091652
137 | 0.0013959 | 0.00034985
138 | 0.0043951 | 0.0011015
139 | 0.008645 | 0.0021666
140 | 0.0010745 | 0.00026931
141 | 0.001141 | 0.00028596
142 | 0.0011442 | 0.00028677
143 | 0.0014374 | 0.00036023
144 | 0.0017585 | 0.00044072
145 | 0.00068787 | 0.0001724
146 | 0.00043964 | 0.00011018
147 | 0.0015952 | 0.0003998
148 | 0.0004397 | 0.0001102
149 | 0.0014096 | 0.00035329
150 | 0.0011086 | 0.00027784
151 | 0.0013441 | 0.00033686
152 | 0.0012351 | 0.00030955
153 | 0.001868 | 0.00046815
154 | 0.002525 | 0.00063283
155 | 0.0025519 | 0.00063956
156 | 0.0017413 | 0.0004364
157 | 0.0017263 | 0.00043266
158 | 0.0016451 | 0.0004123
159 | 0.001643 | 0.00041178
160 | 0.0024427 | 0.00061219
161 | 0.0016664 | 0.00041765
162 | 0.0024298 | 0.00060896
163 | 0.0017487 | 0.00043828
164 | 0.0017226 | 0.00043173
165 | 0.0025972 | 0.00065092
166 | 0.0029331 | 0.00073511
167 | 0.0025987 | 0.0006513
168 | 0.0025909 | 0.00064935
169 | 0.0027017 | 0.00067712
170 | 0.0029021 | 0.00072733
171 | 0.0010918 | 0.00027363
172 | 0.0018757 | 0.0004701
173 | 0.0024926 | 0.0006247
174 | 0.0014782 | 0.00037046
175 | 0.0017099 | 0.00042854
176 | 0.0016268 | 0.00040771
177 | 0.0047762 | 0.001197
178 | 0.0069753 | 0.0017482
179 | 0.0048431 | 0.0012138
180 | 0.015774 | 0.0039533
181 | 0.0065793 | 0.0016489
182 | 0.0015207 | 0.00038112
183 | 0.00098522 | 0.00024692
184 | 0.00049264 | 0.00012347
185 | 0.00059714 | 0.00014966
186 | 0.00043964 | 0.00011018
187 | 0.0013995 | 0.00035074
188 | 0.0018413 | 0.00046147
189 | 0.0072864 | 0.0018262
190 | 0.0017313 | 0.0004339
191 | 0.0022752 | 0.00057022
192 | 0.00086546 | 0.0002169
193 | 0.0030388 | 0.0007616
194 | 0.0021964 | 0.00055048
195 | 0.0024598 | 0.00061648
196 | 0.0024093 | 0.00060384
197 | 0.0028066 | 0.0007034
198 | 0.0024003 | 0.00060158
199 | 0.0016907 | 0.00042373
200 | 0.0029585 | 0.00074146
201 | 0.001748 | 0.0004381
202 | 0.0023538 | 0.00058991
203 | 0.001519 | 0.0003807
204 | 0.0018857 | 0.00047261
205 | 0.0033638 | 0.00084305
206 | 0.0022638 | 0.00056735
207 | 0.011438 | 0.0028666
208 | 0.0012469 | 0.0003125
209 | 0.0011074 | 0.00027754
210 | 0.0011056 | 0.00027709
211 | 0.001423 | 0.00035663
212 | 0.0021736 | 0.00054475
213 | 0.0032252 | 0.0008083
214 | 0.002223 | 0.00055715
215 | 0.0015158 | 0.00037991
216 | 0.0026862 | 0.00067324
217 | 0.0028245 | 0.00070789

## dtypes
| element | column | dtype
0 | bus | name | object
1 | bus | vn_kv | float64
2 | bus | type | object
3 | bus | zone | object
4 | bus | in_service | bool
5 | load | name | object
6 | load | bus | uint32
7 | load | p_mw | float64
8 | load | q_mvar | float64
9 | load | const_z_percent | float64
10 | load | const_i_percent | float64
11 | load | sn_mva | float64
12 | load | scaling | float64
13 | load | in_service | bool
14 | load | type | object
15 | ext_grid | name | object
16 | ext_grid | bus | uint32
17 | ext_grid | vm_pu | float64
18 | ext_grid | va_degree | float64
19 | ext_grid | slack_weight | float64
20 | ext_grid | in_service | bool
21 | line | name | object
22 | line | std_type | object
23 | line | from_bus | uint32
24 | line | to_bus | uint32
25 | line | length_km | float64
26 | line | r_ohm_per_km | float64
27 | line | x_ohm_per_km | float64
28 | line | c_nf_per_km | float64
29 | line | g_us_per_km | float64
30 | line | max_i_ka | float64
31 | line | df | float64
32 | line | parallel | uint32
33 | line | type | object
34 | line | in_service | bool
35 | trafo | name | object
36 | trafo | std_type | object
37 | trafo | hv_bus | uint32
38 | trafo | lv_bus | uint32
39 | trafo | sn_mva | float64
40 | trafo | vn_hv_kv | float64
41 | trafo | vn_lv_kv | float64
42 | trafo | vk_percent | float64
43 | trafo | vkr_percent | float64
44 | trafo | pfe_kw | float64
45 | trafo | i0_percent | float64
46 | trafo | shift_degree | float64
47 | trafo | tap_side | object
48 | trafo | tap_neutral | int32
49 | trafo | tap_min | int32
50 | trafo | tap_max | int32
51 | trafo | tap_step_percent | float64
52 | trafo | tap_step_degree | float64
53 | trafo | tap_pos | int32
54 | trafo | tap_phase_shifter | bool
55 | trafo | parallel | uint32
56 | trafo | df | float64
57 | trafo | in_service | bool
58 | line_geodata | coords | object
59 | bus_geodata | x | float64
60 | bus_geodata | y | float64
61 | bus_geodata | coords | object
62 | res_bus | vm_pu | float64
63 | res_bus | va_degree | float64
64 | res_bus | p_mw | float64
65 | res_bus | q_mvar | float64
66 | res_line | p_from_mw | float64
67 | res_line | q_from_mvar | float64
68 | res_line | p_to_mw | float64
69 | res_line | q_to_mvar | float64
70 | res_line | pl_mw | float64
71 | res_line | ql_mvar | float64
72 | res_line | i_from_ka | float64
73 | res_line | i_to_ka | float64
74 | res_line | i_ka | float64
75 | res_line | vm_from_pu | float64
76 | res_line | va_from_degree | float64
77 | res_line | vm_to_pu | float64
78 | res_line | va_to_degree | float64
79 | res_line | loading_percent | float64
80 | res_trafo | p_hv_mw | float64
81 | res_trafo | q_hv_mvar | float64
82 | res_trafo | p_lv_mw | float64
83 | res_trafo | q_lv_mvar | float64
84 | res_trafo | pl_mw | float64
85 | res_trafo | ql_mvar | float64
86 | res_trafo | i_hv_ka | float64
87 | res_trafo | i_lv_ka | float64
88 | res_trafo | vm_hv_pu | float64
89 | res_trafo | va_hv_degree | float64
90 | res_trafo | vm_lv_pu | float64
91 | res_trafo | va_lv_degree | float64
92 | res_trafo | loading_percent | float64
93 | res_ext_grid | p_mw | float64
94 | res_ext_grid | q_mvar | float64
95 | res_load | p_mw | float64
96 | res_load | q_mvar | float64

## parameters
| version | format_version | converged | OPF_converged | name | f_hz | sn_mva
0 | 2.14.6 | 2.14.0 | TRUE | FALSE |  | 50 | 1