## bus
| name | vn_kv | type | zone | in_service
0 | bus_LV_2546-7_0_7_node_0 | 0.4 | n |  | TRUE
1 | bus_LV_2546-7_0_7_node_1 | 0.4 | n |  | TRUE
2 | bus_LV_2546-7_0_7_node_2 | 0.4 | n |  | TRUE
3 | bus_LV_2546-7_0_7_node_3 | 0.4 | n |  | TRUE
4 | bus_LV_2546-7_0_7_node_47 | 0.4 | n |  | TRUE
5 | bus_LV_2546-7_0_7_node_182 | 0.4 | n |  | TRUE
6 | bus_LV_2546-7_0_7_node_49 | 0.4 | n |  | TRUE
7 | bus_LV_2546-7_0_7_node_45 | 0.4 | n |  | TRUE
8 | bus_LV_2546-7_0_7_node_181 | 0.4 | n |  | TRUE
9 | bus_LV_2546-7_0_7_node_4 | 0.4 | n |  | TRUE
10 | bus_LV_2546-7_0_7_node_5 | 0.4 | n |  | TRUE
11 | bus_LV_2546-7_0_7_node_6 | 0.4 | n |  | TRUE
12 | bus_LV_2546-7_0_7_node_7 | 0.4 | n |  | TRUE
13 | bus_LV_2546-7_0_7_node_8 | 0.4 | n |  | TRUE
14 | bus_LV_2546-7_0_7_node_76 | 0.4 | n |  | TRUE
15 | bus_LV_2546-7_0_7_node_77 | 0.4 | n |  | TRUE
16 | bus_LV_2546-7_0_7_node_9 | 0.4 | n |  | TRUE
17 | bus_LV_2546-7_0_7_node_11 | 0.4 | n |  | TRUE
18 | bus_LV_2546-7_0_7_node_14 | 0.4 | n |  | TRUE
19 | bus_LV_2546-7_0_7_node_15 | 0.4 | n |  | TRUE
20 | bus_LV_2546-7_0_7_node_12 | 0.4 | n |  | TRUE
21 | bus_LV_2546-7_0_7_node_152 | 0.4 | n |  | TRUE
22 | bus_LV_2546-7_0_7_node_174 | 0.4 | n |  | TRUE
23 | bus_LV_2546-7_0_7_node_29 | 0.4 | n |  | TRUE
24 | bus_LV_2546-7_0_7_node_26 | 0.4 | n |  | TRUE
25 | bus_LV_2546-7_0_7_node_188 | 0.4 | n |  | TRUE
26 | bus_LV_2546-7_0_7_node_150 | 0.4 | n |  | TRUE
27 | bus_LV_2546-7_0_7_node_172 | 0.4 | n |  | TRUE
28 | bus_LV_2546-7_0_7_node_125 | 0.4 | n |  | TRUE
29 | bus_LV_2546-7_0_7_node_196 | 0.4 | n |  | TRUE
30 | bus_LV_2546-7_0_7_node_79 | 0.4 | n |  | TRUE
31 | bus_LV_2546-7_0_7_node_78 | 0.4 | n |  | TRUE
32 | bus_LV_2546-7_0_7_node_131 | 0.4 | n |  | TRUE
33 | bus_LV_2546-7_0_7_node_27 | 0.4 | n |  | TRUE
34 | bus_LV_2546-7_0_7_node_189 | 0.4 | n |  | TRUE
35 | bus_LV_2546-7_0_7_node_16 | 0.4 | n |  | TRUE
36 | bus_LV_2546-7_0_7_node_17 | 0.4 | n |  | TRUE
37 | bus_LV_2546-7_0_7_node_18 | 0.4 | n |  | TRUE
38 | bus_LV_2546-7_0_7_node_19 | 0.4 | n |  | TRUE
39 | bus_LV_2546-7_0_7_node_20 | 0.4 | n |  | TRUE
40 | bus_LV_2546-7_0_7_node_44 | 0.4 | n |  | TRUE
41 | bus_LV_2546-7_0_7_node_41 | 0.4 | n |  | TRUE
42 | bus_LV_2546-7_0_7_node_25 | 0.4 | n |  | TRUE
43 | bus_LV_2546-7_0_7_node_22 | 0.4 | n |  | TRUE
44 | bus_LV_2546-7_0_7_node_21 | 0.4 | n |  | TRUE
45 | bus_LV_2546-7_0_7_node_116 | 0.4 | n |  | TRUE
46 | bus_LV_2546-7_0_7_node_193 | 0.4 | n |  | TRUE
47 | bus_LV_2546-7_0_7_node_134 | 0.4 | n |  | TRUE
48 | bus_LV_2546-7_0_7_node_42 | 0.4 | n |  | TRUE
49 | bus_LV_2546-7_0_7_node_105 | 0.4 | n |  | TRUE
50 | bus_LV_2546-7_0_7_node_54 | 0.4 | n |  | TRUE
51 | bus_LV_2546-7_0_7_node_118 | 0.4 | n |  | TRUE
52 | bus_LV_2546-7_0_7_node_52 | 0.4 | n |  | TRUE
53 | bus_LV_2546-7_0_7_node_119 | 0.4 | n |  | TRUE
54 | bus_LV_2546-7_0_7_node_114 | 0.4 | n |  | TRUE
55 | bus_LV_2546-7_0_7_node_23 | 0.4 | n |  | TRUE
56 | bus_LV_2546-7_0_7_node_24 | 0.4 | n |  | TRUE
57 | bus_LV_2546-7_0_7_node_63 | 0.4 | n |  | TRUE
58 | bus_LV_2546-7_0_7_node_59 | 0.4 | n |  | TRUE
59 | bus_LV_2546-7_0_7_node_156 | 0.4 | n |  | TRUE
60 | bus_LV_2546-7_0_7_node_60 | 0.4 | n |  | TRUE
61 | bus_LV_2546-7_0_7_node_107 | 0.4 | n |  | TRUE
62 | bus_LV_2546-7_0_7_node_103 | 0.4 | n |  | TRUE
63 | bus_LV_2546-7_0_7_node_28 | 0.4 | n |  | TRUE
64 | bus_LV_2546-7_0_7_node_136 | 0.4 | n |  | TRUE
65 | bus_LV_2546-7_0_7_node_137 | 0.4 | n |  | TRUE
66 | bus_LV_2546-7_0_7_node_91 | 0.4 | n |  | TRUE
67 | bus_LV_2546-7_0_7_node_143 | 0.4 | n |  | TRUE
68 | bus_LV_2546-7_0_7_node_89 | 0.4 | n |  | TRUE
69 | bus_LV_2546-7_0_7_node_175 | 0.4 | n |  | TRUE
70 | bus_LV_2546-7_0_7_node_132 | 0.4 | n |  | TRUE
71 | bus_LV_2546-7_0_7_node_30 | 0.4 | n |  | TRUE
72 | bus_LV_2546-7_0_7_node_31 | 0.4 | n |  | TRUE
73 | bus_LV_2546-7_0_7_node_32 | 0.4 | n |  | TRUE
74 | bus_LV_2546-7_0_7_node_33 | 0.4 | n |  | TRUE
75 | bus_LV_2546-7_0_7_node_34 | 0.4 | n |  | TRUE
76 | bus_LV_2546-7_0_7_node_83 | 0.4 | n |  | TRUE
77 | bus_LV_2546-7_0_7_node_164 | 0.4 | n |  | TRUE
78 | bus_LV_2546-7_0_7_node_65 | 0.4 | n |  | TRUE
79 | bus_LV_2546-7_0_7_node_178 | 0.4 | n |  | TRUE
80 | bus_LV_2546-7_0_7_node_64 | 0.4 | n |  | TRUE
81 | bus_LV_2546-7_0_7_node_35 | 0.4 | n |  | TRUE
82 | bus_LV_2546-7_0_7_node_36 | 0.4 | n |  | TRUE
83 | bus_LV_2546-7_0_7_node_37 | 0.4 | n |  | TRUE
84 | bus_LV_2546-7_0_7_node_38 | 0.4 | n |  | TRUE
85 | bus_LV_2546-7_0_7_node_39 | 0.4 | n |  | TRUE
86 | bus_LV_2546-7_0_7_node_40 | 0.4 | n |  | TRUE
87 | bus_LV_2546-7_0_7_node_141 | 0.4 | n |  | TRUE
88 | bus_LV_2546-7_0_7_node_169 | 0.4 | n |  | TRUE
89 | bus_LV_2546-7_0_7_node_170 | 0.4 | n |  | TRUE
90 | bus_LV_2546-7_0_7_node_53 | 0.4 | n |  | TRUE
91 | bus_LV_2546-7_0_7_node_51 | 0.4 | n |  | TRUE
92 | bus_LV_2546-7_0_7_node_135 | 0.4 | n |  | TRUE
93 | bus_LV_2546-7_0_7_node_43 | 0.4 | n |  | TRUE
94 | bus_LV_2546-7_0_7_node_138 | 0.4 | n |  | TRUE
95 | bus_LV_2546-7_0_7_node_139 | 0.4 | n |  | TRUE
96 | bus_LV_2546-7_0_7_node_46 | 0.4 | n |  | TRUE
97 | bus_LV_2546-7_0_7_node_48 | 0.4 | n |  | TRUE
98 | bus_LV_2546-7_0_7_node_167 | 0.4 | n |  | TRUE
99 | bus_LV_2546-7_0_7_node_168 | 0.4 | n |  | TRUE
100 | bus_LV_2546-7_0_7_node_50 | 0.4 | n |  | TRUE
101 | bus_LV_2546-7_0_7_node_194 | 0.4 | n |  | TRUE
102 | bus_LV_2546-7_0_7_node_55 | 0.4 | n |  | TRUE
103 | bus_LV_2546-7_0_7_node_57 | 0.4 | n |  | TRUE
104 | bus_LV_2546-7_0_7_node_58 | 0.4 | n |  | TRUE
105 | bus_LV_2546-7_0_7_node_165 | 0.4 | n |  | TRUE
106 | bus_LV_2546-7_0_7_node_61 | 0.4 | n |  | TRUE
107 | bus_LV_2546-7_0_7_node_62 | 0.4 | n |  | TRUE
108 | bus_LV_2546-7_0_7_node_106 | 0.4 | n |  | TRUE
109 | bus_LV_2546-7_0_7_node_162 | 0.4 | n |  | TRUE
110 | bus_LV_2546-7_0_7_node_104 | 0.4 | n |  | TRUE
111 | bus_LV_2546-7_0_7_node_161 | 0.4 | n |  | TRUE
112 | bus_LV_2546-7_0_7_node_192 | 0.4 | n |  | TRUE
113 | bus_LV_2546-7_0_7_node_66 | 0.4 | n |  | TRUE
114 | bus_LV_2546-7_0_7_node_67 | 0.4 | n |  | TRUE
115 | bus_LV_2546-7_0_7_node_68 | 0.4 | n |  | TRUE
116 | bus_LV_2546-7_0_7_node_93 | 0.4 | n |  | TRUE
117 | bus_LV_2546-7_0_7_node_102 | 0.4 | n |  | TRUE
118 | bus_LV_2546-7_0_7_node_94 | 0.4 | n |  | TRUE
119 | bus_LV_2546-7_0_7_node_100 | 0.4 | n |  | TRUE
120 | bus_LV_2546-7_0_7_node_69 | 0.4 | n |  | TRUE
121 | bus_LV_2546-7_0_7_node_70 | 0.4 | n |  | TRUE
122 | bus_LV_2546-7_0_7_node_72 | 0.4 | n |  | TRUE
123 | bus_LV_2546-7_0_7_node_73 | 0.4 | n |  | TRUE
124 | bus_LV_2546-7_0_7_node_71 | 0.4 | n |  | TRUE
125 | bus_LV_2546-7_0_7_node_74 | 0.4 | n |  | TRUE
126 | bus_LV_2546-7_0_7_node_75 | 0.4 | n |  | TRUE
127 | bus_LV_2546-7_0_7_node_185 | 0.4 | n |  | TRUE
128 | bus_LV_2546-7_0_7_node_153 | 0.4 | n |  | TRUE
129 | bus_LV_2546-7_0_7_node_149 | 0.4 | n |  | TRUE
130 | bus_LV_2546-7_0_7_node_148 | 0.4 | n |  | TRUE
131 | bus_LV_2546-7_0_7_node_80 | 0.4 | n |  | TRUE
132 | bus_LV_2546-7_0_7_node_81 | 0.4 | n |  | TRUE
133 | bus_LV_2546-7_0_7_node_101 | 0.4 | n |  | TRUE
134 | bus_LV_2546-7_0_7_node_82 | 0.4 | n |  | TRUE
135 | bus_LV_2546-7_0_7_node_84 | 0.4 | n |  | TRUE
136 | bus_LV_2546-7_0_7_node_85 | 0.4 | n |  | TRUE
137 | bus_LV_2546-7_0_7_node_86 | 0.4 | n |  | TRUE
138 | bus_LV_2546-7_0_7_node_87 | 0.4 | n |  | TRUE
139 | bus_LV_2546-7_0_7_node_176 | 0.4 | n |  | TRUE
140 | bus_LV_2546-7_0_7_node_187 | 0.4 | n |  | TRUE
141 | bus_LV_2546-7_0_7_node_184 | 0.4 | n |  | TRUE
142 | bus_LV_2546-7_0_7_node_88 | 0.4 | n |  | TRUE
143 | bus_LV_2546-7_0_7_node_90 | 0.4 | n |  | TRUE
144 | bus_LV_2546-7_0_7_node_92 | 0.4 | n |  | TRUE
145 | bus_LV_2546-7_0_7_node_151 | 0.4 | n |  | TRUE
146 | bus_LV_2546-7_0_7_node_163 | 0.4 | n |  | TRUE
147 | bus_LV_2546-7_0_7_node_144 | 0.4 | n |  | TRUE
148 | bus_LV_2546-7_0_7_node_130 | 0.4 | n |  | TRUE
149 | bus_LV_2546-7_0_7_node_95 | 0.4 | n |  | TRUE
150 | bus_LV_2546-7_0_7_node_96 | 0.4 | n |  | TRUE
151 | bus_LV_2546-7_0_7_node_97 | 0.4 | n |  | TRUE
152 | bus_LV_2546-7_0_7_node_99 | 0.4 | n |  | TRUE
153 | bus_LV_2546-7_0_7_node_98 | 0.4 | n |  | TRUE
154 | bus_LV_2546-7_0_7_node_198 | 0.4 | n |  | TRUE
155 | bus_LV_2546-7_0_7_node_171 | 0.4 | n |  | TRUE
156 | bus_LV_2546-7_0_7_node_203 | 0.4 | n |  | TRUE
157 | bus_LV_2546-7_0_7_node_200 | 0.4 | n |  | TRUE
158 | bus_LV_2546-7_0_7_node_110 | 0.4 | n |  | TRUE
159 | bus_LV_2546-7_0_7_node_109 | 0.4 | n |  | TRUE
160 | bus_LV_2546-7_0_7_node_129 | 0.4 | n |  | TRUE
161 | bus_LV_2546-7_0_7_node_111 | 0.4 | n |  | TRUE
162 | bus_LV_2546-7_0_7_node_112 | 0.4 | n |  | TRUE
163 | bus_LV_2546-7_0_7_node_113 | 0.4 | n |  | TRUE
164 | bus_LV_2546-7_0_7_node_155 | 0.4 | n |  | TRUE
165 | bus_LV_2546-7_0_7_node_199 | 0.4 | n |  | TRUE
166 | bus_LV_2546-7_0_7_node_120 | 0.4 | n |  | TRUE
167 | bus_LV_2546-7_0_7_node_121 | 0.4 | n |  | TRUE
168 | bus_LV_2546-7_0_7_node_122 | 0.4 | n |  | TRUE
169 | bus_LV_2546-7_0_7_node_123 | 0.4 | n |  | TRUE
170 | bus_LV_2546-7_0_7_node_124 | 0.4 | n |  | TRUE
171 | bus_LV_2546-7_0_7_node_146 | 0.4 | n |  | TRUE
172 | bus_LV_2546-7_0_7_node_147 | 0.4 | n |  | TRUE
173 | bus_LV_2546-7_0_7_node_158 | 0.4 | n |  | TRUE
174 | bus_LV_2546-7_0_7_node_183 | 0.4 | n |  | TRUE
175 | bus_LV_2546-7_0_7_node_197 | 0.4 | n |  | TRUE
176 | bus_LV_2546-7_0_7_node_126 | 0.4 | n |  | TRUE
177 | bus_LV_2546-7_0_7_node_127 | 0.4 | n |  | TRUE
178 | bus_LV_2546-7_0_7_node_128 | 0.4 | n |  | TRUE
179 | bus_LV_2546-7_0_7_node_133 | 0.4 | n |  | TRUE
180 | bus_LV_2546-7_0_7_node_173 | 0.4 | n |  | TRUE
181 | bus_LV_2546-7_0_7_node_140 | 0.4 | n |  | TRUE
182 | bus_LV_2546-7_0_7_node_154 | 0.4 | n |  | TRUE
183 | bus_LV_2546-7_0_7_node_145 | 0.4 | n |  | TRUE
184 | bus_LV_2546-7_0_7_node_159 | 0.4 | n |  | TRUE
185 | bus_LV_2546-7_0_7_node_191 | 0.4 | n |  | TRUE
186 | bus_LV_2546-7_0_7_node_160 | 0.4 | n |  | TRUE
187 | bus_LV_2546-7_0_7_node_195 | 0.4 | n |  | TRUE
188 | bus_LV_2546-7_0_7_node_177 | 0.4 | n |  | TRUE
189 | bus_LV_2546-7_0_7_node_179 | 0.4 | n |  | TRUE
190 | bus_LV_2546-7_0_7_node_180 | 0.4 | n |  | TRUE
191 | bus_MV_396_0_node_150 | 20 | n |  | TRUE

## load
| name | bus | p_mw | q_mvar | const_z_percent | const_i_percent | sn_mva | scaling | in_service | type
0 | LV_2546-7_0_7_load_0 | 0 | 0.0033719 | 0.00084507 | 0 | 0 |  | 1 | TRUE | wye
1 | LV_2546-7_0_7_load_1 | 1 | 0.0015416 | 0.00038636 | 0 | 0 |  | 1 | TRUE | wye
2 | LV_2546-7_0_7_load_2 | 2 | 0.0068671 | 0.0017211 | 0 | 0 |  | 1 | TRUE | wye
3 | LV_2546-7_0_7_load_182 | 5 | 0.0014166 | 0.00035504 | 0 | 0 |  | 1 | TRUE | wye
4 | LV_2546-7_0_7_load_49 | 6 | 0.0018708 | 0.00046887 | 0 | 0 |  | 1 | TRUE | wye
5 | LV_2546-7_0_7_load_45 | 7 | 0.0026307 | 0.00065932 | 0 | 0 |  | 1 | TRUE | wye
6 | LV_2546-7_0_7_load_181 | 8 | 0.0021521 | 0.00053936 | 0 | 0 |  | 1 | TRUE | wye
7 | LV_2546-7_0_7_load_4 | 9 | 0.01223 | 0.0030651 | 0 | 0 |  | 1 | TRUE | wye
8 | LV_2546-7_0_7_load_5 | 10 | 0.012221 | 0.0030629 | 0 | 0 |  | 1 | TRUE | wye
9 | LV_2546-7_0_7_load_7 | 12 | 0.01228 | 0.0030778 | 0 | 0 |  | 1 | TRUE | wye
10 | LV_2546-7_0_7_load_8 | 13 | 0.012007 | 0.0030094 | 0 | 0 |  | 1 | TRUE | wye
11 | LV_2546-7_0_7_load_9 | 16 | 0.0017034 | 0.00042691 | 0 | 0 |  | 1 | TRUE | wye
12 | LV_2546-7_0_7_load_15 | 19 | 0.0012225 | 0.00030639 | 0 | 0 |  | 1 | TRUE | wye
13 | LV_2546-7_0_7_load_152 | 21 | 0.0035538 | 0.00089068 | 0 | 0 |  | 1 | TRUE | wye
14 | LV_2546-7_0_7_load_174 | 22 | 0.0016172 | 0.00040531 | 0 | 0 |  | 1 | TRUE | wye
15 | LV_2546-7_0_7_load_29 | 23 | 0.00067591 | 0.0001694 | 0 | 0 |  | 1 | TRUE | wye
16 | LV_2546-7_0_7_load_26 | 24 | 0.0040369 | 0.0010117 | 0 | 0 |  | 1 | TRUE | wye
17 | LV_2546-7_0_7_load_188 | 25 | 0.001717 | 0.00043031 | 0 | 0 |  | 1 | TRUE | wye
18 | LV_2546-7_0_7_load_150 | 26 | 0.0021394 | 0.00053619 | 0 | 0 |  | 1 | TRUE | wye
19 | LV_2546-7_0_7_load_172 | 27 | 0.0030172 | 0.00075618 | 0 | 0 |  | 1 | TRUE | wye
20 | LV_2546-7_0_7_load_125 | 28 | 0.0024078 | 0.00060346 | 0 | 0 |  | 1 | TRUE | wye
21 | LV_2546-7_0_7_load_196 | 29 | 0.0038023 | 0.00095295 | 0 | 0 |  | 1 | TRUE | wye
22 | LV_2546-7_0_7_load_79 | 30 | 0.0018296 | 0.00045855 | 0 | 0 |  | 1 | TRUE | wye
23 | LV_2546-7_0_7_load_78 | 31 | 0.0032563 | 0.0008161 | 0 | 0 |  | 1 | TRUE | wye
24 | LV_2546-7_0_7_load_131 | 32 | 0.0030645 | 0.00076804 | 0 | 0 |  | 1 | TRUE | wye
25 | LV_2546-7_0_7_load_27 | 33 | 0.002356 | 0.00059047 | 0 | 0 |  | 1 | TRUE | wye
26 | LV_2546-7_0_7_load_189 | 34 | 0.0010055 | 0.000252 | 0 | 0 |  | 1 | TRUE | wye
27 | LV_2546-7_0_7_load_16 | 35 | 0.0149 | 0.0037342 | 0 | 0 |  | 1 | TRUE | wye
28 | LV_2546-7_0_7_load_17 | 36 | 0.0036159 | 0.00090623 | 0 | 0 |  | 1 | TRUE | wye
29 | LV_2546-7_0_7_load_44 | 40 | 0.0027415 | 0.0006871 | 0 | 0 |  | 1 | TRUE | wye
30 | LV_2546-7_0_7_load_41 | 41 | 0.014191 | 0.0035566 | 0 | 0 |  | 1 | TRUE | wye
31 | LV_2546-7_0_7_load_25 | 42 | 0.0080089 | 0.0020072 | 0 | 0 |  | 1 | TRUE | wye
32 | LV_2546-7_0_7_load_22 | 43 | 0.013371 | 0.0033511 | 0 | 0 |  | 1 | TRUE | wye
33 | LV_2546-7_0_7_load_193 | 46 | 0.015775 | 0.0039535 | 0 | 0 |  | 1 | TRUE | wye
34 | LV_2546-7_0_7_load_134 | 47 | 0.0030288 | 0.00075909 | 0 | 0 |  | 1 | TRUE | wye
35 | LV_2546-7_0_7_load_42 | 48 | 0.0058534 | 0.001467 | 0 | 0 |  | 1 | TRUE | wye
36 | LV_2546-7_0_7_load_52 | 52 | 0.0014578 | 0.00036537 | 0 | 0 |  | 1 | TRUE | wye
37 | LV_2546-7_0_7_load_114 | 54 | 0.01592 | 0.0039899 | 0 | 0 |  | 1 | TRUE | wye
38 | LV_2546-7_0_7_load_23 | 55 | 0.0043226 | 0.0010833 | 0 | 0 |  | 1 | TRUE | wye
39 | LV_2546-7_0_7_load_63 | 57 | 0.0031454 | 0.00078831 | 0 | 0 |  | 1 | TRUE | wye
40 | LV_2546-7_0_7_load_59 | 58 | 0.0021615 | 0.00054173 | 0 | 0 |  | 1 | TRUE | wye
41 | LV_2546-7_0_7_load_107 | 61 | 0.0071711 | 0.0017973 | 0 | 0 |  | 1 | TRUE | wye
42 | LV_2546-7_0_7_load_103 | 62 | 0.0046089 | 0.0011551 | 0 | 0 |  | 1 | TRUE | wye
43 | LV_2546-7_0_7_load_136 | 64 | 0.0018101 | 0.00045366 | 0 | 0 |  | 1 | TRUE | wye
44 | LV_2546-7_0_7_load_137 | 65 | 0.011709 | 0.0029346 | 0 | 0 |  | 1 | TRUE | wye
45 | LV_2546-7_0_7_load_143 | 67 | 0.0055422 | 0.001389 | 0 | 0 |  | 1 | TRUE | wye
46 | LV_2546-7_0_7_load_89 | 68 | 0.0015794 | 0.00039584 | 0 | 0 |  | 1 | TRUE | wye
47 | LV_2546-7_0_7_load_175 | 69 | 0.0016113 | 0.00040383 | 0 | 0 |  | 1 | TRUE | wye
48 | LV_2546-7_0_7_load_132 | 70 | 0.0028724 | 0.00071989 | 0 | 0 |  | 1 | TRUE | wye
49 | LV_2546-7_0_7_load_30 | 71 | 0.0011132 | 0.00027898 | 0 | 0 |  | 1 | TRUE | wye
50 | LV_2546-7_0_7_load_31 | 72 | 0.0016991 | 0.00042584 | 0 | 0 |  | 1 | TRUE | wye
51 | LV_2546-7_0_7_load_32 | 73 | 0.0011976 | 0.00030015 | 0 | 0 |  | 1 | TRUE | wye
52 | LV_2546-7_0_7_load_33 | 74 | 0.001937 | 0.00048545 | 0 | 0 |  | 1 | TRUE | wye
53 | LV_2546-7_0_7_load_83 | 76 | 0.0022296 | 0.00055879 | 0 | 0 |  | 1 | TRUE | wye
54 | LV_2546-7_0_7_load_65 | 78 | 0.0013421 | 0.00033636 | 0 | 0 |  | 1 | TRUE | wye
55 | LV_2546-7_0_7_load_178 | 79 | 0.0013378 | 0.00033528 | 0 | 0 |  | 1 | TRUE | wye
56 | LV_2546-7_0_7_load_64 | 80 | 0.0011466 | 0.00028736 | 0 | 0 |  | 1 | TRUE | wye
57 | LV_2546-7_0_7_load_35 | 81 | 0.00072815 | 0.00018249 | 0 | 0 |  | 1 | TRUE | wye
58 | LV_2546-7_0_7_load_36 | 82 | 0.0006288 | 0.00015759 | 0 | 0 |  | 1 | TRUE | wye
59 | LV_2546-7_0_7_load_38 | 84 | 0.000966 | 0.0002421 | 0 | 0 |  | 1 | TRUE | wye
60 | LV_2546-7_0_7_load_39 | 85 | 0.00061459 | 0.00015403 | 0 | 0 |  | 1 | TRUE | wye
61 | LV_2546-7_0_7_load_40 | 86 | 0.002473 | 0.00061978 | 0 | 0 |  | 1 | TRUE | wye
62 | LV_2546-7_0_7_load_141 | 87 | 0.0047688 | 0.0011952 | 0 | 0 |  | 1 | TRUE | wye
63 | LV_2546-7_0_7_load_169 | 88 | 0.0158 | 0.0039598 | 0 | 0 |  | 1 | TRUE | wye
64 | LV_2546-7_0_7_load_53 | 90 | 0.00067224 | 0.00016848 | 0 | 0 |  | 1 | TRUE | wye
65 | LV_2546-7_0_7_load_51 | 91 | 0.0028324 | 0.00070985 | 0 | 0 |  | 1 | TRUE | wye
66 | LV_2546-7_0_7_load_135 | 92 | 0.0058968 | 0.0014779 | 0 | 0 |  | 1 | TRUE | wye
67 | LV_2546-7_0_7_load_43 | 93 | 0.010565 | 0.0026478 | 0 | 0 |  | 1 | TRUE | wye
68 | LV_2546-7_0_7_load_138 | 94 | 0.010518 | 0.0026361 | 0 | 0 |  | 1 | TRUE | wye
69 | LV_2546-7_0_7_load_139 | 95 | 0.010567 | 0.0026484 | 0 | 0 |  | 1 | TRUE | wye
70 | LV_2546-7_0_7_load_46 | 96 | 0.0018756 | 0.00047007 | 0 | 0 |  | 1 | TRUE | wye
71 | LV_2546-7_0_7_load_48 | 97 | 0.00057648 | 0.00014448 | 0 | 0 |  | 1 | TRUE | wye
72 | LV_2546-7_0_7_load_167 | 98 | 0.0023295 | 0.00058383 | 0 | 0 |  | 1 | TRUE | wye
73 | LV_2546-7_0_7_load_168 | 99 | 0.0033353 | 0.00083591 | 0 | 0 |  | 1 | TRUE | wye
74 | LV_2546-7_0_7_load_50 | 100 | 0.034608 | 0.0086736 | 0 | 0 |  | 1 | TRUE | wye
75 | LV_2546-7_0_7_load_55 | 102 | 0.0016924 | 0.00042416 | 0 | 0 |  | 1 | TRUE | wye
76 | LV_2546-7_0_7_load_165 | 105 | 0.0040892 | 0.0010249 | 0 | 0 |  | 1 | TRUE | wye
77 | LV_2546-7_0_7_load_61 | 106 | 0.0018802 | 0.00047123 | 0 | 0 |  | 1 | TRUE | wye
78 | LV_2546-7_0_7_load_62 | 107 | 0.0034709 | 0.0008699 | 0 | 0 |  | 1 | TRUE | wye
79 | LV_2546-7_0_7_load_106 | 108 | 0.0041598 | 0.0010425 | 0 | 0 |  | 1 | TRUE | wye
80 | LV_2546-7_0_7_load_162 | 109 | 0.0022795 | 0.0005713 | 0 | 0 |  | 1 | TRUE | wye
81 | LV_2546-7_0_7_load_104 | 110 | 0.001979 | 0.00049598 | 0 | 0 |  | 1 | TRUE | wye
82 | LV_2546-7_0_7_load_161 | 111 | 0.0017795 | 0.00044599 | 0 | 0 |  | 1 | TRUE | wye
83 | LV_2546-7_0_7_load_67 | 114 | 0.0032968 | 0.00082627 | 0 | 0 |  | 1 | TRUE | wye
84 | LV_2546-7_0_7_load_68 | 115 | 0.0056389 | 0.0014132 | 0 | 0 |  | 1 | TRUE | wye
85 | LV_2546-7_0_7_load_93 | 116 | 0.0011537 | 0.00028915 | 0 | 0 |  | 1 | TRUE | wye
86 | LV_2546-7_0_7_load_102 | 117 | 0.0027687 | 0.00069391 | 0 | 0 |  | 1 | TRUE | wye
87 | LV_2546-7_0_7_load_94 | 118 | 0.0018881 | 0.00047321 | 0 | 0 |  | 1 | TRUE | wye
88 | LV_2546-7_0_7_load_69 | 120 | 0.0015278 | 0.00038291 | 0 | 0 |  | 1 | TRUE | wye
89 | LV_2546-7_0_7_load_72 | 122 | 0.0023879 | 0.00059847 | 0 | 0 |  | 1 | TRUE | wye
90 | LV_2546-7_0_7_load_73 | 123 | 0.0019117 | 0.00047912 | 0 | 0 |  | 1 | TRUE | wye
91 | LV_2546-7_0_7_load_74 | 125 | 0.0038311 | 0.00096017 | 0 | 0 |  | 1 | TRUE | wye
92 | LV_2546-7_0_7_load_75 | 126 | 0.0018889 | 0.00047341 | 0 | 0 |  | 1 | TRUE | wye
93 | LV_2546-7_0_7_load_185 | 127 | 0.0025876 | 0.00064852 | 0 | 0 |  | 1 | TRUE | wye
94 | LV_2546-7_0_7_load_153 | 128 | 0.0065073 | 0.0016309 | 0 | 0 |  | 1 | TRUE | wye
95 | LV_2546-7_0_7_load_149 | 129 | 0.0027956 | 0.00070065 | 0 | 0 |  | 1 | TRUE | wye
96 | LV_2546-7_0_7_load_148 | 130 | 0.0061547 | 0.0015425 | 0 | 0 |  | 1 | TRUE | wye
97 | LV_2546-7_0_7_load_80 | 131 | 0.002029 | 0.00050851 | 0 | 0 |  | 1 | TRUE | wye
98 | LV_2546-7_0_7_load_81 | 132 | 0.0016747 | 0.00041972 | 0 | 0 |  | 1 | TRUE | wye
99 | LV_2546-7_0_7_load_101 | 133 | 0.0033231 | 0.00083285 | 0 | 0 |  | 1 | TRUE | wye
100 | LV_2546-7_0_7_load_82 | 134 | 0.002746 | 0.0006882 | 0 | 0 |  | 1 | TRUE | wye
101 | LV_2546-7_0_7_load_85 | 136 | 0.0027023 | 0.00067725 | 0 | 0 |  | 1 | TRUE | wye
102 | LV_2546-7_0_7_load_86 | 137 | 0.0026252 | 0.00065793 | 0 | 0 |  | 1 | TRUE | wye
103 | LV_2546-7_0_7_load_87 | 138 | 0.0016836 | 0.00042195 | 0 | 0 |  | 1 | TRUE | wye
104 | LV_2546-7_0_7_load_176 | 139 | 0.0033689 | 0.00084433 | 0 | 0 |  | 1 | TRUE | wye
105 | LV_2546-7_0_7_load_187 | 140 | 0.0024429 | 0.00061226 | 0 | 0 |  | 1 | TRUE | wye
106 | LV_2546-7_0_7_load_88 | 142 | 0.0033014 | 0.00082741 | 0 | 0 |  | 1 | TRUE | wye
107 | LV_2546-7_0_7_load_90 | 143 | 0.001741 | 0.00043633 | 0 | 0 |  | 1 | TRUE | wye
108 | LV_2546-7_0_7_load_151 | 145 | 0.0041281 | 0.0010346 | 0 | 0 |  | 1 | TRUE | wye
109 | LV_2546-7_0_7_load_163 | 146 | 0.0041326 | 0.0010357 | 0 | 0 |  | 1 | TRUE | wye
110 | LV_2546-7_0_7_load_144 | 147 | 0.0021227 | 0.000532 | 0 | 0 |  | 1 | TRUE | wye
111 | LV_2546-7_0_7_load_130 | 148 | 0.0074198 | 0.0018596 | 0 | 0 |  | 1 | TRUE | wye
112 | LV_2546-7_0_7_load_95 | 149 | 0.0010138 | 0.00025409 | 0 | 0 |  | 1 | TRUE | wye
113 | LV_2546-7_0_7_load_96 | 150 | 0.0027819 | 0.0006972 | 0 | 0 |  | 1 | TRUE | wye
114 | LV_2546-7_0_7_load_171 | 155 | 0.00080869 | 0.00020268 | 0 | 0 |  | 1 | TRUE | wye
115 | LV_2546-7_0_7_load_203 | 156 | 0.00031816 | 7.9739e-05 | 0 | 0 |  | 1 | TRUE | wye
116 | LV_2546-7_0_7_load_110 | 158 | 0.0013659 | 0.00034232 | 0 | 0 |  | 1 | TRUE | wye
117 | LV_2546-7_0_7_load_109 | 159 | 0.0022278 | 0.00055834 | 0 | 0 |  | 1 | TRUE | wye
118 | LV_2546-7_0_7_load_129 | 160 | 0.0021521 | 0.00053937 | 0 | 0 |  | 1 | TRUE | wye
119 | LV_2546-7_0_7_load_112 | 162 | 0.0008703 | 0.00021812 | 0 | 0 |  | 1 | TRUE | wye
120 | LV_2546-7_0_7_load_113 | 163 | 0.0017372 | 0.00043538 | 0 | 0 |  | 1 | TRUE | wye
121 | LV_2546-7_0_7_load_155 | 164 | 0.014623 | 0.0036649 | 0 | 0 |  | 1 | TRUE | wye
122 | LV_2546-7_0_7_load_199 | 165 | 0.00064728 | 0.00016222 | 0 | 0 |  | 1 | TRUE | wye
123 | LV_2546-7_0_7_load_120 | 166 | 0.0028857 | 0.00072323 | 0 | 0 |  | 1 | TRUE | wye
124 | LV_2546-7_0_7_load_121 | 167 | 0.0027772 | 0.00069604 | 0 | 0 |  | 1 | TRUE | wye
125 | LV_2546-7_0_7_load_122 | 168 | 0.0028871 | 0.00072359 | 0 | 0 |  | 1 | TRUE | wye
126 | LV_2546-7_0_7_load_124 | 170 | 0.0028546 | 0.00071543 | 0 | 0 |  | 1 | TRUE | wye
127 | LV_2546-7_0_7_load_146 | 171 | 0.0044109 | 0.0011055 | 0 | 0 |  | 1 | TRUE | wye
128 | LV_2546-7_0_7_load_147 | 172 | 0.0033694 | 0.00084446 | 0 | 0 |  | 1 | TRUE | wye
129 | LV_2546-7_0_7_load_158 | 173 | 0.0048506 | 0.0012157 | 0 | 0 |  | 1 | TRUE | wye
130 | LV_2546-7_0_7_load_183 | 174 | 0.0027598 | 0.00069167 | 0 | 0 |  | 1 | TRUE | wye
131 | LV_2546-7_0_7_load_197 | 175 | 0.0017487 | 0.00043827 | 0 | 0 |  | 1 | TRUE | wye
132 | LV_2546-7_0_7_load_126 | 176 | 0.0018423 | 0.00046173 | 0 | 0 |  | 1 | TRUE | wye
133 | LV_2546-7_0_7_load_127 | 177 | 0.001792 | 0.00044912 | 0 | 0 |  | 1 | TRUE | wye
134 | LV_2546-7_0_7_load_128 | 178 | 0.0031481 | 0.00078898 | 0 | 0 |  | 1 | TRUE | wye
135 | LV_2546-7_0_7_load_133 | 179 | 0.0022931 | 0.0005747 | 0 | 0 |  | 1 | TRUE | wye
136 | LV_2546-7_0_7_load_173 | 180 | 0.0020073 | 0.00050308 | 0 | 0 |  | 1 | TRUE | wye
137 | LV_2546-7_0_7_load_140 | 181 | 0.010534 | 0.0026402 | 0 | 0 |  | 1 | TRUE | wye
138 | LV_2546-7_0_7_load_154 | 182 | 0.0028519 | 0.00071475 | 0 | 0 |  | 1 | TRUE | wye
139 | LV_2546-7_0_7_load_145 | 183 | 0.0019531 | 0.00048951 | 0 | 0 |  | 1 | TRUE | wye
140 | LV_2546-7_0_7_load_159 | 184 | 0.0019369 | 0.00048542 | 0 | 0 |  | 1 | TRUE | wye
141 | LV_2546-7_0_7_load_191 | 185 | 0.014669 | 0.0036764 | 0 | 0 |  | 1 | TRUE | wye
142 | LV_2546-7_0_7_load_160 | 186 | 0.0017063 | 0.00042763 | 0 | 0 |  | 1 | TRUE | wye
143 | LV_2546-7_0_7_load_195 | 187 | 0.0050816 | 0.0012736 | 0 | 0 |  | 1 | TRUE | wye
144 | LV_2546-7_0_7_load_177 | 188 | 0.0047748 | 0.0011967 | 0 | 0 |  | 1 | TRUE | wye
145 | LV_2546-7_0_7_load_179 | 189 | 0.005088 | 0.0012752 | 0 | 0 |  | 1 | TRUE | wye
146 | LV_2546-7_0_7_load_180 | 190 | 0.0018191 | 0.0004559 | 0 | 0 |  | 1 | TRUE | wye

## ext_grid
| name | bus | vm_pu | va_degree | slack_weight | in_service
0 |  | 144 | 1 | 0 | 1 | TRUE

## line
| name | std_type | from_bus | to_bus | length_km | r_ohm_per_km | x_ohm_per_km | c_nf_per_km | g_us_per_km | max_i_ka | df | parallel | type | in_service
0 | LV_2546-7_0_7_line_0 |  | 0 | 1 | 0.025698 | 0.125 | 0.08 | 261 | 0 | 0.364 | 1 | 1 | cs | TRUE
1 | LV_2546-7_0_7_line_1 |  | 0 | 2 | 0.027719 | 0.125 | 0.08 | 261 | 0 | 0.364 | 1 | 1 | cs | TRUE
2 | LV_2546-7_0_7_line_2 |  | 1 | 3 | 0.015394 | 0.125 | 0.08 | 261 | 0 | 0.364 | 1 | 1 | cs | TRUE
3 | LV_2546-7_0_7_line_3 |  | 3 | 4 | 0.001872 | 0.125 | 0.08 | 261 | 0 | 0.364 | 1 | 1 | cs | TRUE
4 | LV_2546-7_0_7_line_4 |  | 3 | 5 | 0.032645 | 0.125 | 0.08 | 261 | 0 | 0.364 | 1 | 1 | cs | TRUE
5 | LV_2546-7_0_7_line_5 |  | 4 | 6 | 0.013789 | 0.125 | 0.08 | 261 | 0 | 0.364 | 1 | 1 | cs | TRUE
6 | LV_2546-7_0_7_line_6 |  | 4 | 7 | 0.021597 | 0.125 | 0.08 | 261 | 0 | 0.364 | 1 | 1 | cs | TRUE
7 | LV_2546-7_0_7_line_7 |  | 5 | 8 | 0.0078095 | 0.125 | 0.08 | 261 | 0 | 0.364 | 1 | 1 | cs | TRUE
8 | LV_2546-7_0_7_line_8 |  | 6 | 98 | 0.023604 | 0.125 | 0.08 | 261 | 0 | 0.364 | 1 | 1 | cs | TRUE
9 | LV_2546-7_0_7_line_9 |  | 7 | 96 | 0.028525 | 0.125 | 0.08 | 261 | 0 | 0.364 | 1 | 1 | cs | TRUE
10 | LV_2546-7_0_7_line_10 |  | 8 | 77 | 0.0080284 | 0.125 | 0.08 | 261 | 0 | 0.364 | 1 | 1 | cs | TRUE
11 | LV_2546-7_0_7_line_11 |  | 9 | 10 | 0.036202 | 0.125 | 0.08 | 261 | 0 | 0.364 | 1 | 1 | cs | TRUE
12 | LV_2546-7_0_7_line_12 |  | 9 | 11 | 0.0062201 | 0.125 | 0.08 | 261 | 0 | 0.364 | 1 | 1 | cs | TRUE
13 | LV_2546-7_0_7_line_13 |  | 10 | 12 | 0.036464 | 0.125 | 0.08 | 261 | 0 | 0.364 | 1 | 1 | cs | TRUE
14 | LV_2546-7_0_7_line_14 |  | 11 | 13 | 0.008883 | 0.125 | 0.08 | 261 | 0 | 0.364 | 1 | 1 | cs | TRUE
15 | LV_2546-7_0_7_line_15 |  | 12 | 14 | 0.015855 | 0.125 | 0.08 | 261 | 0 | 0.364 | 1 | 1 | cs | TRUE
16 | LV_2546-7_0_7_line_16 |  | 14 | 15 | 0.043175 | 0.125 | 0.08 | 261 | 0 | 0.364 | 1 | 1 | cs | TRUE
17 | LV_2546-7_0_7_line_17 |  | 15 | 92 | 0.026099 | 0.125 | 0.08 | 261 | 0 | 0.364 | 1 | 1 | cs | TRUE
18 | LV_2546-7_0_7_line_18 |  | 15 | 47 | 0.020105 | 0.125 | 0.08 | 261 | 0 | 0.364 | 1 | 1 | cs | TRUE
19 | LV_2546-7_0_7_line_19 |  | 16 | 17 | 0.0093447 | 0.125 | 0.08 | 261 | 0 | 0.364 | 1 | 1 | cs | TRUE
20 | LV_2546-7_0_7_line_20 |  | 17 | 18 | 0.02904 | 0.125 | 0.08 | 261 | 0 | 0.364 | 1 | 3 | cs | TRUE
21 | LV_2546-7_0_7_line_21 |  | 17 | 19 | 0.018351 | 0.125 | 0.08 | 261 | 0 | 0.364 | 1 | 3 | cs | TRUE
22 | LV_2546-7_0_7_line_22 |  | 18 | 23 | 0.013361 | 0.125 | 0.08 | 261 | 0 | 0.364 | 1 | 1 | cs | TRUE
23 | LV_2546-7_0_7_line_23 |  | 18 | 24 | 0.016186 | 0.125 | 0.08 | 261 | 0 | 0.364 | 1 | 3 | cs | TRUE
24 | LV_2546-7_0_7_line_24 |  | 19 | 25 | 0.02648 | 0.125 | 0.08 | 261 | 0 | 0.364 | 1 | 3 | cs | TRUE
25 | LV_2546-7_0_7_line_25 |  | 20 | 21 | 0.011793 | 0.125 | 0.08 | 261 | 0 | 0.364 | 1 | 3 | cs | TRUE
26 | LV_2546-7_0_7_line_26 |  | 20 | 22 | 0.016223 | 0.125 | 0.08 | 261 | 0 | 0.364 | 1 | 3 | cs | TRUE
27 | LV_2546-7_0_7_line_27 |  | 21 | 26 | 0.020809 | 0.125 | 0.08 | 261 | 0 | 0.364 | 1 | 3 | cs | TRUE
28 | LV_2546-7_0_7_line_28 |  | 22 | 27 | 0.0025048 | 0.125 | 0.08 | 261 | 0 | 0.364 | 1 | 3 | cs | TRUE
29 | LV_2546-7_0_7_line_29 |  | 23 | 32 | 0.018449 | 0.125 | 0.08 | 261 | 0 | 0.364 | 1 | 1 | cs | TRUE
30 | LV_2546-7_0_7_line_30 |  | 24 | 33 | 0.0024422 | 0.125 | 0.08 | 261 | 0 | 0.364 | 1 | 3 | cs | TRUE
31 | LV_2546-7_0_7_line_31 |  | 25 | 34 | 0.018874 | 0.125 | 0.08 | 261 | 0 | 0.364 | 1 | 3 | cs | TRUE
32 | LV_2546-7_0_7_line_32 |  | 26 | 145 | 0.0018096 | 0.125 | 0.08 | 261 | 0 | 0.364 | 1 | 3 | cs | TRUE
33 | LV_2546-7_0_7_line_33 |  | 27 | 180 | 0.0079296 | 0.125 | 0.08 | 261 | 0 | 0.364 | 1 | 3 | cs | TRUE
34 | LV_2546-7_0_7_line_34 |  | 28 | 29 | 0.0040877 | 0.125 | 0.08 | 261 | 0 | 0.364 | 1 | 1 | cs | TRUE
35 | LV_2546-7_0_7_line_35 |  | 29 | 175 | 0.015305 | 0.125 | 0.08 | 261 | 0 | 0.364 | 1 | 1 | cs | TRUE
36 | LV_2546-7_0_7_line_36 |  | 30 | 31 | 0.017119 | 0.125 | 0.08 | 261 | 0 | 0.364 | 1 | 1 | cs | TRUE
37 | LV_2546-7_0_7_line_37 |  | 31 | 131 | 0.0075139 | 0.125 | 0.08 | 261 | 0 | 0.364 | 1 | 1 | cs | TRUE
38 | LV_2546-7_0_7_line_38 |  | 32 | 70 | 0.00027174 | 0.125 | 0.08 | 261 | 0 | 0.364 | 1 | 1 | cs | TRUE
39 | LV_2546-7_0_7_line_39 |  | 33 | 63 | 0.017486 | 0.125 | 0.08 | 261 | 0 | 0.364 | 1 | 3 | cs | TRUE
40 | LV_2546-7_0_7_line_40 |  | 34 | 163 | 0.0027577 | 0.125 | 0.08 | 261 | 0 | 0.364 | 1 | 3 | cs | TRUE
41 | LV_2546-7_0_7_line_41 |  | 35 | 36 | 0.0049481 | 0.125 | 0.08 | 261 | 0 | 0.364 | 1 | 1 | cs | TRUE
42 | LV_2546-7_0_7_line_42 |  | 35 | 37 | 0.033178 | 0.125 | 0.08 | 261 | 0 | 0.364 | 1 | 2 | cs | TRUE
43 | LV_2546-7_0_7_line_43 |  | 36 | 38 | 0.028462 | 0.125 | 0.08 | 261 | 0 | 0.364 | 1 | 1 | cs | TRUE
44 | LV_2546-7_0_7_line_44 |  | 37 | 39 | 0.006385 | 0.125 | 0.08 | 261 | 0 | 0.364 | 1 | 3 | cs | TRUE
45 | LV_2546-7_0_7_line_45 |  | 38 | 40 | 0.0094998 | 0.125 | 0.08 | 261 | 0 | 0.364 | 1 | 1 | cs | TRUE
46 | LV_2546-7_0_7_line_46 |  | 38 | 41 | 0.02594 | 0.125 | 0.08 | 261 | 0 | 0.364 | 1 | 1 | cs | TRUE
47 | LV_2546-7_0_7_line_47 |  | 39 | 42 | 0.013203 | 0.125 | 0.08 | 261 | 0 | 0.364 | 1 | 3 | cs | TRUE
48 | LV_2546-7_0_7_line_48 |  | 39 | 43 | 0.025521 | 0.125 | 0.08 | 261 | 0 | 0.364 | 1 | 1 | cs | TRUE
49 | LV_2546-7_0_7_line_49 |  | 40 | 47 | 0.017907 | 0.125 | 0.08 | 261 | 0 | 0.364 | 1 | 1 | cs | TRUE
50 | LV_2546-7_0_7_line_50 |  | 41 | 48 | 0.0027067 | 0.125 | 0.08 | 261 | 0 | 0.364 | 1 | 1 | cs | TRUE
51 | LV_2546-7_0_7_line_51 |  | 42 | 49 | 0.022794 | 0.125 | 0.08 | 261 | 0 | 0.364 | 1 | 3 | cs | TRUE
52 | LV_2546-7_0_7_line_52 |  | 44 | 45 | 0.031642 | 0.125 | 0.08 | 261 | 0 | 0.364 | 1 | 2 | cs | TRUE
53 | LV_2546-7_0_7_line_53 |  | 44 | 46 | 0.033772 | 0.125 | 0.08 | 261 | 0 | 0.364 | 1 | 1 | cs | TRUE
54 | LV_2546-7_0_7_line_54 |  | 45 | 53 | 0.032974 | 0.125 | 0.08 | 261 | 0 | 0.364 | 1 | 3 | cs | TRUE
55 | LV_2546-7_0_7_line_55 |  | 45 | 54 | 0.032795 | 0.125 | 0.08 | 261 | 0 | 0.364 | 1 | 1 | cs | TRUE
56 | LV_2546-7_0_7_line_56 |  | 46 | 51 | 0.033631 | 0.125 | 0.08 | 261 | 0 | 0.364 | 1 | 1 | cs | TRUE
57 | LV_2546-7_0_7_line_57 |  | 48 | 93 | 0.043145 | 0.125 | 0.08 | 261 | 0 | 0.364 | 1 | 1 | cs | TRUE
58 | LV_2546-7_0_7_line_58 |  | 49 | 61 | 0.0018315 | 0.125 | 0.08 | 261 | 0 | 0.364 | 1 | 3 | cs | TRUE
59 | LV_2546-7_0_7_line_59 |  | 49 | 62 | 0.02264 | 0.125 | 0.08 | 261 | 0 | 0.364 | 1 | 3 | cs | TRUE
60 | LV_2546-7_0_7_line_60 |  | 50 | 51 | 0.018758 | 0.125 | 0.08 | 261 | 0 | 0.364 | 1 | 1 | cs | TRUE
61 | LV_2546-7_0_7_line_61 |  | 50 | 52 | 0.035987 | 0.125 | 0.08 | 261 | 0 | 0.364 | 1 | 1 | cs | TRUE
62 | LV_2546-7_0_7_line_62 |  | 51 | 101 | 0.048382 | 0.125 | 0.08 | 261 | 0 | 0.364 | 1 | 1 | cs | TRUE
63 | LV_2546-7_0_7_line_63 |  | 52 | 100 | 0.028096 | 0.125 | 0.08 | 261 | 0 | 0.364 | 1 | 1 | cs | TRUE
64 | LV_2546-7_0_7_line_64 |  | 53 | 164 | 0.032252 | 0.125 | 0.08 | 261 | 0 | 0.364 | 1 | 1 | cs | TRUE
65 | LV_2546-7_0_7_line_65 |  | 53 | 59 | 0.019205 | 0.125 | 0.08 | 261 | 0 | 0.364 | 1 | 3 | cs | TRUE
66 | LV_2546-7_0_7_line_66 |  | 55 | 56 | 0.020062 | 0.125 | 0.08 | 261 | 0 | 0.364 | 1 | 1 | cs | TRUE
67 | LV_2546-7_0_7_line_67 |  | 56 | 57 | 0.0054184 | 0.125 | 0.08 | 261 | 0 | 0.364 | 1 | 3 | cs | TRUE
68 | LV_2546-7_0_7_line_68 |  | 56 | 58 | 0.023355 | 0.125 | 0.08 | 261 | 0 | 0.364 | 1 | 3 | cs | TRUE
69 | LV_2546-7_0_7_line_69 |  | 57 | 59 | 0.025652 | 0.125 | 0.08 | 261 | 0 | 0.364 | 1 | 3 | cs | TRUE
70 | LV_2546-7_0_7_line_70 |  | 58 | 60 | 0.012762 | 0.125 | 0.08 | 261 | 0 | 0.364 | 1 | 3 | cs | TRUE
71 | LV_2546-7_0_7_line_71 |  | 59 | 112 | 0.007919 | 0.125 | 0.08 | 261 | 0 | 0.364 | 1 | 1 | cs | TRUE
72 | LV_2546-7_0_7_line_72 |  | 60 | 106 | 0.013659 | 0.125 | 0.08 | 261 | 0 | 0.364 | 1 | 3 | cs | TRUE
73 | LV_2546-7_0_7_line_73 |  | 60 | 107 | 0.022183 | 0.125 | 0.08 | 261 | 0 | 0.364 | 1 | 1 | cs | TRUE
74 | LV_2546-7_0_7_line_74 |  | 61 | 160 | 0.020824 | 0.125 | 0.08 | 261 | 0 | 0.364 | 1 | 3 | cs | TRUE
75 | LV_2546-7_0_7_line_75 |  | 62 | 110 | 0.022839 | 0.125 | 0.08 | 261 | 0 | 0.364 | 1 | 3 | cs | TRUE
76 | LV_2546-7_0_7_line_76 |  | 63 | 64 | 0.014851 | 0.125 | 0.08 | 261 | 0 | 0.364 | 1 | 3 | cs | TRUE
77 | LV_2546-7_0_7_line_77 |  | 63 | 65 | 0.023584 | 0.125 | 0.08 | 261 | 0 | 0.364 | 1 | 1 | cs | TRUE
78 | LV_2546-7_0_7_line_78 |  | 64 | 69 | 0.0098832 | 0.125 | 0.08 | 261 | 0 | 0.364 | 1 | 3 | cs | TRUE
79 | LV_2546-7_0_7_line_79 |  | 66 | 67 | 0.0086183 | 0.125 | 0.08 | 261 | 0 | 0.364 | 1 | 1 | cs | TRUE
80 | LV_2546-7_0_7_line_80 |  | 66 | 68 | 0.024484 | 0.125 | 0.08 | 261 | 0 | 0.364 | 1 | 1 | cs | TRUE
81 | LV_2546-7_0_7_line_81 |  | 67 | 147 | 0.0088537 | 0.125 | 0.08 | 261 | 0 | 0.364 | 1 | 1 | cs | TRUE
82 | LV_2546-7_0_7_line_82 |  | 68 | 142 | 0.012264 | 0.125 | 0.08 | 261 | 0 | 0.364 | 1 | 1 | cs | TRUE
83 | LV_2546-7_0_7_line_83 |  | 69 | 180 | 0.025456 | 0.125 | 0.08 | 261 | 0 | 0.364 | 1 | 3 | cs | TRUE
84 | LV_2546-7_0_7_line_84 |  | 70 | 105 | 0.025842 | 0.125 | 0.08 | 261 | 0 | 0.364 | 1 | 1 | cs | TRUE
85 | LV_2546-7_0_7_line_85 |  | 71 | 72 | 0.02139 | 0.125 | 0.08 | 261 | 0 | 0.364 | 1 | 1 | cs | TRUE
86 | LV_2546-7_0_7_line_86 |  | 71 | 73 | 0.0059721 | 0.125 | 0.08 | 261 | 0 | 0.364 | 1 | 1 | cs | TRUE
87 | LV_2546-7_0_7_line_87 |  | 72 | 74 | 0.0091003 | 0.125 | 0.08 | 261 | 0 | 0.364 | 1 | 1 | cs | TRUE
88 | LV_2546-7_0_7_line_88 |  | 73 | 75 | 0.013358 | 0.125 | 0.08 | 261 | 0 | 0.364 | 1 | 1 | cs | TRUE
89 | LV_2546-7_0_7_line_89 |  | 74 | 76 | 0.022425 | 0.125 | 0.08 | 261 | 0 | 0.364 | 1 | 1 | cs | TRUE
90 | LV_2546-7_0_7_line_90 |  | 75 | 77 | 0.009893 | 0.125 | 0.08 | 261 | 0 | 0.364 | 1 | 1 | cs | TRUE
91 | LV_2546-7_0_7_line_91 |  | 75 | 78 | 0.022079 | 0.125 | 0.08 | 261 | 0 | 0.364 | 1 | 1 | cs | TRUE
92 | LV_2546-7_0_7_line_92 |  | 77 | 79 | 0.01383 | 0.125 | 0.08 | 261 | 0 | 0.364 | 1 | 1 | cs | TRUE
93 | LV_2546-7_0_7_line_93 |  | 78 | 80 | 0.014445 | 0.125 | 0.08 | 261 | 0 | 0.364 | 1 | 1 | cs | TRUE
94 | LV_2546-7_0_7_line_94 |  | 79 | 188 | 0.032642 | 0.125 | 0.08 | 261 | 0 | 0.364 | 1 | 1 | cs | TRUE
95 | LV_2546-7_0_7_line_95 |  | 80 | 113 | 0.020232 | 0.125 | 0.08 | 261 | 0 | 0.364 | 1 | 1 | cs | TRUE
96 | LV_2546-7_0_7_line_96 |  | 81 | 82 | 0.024658 | 0.125 | 0.08 | 261 | 0 | 0.364 | 1 | 1 | cs | TRUE
97 | LV_2546-7_0_7_line_97 |  | 81 | 83 | 0.0038869 | 0.125 | 0.08 | 261 | 0 | 0.364 | 1 | 1 | cs | TRUE
98 | LV_2546-7_0_7_line_98 |  | 82 | 84 | 0.017532 | 0.125 | 0.08 | 261 | 0 | 0.364 | 1 | 1 | cs | TRUE
99 | LV_2546-7_0_7_line_99 |  | 83 | 85 | 0.016116 | 0.125 | 0.08 | 261 | 0 | 0.364 | 1 | 1 | cs | TRUE
100 | LV_2546-7_0_7_line_100 |  | 83 | 86 | 0.027988 | 0.125 | 0.08 | 261 | 0 | 0.364 | 1 | 1 | cs | TRUE
101 | LV_2546-7_0_7_line_101 |  | 84 | 87 | 0.035326 | 0.125 | 0.08 | 261 | 0 | 0.364 | 1 | 1 | cs | TRUE
102 | LV_2546-7_0_7_line_102 |  | 85 | 90 | 0.00038502 | 0.125 | 0.08 | 261 | 0 | 0.364 | 1 | 1 | cs | TRUE
103 | LV_2546-7_0_7_line_103 |  | 88 | 89 | 0.047846 | 0.125 | 0.08 | 261 | 0 | 0.364 | 1 | 1 | cs | TRUE
104 | LV_2546-7_0_7_line_104 |  | 89 | 90 | 0.041964 | 0.125 | 0.08 | 261 | 0 | 0.364 | 1 | 1 | cs | TRUE
105 | LV_2546-7_0_7_line_105 |  | 90 | 91 | 0.026524 | 0.125 | 0.08 | 261 | 0 | 0.364 | 1 | 1 | cs | TRUE
106 | LV_2546-7_0_7_line_106 |  | 91 | 100 | 0.0016705 | 0.125 | 0.08 | 261 | 0 | 0.364 | 1 | 1 | cs | TRUE
107 | LV_2546-7_0_7_line_107 |  | 93 | 94 | 0.0028486 | 0.125 | 0.08 | 261 | 0 | 0.364 | 1 | 1 | cs | TRUE
108 | LV_2546-7_0_7_line_108 |  | 94 | 95 | 0.038205 | 0.125 | 0.08 | 261 | 0 | 0.364 | 1 | 1 | cs | TRUE
109 | LV_2546-7_0_7_line_109 |  | 95 | 181 | 0.0075812 | 0.125 | 0.08 | 261 | 0 | 0.364 | 1 | 1 | cs | TRUE
110 | LV_2546-7_0_7_line_110 |  | 96 | 97 | 0.031171 | 0.125 | 0.08 | 261 | 0 | 0.364 | 1 | 1 | cs | TRUE
111 | LV_2546-7_0_7_line_111 |  | 98 | 99 | 0.040312 | 0.125 | 0.08 | 261 | 0 | 0.364 | 1 | 1 | cs | TRUE
112 | LV_2546-7_0_7_line_112 |  | 101 | 165 | 0.016998 | 0.125 | 0.08 | 261 | 0 | 0.364 | 1 | 1 | cs | TRUE
113 | LV_2546-7_0_7_line_113 |  | 102 | 103 | 0.053602 | 0.125 | 0.08 | 261 | 0 | 0.364 | 1 | 1 | cs | TRUE
114 | LV_2546-7_0_7_line_114 |  | 103 | 104 | 0.053904 | 0.125 | 0.08 | 261 | 0 | 0.364 | 1 | 1 | cs | TRUE
115 | LV_2546-7_0_7_line_115 |  | 104 | 105 | 0.017746 | 0.125 | 0.08 | 261 | 0 | 0.364 | 1 | 1 | cs | TRUE
116 | LV_2546-7_0_7_line_116 |  | 106 | 108 | 0.0078803 | 0.125 | 0.08 | 261 | 0 | 0.364 | 1 | 3 | cs | TRUE
117 | LV_2546-7_0_7_line_117 |  | 107 | 109 | 0.017681 | 0.125 | 0.08 | 261 | 0 | 0.364 | 1 | 1 | cs | TRUE
118 | LV_2546-7_0_7_line_118 |  | 108 | 110 | 0.018634 | 0.125 | 0.08 | 261 | 0 | 0.364 | 1 | 3 | cs | TRUE
119 | LV_2546-7_0_7_line_119 |  | 109 | 111 | 0.0061303 | 0.125 | 0.08 | 261 | 0 | 0.364 | 1 | 1 | cs | TRUE
120 | LV_2546-7_0_7_line_120 |  | 111 | 122 | 0.015294 | 0.125 | 0.08 | 261 | 0 | 0.364 | 1 | 1 | cs | TRUE
121 | LV_2546-7_0_7_line_121 |  | 112 | 185 | 0.030488 | 0.125 | 0.08 | 261 | 0 | 0.364 | 1 | 1 | cs | TRUE
122 | LV_2546-7_0_7_line_122 |  | 113 | 114 | 0.0048497 | 0.125 | 0.08 | 261 | 0 | 0.364 | 1 | 3 | cs | TRUE
123 | LV_2546-7_0_7_line_123 |  | 113 | 115 | 0.026677 | 0.125 | 0.08 | 261 | 0 | 0.364 | 1 | 3 | cs | TRUE
124 | LV_2546-7_0_7_line_124 |  | 114 | 116 | 0.013976 | 0.125 | 0.08 | 261 | 0 | 0.364 | 1 | 3 | cs | TRUE
125 | LV_2546-7_0_7_line_125 |  | 115 | 117 | 0.0002788 | 0.125 | 0.08 | 261 | 0 | 0.364 | 1 | 3 | cs | TRUE
126 | LV_2546-7_0_7_line_126 |  | 116 | 118 | 0.014501 | 0.125 | 0.08 | 261 | 0 | 0.364 | 1 | 1 | cs | TRUE
127 | LV_2546-7_0_7_line_127 |  | 117 | 119 | 0.035451 | 0.125 | 0.08 | 261 | 0 | 0.364 | 1 | 3 | cs | TRUE
128 | LV_2546-7_0_7_line_128 |  | 118 | 139 | 0.015773 | 0.125 | 0.08 | 261 | 0 | 0.364 | 1 | 1 | cs | TRUE
129 | LV_2546-7_0_7_line_129 |  | 119 | 133 | 0.0088878 | 0.125 | 0.08 | 261 | 0 | 0.364 | 1 | 3 | cs | TRUE
130 | LV_2546-7_0_7_line_130 |  | 119 | 132 | 0.0142 | 0.125 | 0.08 | 261 | 0 | 0.364 | 1 | 1 | cs | TRUE
131 | LV_2546-7_0_7_line_131 |  | 120 | 121 | 0.017262 | 0.125 | 0.08 | 261 | 0 | 0.364 | 1 | 1 | cs | TRUE
132 | LV_2546-7_0_7_line_132 |  | 121 | 122 | 0.0088514 | 0.125 | 0.08 | 261 | 0 | 0.364 | 1 | 1 | cs | TRUE
133 | LV_2546-7_0_7_line_133 |  | 121 | 123 | 0.017203 | 0.125 | 0.08 | 261 | 0 | 0.364 | 1 | 1 | cs | TRUE
134 | LV_2546-7_0_7_line_134 |  | 123 | 127 | 0.023011 | 0.125 | 0.08 | 261 | 0 | 0.364 | 1 | 1 | cs | TRUE
135 | LV_2546-7_0_7_line_135 |  | 124 | 125 | 0.014479 | 0.125 | 0.08 | 261 | 0 | 0.364 | 1 | 1 | cs | TRUE
136 | LV_2546-7_0_7_line_136 |  | 124 | 126 | 0.0053901 | 0.125 | 0.08 | 261 | 0 | 0.364 | 1 | 1 | cs | TRUE
137 | LV_2546-7_0_7_line_137 |  | 125 | 128 | 0.0052632 | 0.125 | 0.08 | 261 | 0 | 0.364 | 1 | 1 | cs | TRUE
138 | LV_2546-7_0_7_line_138 |  | 126 | 129 | 0.0092759 | 0.125 | 0.08 | 261 | 0 | 0.364 | 1 | 1 | cs | TRUE
139 | LV_2546-7_0_7_line_139 |  | 129 | 130 | 0.0081887 | 0.125 | 0.08 | 261 | 0 | 0.364 | 1 | 1 | cs | TRUE
140 | LV_2546-7_0_7_line_140 |  | 130 | 183 | 0.0115 | 0.125 | 0.08 | 261 | 0 | 0.364 | 1 | 1 | cs | TRUE
141 | LV_2546-7_0_7_line_141 |  | 131 | 132 | 0.031607 | 0.125 | 0.08 | 261 | 0 | 0.364 | 1 | 1 | cs | TRUE
142 | LV_2546-7_0_7_line_142 |  | 133 | 158 | 0.012883 | 0.125 | 0.08 | 261 | 0 | 0.364 | 1 | 3 | cs | TRUE
143 | LV_2546-7_0_7_line_143 |  | 134 | 135 | 0.019318 | 0.125 | 0.08 | 261 | 0 | 0.364 | 1 | 1 | cs | TRUE
144 | LV_2546-7_0_7_line_144 |  | 135 | 136 | 0.013783 | 0.125 | 0.08 | 261 | 0 | 0.364 | 1 | 1 | cs | TRUE
145 | LV_2546-7_0_7_line_145 |  | 135 | 137 | 0.014642 | 0.125 | 0.08 | 261 | 0 | 0.364 | 1 | 1 | cs | TRUE
146 | LV_2546-7_0_7_line_146 |  | 135 | 138 | 0.037647 | 0.125 | 0.08 | 261 | 0 | 0.364 | 1 | 1 | cs | TRUE
147 | LV_2546-7_0_7_line_147 |  | 137 | 139 | 0.0055409 | 0.125 | 0.08 | 261 | 0 | 0.364 | 1 | 1 | cs | TRUE
148 | LV_2546-7_0_7_line_148 |  | 138 | 140 | 0.00023126 | 0.125 | 0.08 | 261 | 0 | 0.364 | 1 | 1 | cs | TRUE
149 | LV_2546-7_0_7_line_149 |  | 140 | 141 | 0.023134 | 0.125 | 0.08 | 261 | 0 | 0.364 | 1 | 1 | cs | TRUE
150 | LV_2546-7_0_7_line_150 |  | 141 | 174 | 0.032802 | 0.125 | 0.08 | 261 | 0 | 0.364 | 1 | 1 | cs | TRUE
151 | LV_2546-7_0_7_line_151 |  | 141 | 170 | 0.0079535 | 0.125 | 0.08 | 261 | 0 | 0.364 | 1 | 1 | cs | TRUE
152 | LV_2546-7_0_7_line_152 |  | 142 | 143 | 0.028847 | 0.125 | 0.08 | 261 | 0 | 0.364 | 1 | 1 | cs | TRUE
153 | LV_2546-7_0_7_line_153 |  | 143 | 144 | 0.015226 | 0.125 | 0.08 | 261 | 0 | 0.364 | 1 | 1 | cs | TRUE
154 | LV_2546-7_0_7_line_154 |  | 144 | 145 | 0.017127 | 0.125 | 0.08 | 261 | 0 | 0.364 | 1 | 3 | cs | TRUE
155 | LV_2546-7_0_7_line_155 |  | 144 | 146 | 0.0083805 | 0.125 | 0.08 | 261 | 0 | 0.364 | 1 | 3 | cs | TRUE
156 | LV_2546-7_0_7_line_156 |  | 146 | 148 | 0.024734 | 0.125 | 0.08 | 261 | 0 | 0.364 | 1 | 3 | cs | TRUE
157 | LV_2546-7_0_7_line_157 |  | 147 | 183 | 0.014728 | 0.125 | 0.08 | 261 | 0 | 0.364 | 1 | 1 | cs | TRUE
158 | LV_2546-7_0_7_line_158 |  | 148 | 160 | 0.0038039 | 0.125 | 0.08 | 261 | 0 | 0.364 | 1 | 3 | cs | TRUE
159 | LV_2546-7_0_7_line_159 |  | 149 | 150 | 0.013055 | 0.125 | 0.08 | 261 | 0 | 0.364 | 1 | 1 | cs | TRUE
160 | LV_2546-7_0_7_line_160 |  | 149 | 151 | 0.019275 | 0.125 | 0.08 | 261 | 0 | 0.364 | 1 | 1 | cs | TRUE
161 | LV_2546-7_0_7_line_161 |  | 151 | 152 | 0.01915 | 0.125 | 0.08 | 261 | 0 | 0.364 | 1 | 1 | cs | TRUE
162 | LV_2546-7_0_7_line_162 |  | 151 | 153 | 0.020072 | 0.125 | 0.08 | 261 | 0 | 0.364 | 1 | 1 | cs | TRUE
163 | LV_2546-7_0_7_line_163 |  | 152 | 155 | 0.0141 | 0.125 | 0.08 | 261 | 0 | 0.364 | 1 | 1 | cs | TRUE
164 | LV_2546-7_0_7_line_164 |  | 153 | 154 | 0.018342 | 0.125 | 0.08 | 261 | 0 | 0.364 | 1 | 1 | cs | TRUE
165 | LV_2546-7_0_7_line_165 |  | 154 | 156 | 0.020986 | 0.125 | 0.08 | 261 | 0 | 0.364 | 1 | 1 | cs | TRUE
166 | LV_2546-7_0_7_line_166 |  | 154 | 157 | 0.01404 | 0.125 | 0.08 | 261 | 0 | 0.364 | 1 | 1 | cs | TRUE
167 | LV_2546-7_0_7_line_167 |  | 157 | 165 | 0.039747 | 0.125 | 0.08 | 261 | 0 | 0.364 | 1 | 1 | cs | TRUE
168 | LV_2546-7_0_7_line_168 |  | 158 | 159 | 0.020602 | 0.125 | 0.08 | 261 | 0 | 0.364 | 1 | 3 | cs | TRUE
169 | LV_2546-7_0_7_line_169 |  | 159 | 161 | 0.0068457 | 0.125 | 0.08 | 261 | 0 | 0.364 | 1 | 3 | cs | TRUE
170 | LV_2546-7_0_7_line_170 |  | 161 | 162 | 0.024019 | 0.125 | 0.08 | 261 | 0 | 0.364 | 1 | 1 | cs | TRUE
171 | LV_2546-7_0_7_line_171 |  | 161 | 163 | 0.012175 | 0.125 | 0.08 | 261 | 0 | 0.364 | 1 | 3 | cs | TRUE
172 | LV_2546-7_0_7_line_172 |  | 166 | 167 | 0.0017132 | 0.125 | 0.08 | 261 | 0 | 0.364 | 1 | 1 | cs | TRUE
173 | LV_2546-7_0_7_line_173 |  | 166 | 168 | 0.028356 | 0.125 | 0.08 | 261 | 0 | 0.364 | 1 | 1 | cs | TRUE
174 | LV_2546-7_0_7_line_174 |  | 167 | 169 | 0.022476 | 0.125 | 0.08 | 261 | 0 | 0.364 | 1 | 1 | cs | TRUE
175 | LV_2546-7_0_7_line_175 |  | 168 | 170 | 0.0066163 | 0.125 | 0.08 | 261 | 0 | 0.364 | 1 | 1 | cs | TRUE
176 | LV_2546-7_0_7_line_176 |  | 169 | 171 | 0.01001 | 0.125 | 0.08 | 261 | 0 | 0.364 | 1 | 1 | cs | TRUE
177 | LV_2546-7_0_7_line_177 |  | 169 | 172 | 0.0091381 | 0.125 | 0.08 | 261 | 0 | 0.364 | 1 | 1 | cs | TRUE
178 | LV_2546-7_0_7_line_178 |  | 171 | 173 | 0.022721 | 0.125 | 0.08 | 261 | 0 | 0.364 | 1 | 1 | cs | TRUE
179 | LV_2546-7_0_7_line_179 |  | 173 | 184 | 0.0022947 | 0.125 | 0.08 | 261 | 0 | 0.364 | 1 | 1 | cs | TRUE
180 | LV_2546-7_0_7_line_180 |  | 174 | 179 | 0.0026575 | 0.125 | 0.08 | 261 | 0 | 0.364 | 1 | 1 | cs | TRUE
181 | LV_2546-7_0_7_line_181 |  | 175 | 187 | 0.012348 | 0.125 | 0.08 | 261 | 0 | 0.364 | 1 | 1 | cs | TRUE
182 | LV_2546-7_0_7_line_182 |  | 176 | 177 | 0.010086 | 0.125 | 0.08 | 261 | 0 | 0.364 | 1 | 1 | cs | TRUE
183 | LV_2546-7_0_7_line_183 |  | 177 | 178 | 0.013086 | 0.125 | 0.08 | 261 | 0 | 0.364 | 1 | 1 | cs | TRUE
184 | LV_2546-7_0_7_line_184 |  | 178 | 179 | 0.016365 | 0.125 | 0.08 | 261 | 0 | 0.364 | 1 | 1 | cs | TRUE
185 | LV_2546-7_0_7_line_185 |  | 181 | 182 | 0.0085821 | 0.125 | 0.08 | 261 | 0 | 0.364 | 1 | 1 | cs | TRUE
186 | LV_2546-7_0_7_line_186 |  | 184 | 186 | 0.013361 | 0.125 | 0.08 | 261 | 0 | 0.364 | 1 | 1 | cs | TRUE
187 | LV_2546-7_0_7_line_187 |  | 186 | 187 | 0.0071491 | 0.125 | 0.08 | 261 | 0 | 0.364 | 1 | 1 | cs | TRUE
188 | LV_2546-7_0_7_line_188 |  | 188 | 189 | 0.052388 | 0.125 | 0.08 | 261 | 0 | 0.364 | 1 | 1 | cs | TRUE
189 | LV_2546-7_0_7_line_189 |  | 189 | 190 | 0.032892 | 0.125 | 0.08 | 261 | 0 | 0.364 | 1 | 1 | cs | TRUE

## trafo
| name | std_type | hv_bus | lv_bus | sn_mva | vn_hv_kv | vn_lv_kv | vk_percent | vkr_percent | pfe_kw | i0_percent | shift_degree | tap_side | tap_neutral | tap_min | tap_max | tap_step_percent | tap_step_degree | tap_pos | tap_phase_shifter | parallel | df | in_service
0 | LV_2546-7_0_7_trafo_92 | 0.63 MVA 20/0.4 kV | 191 | 144 | 0.63 | 20 | 0.4 | 6 | 1.206 | 1.65 | 0.2619 | 150 | hv | 0 | -2 | 2 | 2.5 | 0 | 0 | FALSE | 1 | 1 | TRUE

## line_geodata
| x0 | y0 | x1 | y1 | x2 | y2 | x3 | y3 | x4 | y4 | x5 | y5 | x6 | y6 | x7 | y7 | x8 | y8 | x9 | y9 | x10 | y10 | x11 | y11
0 | 2597864.8203 | 1227659.1887 | 2597841.5294 | 1227648.3284
1 | 2597864.8203 | 1227659.1887 | 2597889.9422 | 1227670.9028
2 | 2597827.5776 | 1227641.8229 | 2597841.5294 | 1227648.3284
3 | 2597825.88 | 1227641.023 | 2597827.5776 | 1227641.8229
4 | 2597827.5776 | 1227641.8229 | 2597840.1837 | 1227611.7099
5 | 2597825.88 | 1227641.023 | 2597822.3786 | 1227639.4123 | 2597813.3475 | 1227635.271
6 | 2597825.88 | 1227641.023 | 2597816.0831 | 1227660.2707
7 | 2597840.1837 | 1227611.7099 | 2597843.1994 | 1227604.5062
8 | 2597813.3475 | 1227635.271 | 2597802.2724 | 1227630.1923 | 2597791.8405 | 1227625.5452
9 | 2597804.3399 | 1227686.2633 | 2597815.0979 | 1227662.2063 | 2597816.0831 | 1227660.2707
10 | 2597846.2996 | 1227597.1006 | 2597843.1994 | 1227604.5062
11 | 2598034.9918 | 1227388.1282 | 2598046.5102 | 1227353.8073
12 | 2598033.0128 | 1227394.025 | 2598034.9918 | 1227388.1282
13 | 2598058.112 | 1227319.2378 | 2598046.5102 | 1227353.8073
14 | 2598029.348 | 1227402.12 | 2598033.0128 | 1227394.025
15 | 2598063.1566 | 1227304.2063 | 2598058.112 | 1227319.2378
16 | 2598063.1566 | 1227304.2063 | 2598064.2013 | 1227301.1042 | 2598064.2007 | 1227299.203 | 2598063.5029 | 1227297.3022 | 2598060.6981 | 1227294.4014 | 2598040.9 | 1227279.9997 | 2598039.6037 | 1227278.4992 | 2598038.7997 | 1227276.3983 | 2598039.5034 | 1227273.1961
17 | 2598039.5034 | 1227273.1961 | 2598063.7085 | 1227282.9569
18 | 2598039.5034 | 1227273.1961 | 2598020.9664 | 1227265.4118
19 | 2597819.4642 | 1227387.2537 | 2597828.5499 | 1227389.4386
20 | 2597791.0682 | 1227380.7941 | 2597819.4642 | 1227387.2537
21 | 2597819.4642 | 1227387.2537 | 2597812.8449 | 1227404.3691
22 | 2597791.0682 | 1227380.7941 | 2597778.1073 | 1227377.5495
23 | 2597791.0682 | 1227380.7941 | 2597796.1465 | 1227365.4253
24 | 2597803.2932 | 1227429.0662 | 2597812.8449 | 1227404.3691
25 | 2597875.4039 | 1227370.5007 | 2597879.9793 | 1227359.6311
26 | 2597875.4039 | 1227370.5007 | 2597859.9919 | 1227365.4345
27 | 2597879.9793 | 1227359.6311 | 2597888.0524 | 1227340.4523
28 | 2597859.9919 | 1227365.4345 | 2597857.6124 | 1227364.6523
29 | 2597778.1073 | 1227377.5495 | 2597770.8035 | 1227375.7211 | 2597760.393 | 1227372.4257
30 | 2597796.9127 | 1227363.1064 | 2597796.1465 | 1227365.4253
31 | 2597803.2932 | 1227429.0662 | 2597796.4853 | 1227446.6692
32 | 2597888.7544 | 1227338.7844 | 2597888.0524 | 1227340.4523
33 | 2597850.0793 | 1227362.1761 | 2597857.6124 | 1227364.6523
34 | 2597904.1033 | 1227417.6974 | 2597907.9194 | 1227419.1624
35 | 2597922.1955 | 1227424.6794 | 2597911.4768 | 1227420.528 | 2597907.9194 | 1227419.1624
36 | 2597850.6299 | 1227442.143 | 2597857.1697 | 1227426.3221
37 | 2597850.6299 | 1227442.143 | 2597847.7595 | 1227449.087
38 | 2597760.393 | 1227372.4257 | 2597760.1339 | 1227372.3437
39 | 2597802.3989 | 1227346.5029 | 2597796.9127 | 1227363.1064
40 | 2597795.4905 | 1227449.2413 | 2597796.4853 | 1227446.6692
41 | 2597964.8598 | 1227241.9435 | 2597969.4269 | 1227243.8476
42 | 2597934.3983 | 1227228.7958 | 2597959.3561 | 1227239.6488 | 2597964.8598 | 1227241.9435
43 | 2597995.6972 | 1227254.8004 | 2597969.4269 | 1227243.8476
44 | 2597934.3983 | 1227228.7958 | 2597931.8315 | 1227234.6446
45 | 2597995.6972 | 1227254.8004 | 2598004.456 | 1227258.4786
46 | 2597995.6972 | 1227254.8004 | 2597987.0315 | 1227279.2504
47 | 2597931.8315 | 1227234.6446 | 2597926.869 | 1227246.88
48 | 2597931.8315 | 1227234.6446 | 2597907.1893 | 1227228.0064
49 | 2598020.9664 | 1227265.4118 | 2598004.456 | 1227258.4786
50 | 2597986.1273 | 1227281.8016 | 2597987.0315 | 1227279.2504
51 | 2597918.302 | 1227268.0024 | 2597926.869 | 1227246.88
52 | 2597933.7145 | 1227202.7362 | 2597912.0017 | 1227197.0963 | 2597903.0059 | 1227194.7538
53 | 2597933.7145 | 1227202.7362 | 2597937.9972 | 1227185.002 | 2597945.163 | 1227171.2266
54 | 2597903.0059 | 1227194.7538 | 2597874.7982 | 1227187.4043 | 2597871.0316 | 1227186.3384
55 | 2597903.0059 | 1227194.7538 | 2597909.0998 | 1227177.2968 | 2597915.9232 | 1227164.7245
56 | 2597968.4246 | 1227147.8471 | 2597949.8031 | 1227162.3067 | 2597945.163 | 1227171.2266
57 | 2597971.7141 | 1227322.4682 | 2597986.1273 | 1227281.8016
58 | 2597918.302 | 1227268.0024 | 2597917.5979 | 1227269.6932
59 | 2597918.302 | 1227268.0024 | 2597896.4149 | 1227262.2125
60 | 2597960.6026 | 1227164.9044 | 2597968.4246 | 1227147.8471
61 | 2597960.6026 | 1227164.9044 | 2597995.4374 | 1227173.9364
62 | 2597968.4246 | 1227147.8471 | 2597969 | 1227146.6017 | 2597973.0355 | 1227136.4943 | 2597969.4126 | 1227134.7724 | 2597966.6002 | 1227131.9162 | 2597964.9242 | 1227128.2702 | 2597964.5969 | 1227124.2902 | 2597965.664 | 1227120.4208 | 2597967.9893 | 1227117.1403 | 2597971.3001 | 1227114.86 | 2597975.1873 | 1227113.8358 | 2597979.1962 | 1227114.2124
63 | 2598022.6345 | 1227180.9882 | 2597995.4374 | 1227173.9364
64 | 2597871.0316 | 1227186.3384 | 2597885.6233 | 1227157.5755
65 | 2597852.5016 | 1227181.0977 | 2597871.0316 | 1227186.3384
66 | 2597844.6621 | 1227211.1628 | 2597864.0334 | 1227216.3811
67 | 2597844.6621 | 1227211.1628 | 2597846.0293 | 1227205.9197
68 | 2597844.6621 | 1227211.1628 | 2597838.7364 | 1227233.7538
69 | 2597852.5016 | 1227181.0977 | 2597846.0293 | 1227205.9197
70 | 2597835.4984 | 1227246.0979 | 2597838.7364 | 1227233.7538
71 | 2597852.5016 | 1227181.0977 | 2597844.8849 | 1227178.8548
72 | 2597835.4984 | 1227246.0979 | 2597848.7028 | 1227249.5909
73 | 2597835.4984 | 1227246.0979 | 2597814.0249 | 1227240.533
74 | 2597917.5979 | 1227269.6932 | 2597909.5922 | 1227288.9172
75 | 2597874.3354 | 1227256.3717 | 2597896.4149 | 1227262.2125
76 | 2597802.3989 | 1227346.5029 | 2597816.5075 | 1227351.1406
77 | 2597802.3989 | 1227346.5029 | 2597779.8867 | 1227339.4725
78 | 2597825.8964 | 1227354.2269 | 2597816.5075 | 1227351.1406
79 | 2597817.9989 | 1227299.9028 | 2597809.6538 | 1227297.75
80 | 2597817.9989 | 1227299.9028 | 2597841.5267 | 1227306.6797
81 | 2597809.6538 | 1227297.75 | 2597801.0808 | 1227295.5384
82 | 2597853.3114 | 1227310.0741 | 2597841.5267 | 1227306.6797
83 | 2597850.0793 | 1227362.1761 | 2597825.8964 | 1227354.2269
84 | 2597760.1339 | 1227372.3437 | 2597750.4928 | 1227369.2919 | 2597735.9775 | 1227363.2326
85 | 2597867.8985 | 1227595.775 | 2597873.1997 | 1227598.1023 | 2597887.4639 | 1227604.4195
86 | 2597862.4301 | 1227593.3744 | 2597867.8985 | 1227595.775
87 | 2597895.7847 | 1227608.1046 | 2597887.4639 | 1227604.4195
88 | 2597850.1986 | 1227588.0049 | 2597862.4301 | 1227593.3744
89 | 2597895.7847 | 1227608.1046 | 2597903.9007 | 1227611.699 | 2597906.9016 | 1227612.2982 | 2597910.9023 | 1227611.8965 | 2597914.8037 | 1227609.3047 | 2597915.7481 | 1227607.7919
90 | 2597850.1986 | 1227588.0049 | 2597846.2996 | 1227597.1006
91 | 2597850.1986 | 1227588.0049 | 2597858.9517 | 1227567.7349
92 | 2597846.2996 | 1227597.1006 | 2597833.6669 | 1227591.4711
93 | 2597864.6785 | 1227554.4731 | 2597858.9517 | 1227567.7349
94 | 2597833.6669 | 1227591.4711 | 2597828.8004 | 1227589.3025 | 2597816.5988 | 1227584.004 | 2597805.3806 | 1227575.609
95 | 2597872.6993 | 1227535.8991 | 2597864.6785 | 1227554.4731
96 | 2598093.5669 | 1227199.2314 | 2598069.6672 | 1227193.1628
97 | 2598065.8998 | 1227192.2062 | 2598069.6672 | 1227193.1628
98 | 2598110.56 | 1227203.5463 | 2598093.5669 | 1227199.2314
99 | 2598065.8998 | 1227192.2062 | 2598050.2994 | 1227188.1612
100 | 2598065.8998 | 1227192.2062 | 2598062.3034 | 1227201.4017 | 2598057.9193 | 1227218.9768
101 | 2598110.56 | 1227203.5463 | 2598120.6018 | 1227206.0961 | 2598110.9733 | 1227229.1299
102 | 2598050.2994 | 1227188.1612 | 2598049.9268 | 1227188.0646
103 | 2598056.412 | 1227146.6048 | 2598066.3211 | 1227138.152 | 2598068.7762 | 1227137.5286 | 2598072.7016 | 1227137.7274 | 2598090.2903 | 1227138.2885 | 2598098.2172 | 1227139.2642 | 2598100.9348 | 1227139.8213
104 | 2598049.9268 | 1227188.0646 | 2598056.412 | 1227146.6048
105 | 2598024.2516 | 1227181.4075 | 2598049.9268 | 1227188.0646
106 | 2598022.6345 | 1227180.9882 | 2598024.2516 | 1227181.4075
107 | 2597971.7141 | 1227322.4682 | 2597970.7625 | 1227325.1532
108 | 2597970.7625 | 1227325.1532 | 2597957.9995 | 1227361.1636
109 | 2597955.4669 | 1227368.3093 | 2597957.9995 | 1227361.1636
110 | 2597791.6153 | 1227714.7184 | 2597804.3399 | 1227686.2633
111 | 2597755.2995 | 1227608.5336 | 2597759.5816 | 1227610.7195 | 2597779.6804 | 1227620.1283 | 2597791.8405 | 1227625.5452
112 | 2597979.1962 | 1227114.2124 | 2597983.3531 | 1227104.4941 | 2597985.8897 | 1227098.5877
113 | 2597705.2165 | 1227408.3439 | 2597700.1996 | 1227425.9007 | 2597700.0038 | 1227428.9025 | 2597701.3008 | 1227432.1039 | 2597703.4006 | 1227434.0042 | 2597706.902 | 1227435.5036 | 2597728.2279 | 1227441.81
114 | 2597719.6011 | 1227356.3965 | 2597716.0981 | 1227370.206 | 2597705.2165 | 1227408.3439
115 | 2597719.6011 | 1227356.3965 | 2597735.9775 | 1227363.2326
116 | 2597856.321 | 1227251.6062 | 2597848.7028 | 1227249.5909
117 | 2597796.9092 | 1227236.0974 | 2597814.0249 | 1227240.533
118 | 2597874.3354 | 1227256.3717 | 2597856.321 | 1227251.6062
119 | 2597790.9749 | 1227234.5596 | 2597796.9092 | 1227236.0974
120 | 2597790.9749 | 1227234.5596 | 2597776.1701 | 1227230.7229
121 | 2597844.8849 | 1227178.8548 | 2597850.4027 | 1227161.398 | 2597856.0125 | 1227150.5866
122 | 2597872.6993 | 1227535.8991 | 2597876.0984 | 1227539.3582
123 | 2597872.6993 | 1227535.8991 | 2597860.6006 | 1227522.3067 | 2597854.7915 | 1227516.1286
124 | 2597876.0984 | 1227539.3582 | 2597878.4983 | 1227541.8004 | 2597883.9021 | 1227544.8002 | 2597887.9233 | 1227546.5133
125 | 2597854.6005 | 1227515.9255 | 2597854.7915 | 1227516.1286
126 | 2597901.2643 | 1227552.1968 | 2597887.9233 | 1227546.5133
127 | 2597829.3998 | 1227491 | 2597849.5027 | 1227510.5039 | 2597854.6005 | 1227515.9255
128 | 2597915.7758 | 1227558.379 | 2597901.2643 | 1227552.1968
129 | 2597829.3998 | 1227491 | 2597823.0957 | 1227484.7348
130 | 2597829.3998 | 1227491 | 2597833.2012 | 1227484.3057 | 2597835.6851 | 1227478.2968
131 | 2597767.6017 | 1227228.5024 | 2597763.3133 | 1227245.2236
132 | 2597767.6017 | 1227228.5024 | 2597776.1701 | 1227230.7229
133 | 2597767.6017 | 1227228.5024 | 2597750.88 | 1227224.4608
134 | 2597750.88 | 1227224.4608 | 2597728.513 | 1227219.0548
135 | 2597753.498 | 1227283.4958 | 2597740.5995 | 1227280.6992 | 2597739.344 | 1227280.4448
136 | 2597753.498 | 1227283.4958 | 2597758.7237 | 1227284.8167
137 | 2597739.344 | 1227280.4448 | 2597734.1855 | 1227279.3998
138 | 2597767.7168 | 1227287.0899 | 2597758.7237 | 1227284.8167
139 | 2597767.7168 | 1227287.0899 | 2597775.6558 | 1227289.0967
140 | 2597775.6558 | 1227289.0967 | 2597786.8054 | 1227291.9151
141 | 2597835.6851 | 1227478.2968 | 2597847.7595 | 1227449.087
142 | 2597823.0957 | 1227484.7348 | 2597813.9579 | 1227475.6535
143 | 2597934.2016 | 1227566.6059 | 2597926.3599 | 1227584.2609
144 | 2597934.2016 | 1227566.6059 | 2597946.7754 | 1227572.2515
145 | 2597934.2016 | 1227566.6059 | 2597926.4031 | 1227562.9065 | 2597920.8733 | 1227560.5507
146 | 2597934.2016 | 1227566.6059 | 2597949.1326 | 1227532.0462
147 | 2597920.8733 | 1227560.5507 | 2597915.7758 | 1227558.379
148 | 2597949.2243 | 1227531.8339 | 2597949.1326 | 1227532.0462
149 | 2597958.3992 | 1227510.5976 | 2597949.2243 | 1227531.8339
150 | 2597958.3992 | 1227510.5976 | 2597928.1058 | 1227498.0172
151 | 2597958.3992 | 1227510.5976 | 2597961.6105 | 1227503.3212
152 | 2597853.3114 | 1227310.0741 | 2597881.0317 | 1227318.0585
153 | 2597895.3992 | 1227322.9987 | 2597890.2 | 1227320.6993 | 2597881.0317 | 1227318.0585
154 | 2597895.3992 | 1227322.9987 | 2597888.7544 | 1227338.7844
155 | 2597895.3992 | 1227322.9987 | 2597898.621 | 1227315.2623
156 | 2597898.621 | 1227315.2623 | 2597908.1298 | 1227292.4287
157 | 2597786.8054 | 1227291.9151 | 2597798.2038 | 1227294.7963 | 2597801.0808 | 1227295.5384
158 | 2597909.5922 | 1227288.9172 | 2597908.1298 | 1227292.4287
159 | 2598034.9724 | 1227092.5939 | 2598042.6856 | 1227094.3454 | 2598044.7923 | 1227094.4892 | 2598047.6641 | 1227093.5098
160 | 2598053.6066 | 1227075.3193 | 2598049.1335 | 1227091.4859 | 2598047.6641 | 1227093.5098
161 | 2598053.6066 | 1227075.3193 | 2598072.2351 | 1227079.9825
162 | 2598053.6066 | 1227075.3193 | 2598034.0839 | 1227070.4231
163 | 2598072.2351 | 1227079.9825 | 2598075.8159 | 1227066.3449
164 | 2598016.2435 | 1227065.9489 | 2598034.0839 | 1227070.4231
165 | 2598010.9308 | 1227086.2515 | 2598016.2435 | 1227065.9489
166 | 2598002.5866 | 1227062.5294 | 2598016.2435 | 1227065.9489
167 | 2598002.5866 | 1227062.5294 | 2597992.197 | 1227083.9011 | 2597985.8897 | 1227098.5877
168 | 2597797.0407 | 1227463.9358 | 2597798.6023 | 1227464.8963 | 2597807.9023 | 1227470.9963 | 2597813.3976 | 1227475.0966 | 2597813.9579 | 1227475.6535
169 | 2597791.0989 | 1227460.5966 | 2597792.0992 | 1227460.8964 | 2597797.0407 | 1227463.9358
170 | 2597791.0989 | 1227460.5966 | 2597784.604 | 1227458.2978 | 2597768.2643 | 1227453.1566
171 | 2597791.0989 | 1227460.5966 | 2597795.4905 | 1227449.2413
172 | 2597975.7307 | 1227471.3265 | 2597976.4224 | 1227469.7592
173 | 2597975.7307 | 1227471.3265 | 2597964.2818 | 1227497.2682
174 | 2597985.4975 | 1227449.1963 | 2597976.4224 | 1227469.7592
175 | 2597961.6105 | 1227503.3212 | 2597964.2818 | 1227497.2682
176 | 2597985.4975 | 1227449.1963 | 2597976.1633 | 1227445.5811
177 | 2597985.4975 | 1227449.1963 | 2597993.9513 | 1227452.666
178 | 2597976.1633 | 1227445.5811 | 2597954.9761 | 1227437.3753
179 | 2597952.8363 | 1227436.5466 | 2597954.9761 | 1227437.3753
180 | 2597928.1058 | 1227498.0172 | 2597925.6515 | 1227496.9979
181 | 2597922.1955 | 1227424.6794 | 2597933.7102 | 1227429.1391
182 | 2597889.1383 | 1227481.8346 | 2597898.453 | 1227485.7029
183 | 2597910.5379 | 1227490.7215 | 2597898.453 | 1227485.7029
184 | 2597910.5379 | 1227490.7215 | 2597925.6515 | 1227496.9979
185 | 2597952.6 | 1227376.3984 | 2597955.4669 | 1227368.3093
186 | 2597952.8363 | 1227436.5466 | 2597940.3768 | 1227431.721
187 | 2597940.3768 | 1227431.721 | 2597933.7102 | 1227429.1391
188 | 2597777.1257 | 1227539.4376 | 2597777.4973 | 1227539.604 | 2597773.8039 | 1227550.9009 | 2597803.903 | 1227574.5033 | 2597805.3806 | 1227575.609
189 | 2597777.1257 | 1227539.4376 | 2597764.098 | 1227533.6056 | 2597765.8997 | 1227529.1023 | 2597753.1235 | 1227523.9719

## bus_geodata
| x | y | coords
0 | 2597864.8203 | 1227659.1887
1 | 2597841.5294 | 1227648.3284
2 | 2597889.9422 | 1227670.9028
3 | 2597827.5776 | 1227641.8229
4 | 2597825.88 | 1227641.023
5 | 2597840.1837 | 1227611.7099
6 | 2597813.3475 | 1227635.271
7 | 2597816.0831 | 1227660.2707
8 | 2597843.1994 | 1227604.5062
9 | 2598034.9918 | 1227388.1282
10 | 2598046.5102 | 1227353.8073
11 | 2598033.0128 | 1227394.025
12 | 2598058.112 | 1227319.2378
13 | 2598029.348 | 1227402.12
14 | 2598063.1566 | 1227304.2063
15 | 2598039.5034 | 1227273.1961
16 | 2597828.5499 | 1227389.4386
17 | 2597819.4642 | 1227387.2537
18 | 2597791.0682 | 1227380.7941
19 | 2597812.8449 | 1227404.3691
20 | 2597875.4039 | 1227370.5007
21 | 2597879.9793 | 1227359.6311
22 | 2597859.9919 | 1227365.4345
23 | 2597778.1073 | 1227377.5495
24 | 2597796.1465 | 1227365.4253
25 | 2597803.2932 | 1227429.0662
26 | 2597888.0524 | 1227340.4523
27 | 2597857.6124 | 1227364.6523
28 | 2597904.1033 | 1227417.6974
29 | 2597907.9194 | 1227419.1624
30 | 2597857.1697 | 1227426.3221
31 | 2597850.6299 | 1227442.143
32 | 2597760.393 | 1227372.4257
33 | 2597796.9127 | 1227363.1064
34 | 2597796.4853 | 1227446.6692
35 | 2597964.8598 | 1227241.9435
36 | 2597969.4269 | 1227243.8476
37 | 2597934.3983 | 1227228.7958
38 | 2597995.6972 | 1227254.8004
39 | 2597931.8315 | 1227234.6446
40 | 2598004.456 | 1227258.4786
41 | 2597987.0315 | 1227279.2504
42 | 2597926.869 | 1227246.88
43 | 2597907.1893 | 1227228.0064
44 | 2597933.7145 | 1227202.7362
45 | 2597903.0059 | 1227194.7538
46 | 2597945.163 | 1227171.2266
47 | 2598020.9664 | 1227265.4118
48 | 2597986.1273 | 1227281.8016
49 | 2597918.302 | 1227268.0024
50 | 2597960.6026 | 1227164.9044
51 | 2597968.4246 | 1227147.8471
52 | 2597995.4374 | 1227173.9364
53 | 2597871.0316 | 1227186.3384
54 | 2597915.9232 | 1227164.7245
55 | 2597864.0334 | 1227216.3811
56 | 2597844.6621 | 1227211.1628
57 | 2597846.0293 | 1227205.9197
58 | 2597838.7364 | 1227233.7538
59 | 2597852.5016 | 1227181.0977
60 | 2597835.4984 | 1227246.0979
61 | 2597917.5979 | 1227269.6932
62 | 2597896.4149 | 1227262.2125
63 | 2597802.3989 | 1227346.5029
64 | 2597816.5075 | 1227351.1406
65 | 2597779.8867 | 1227339.4725
66 | 2597817.9989 | 1227299.9028
67 | 2597809.6538 | 1227297.75
68 | 2597841.5267 | 1227306.6797
69 | 2597825.8964 | 1227354.2269
70 | 2597760.1339 | 1227372.3437
71 | 2597867.8985 | 1227595.775
72 | 2597887.4639 | 1227604.4195
73 | 2597862.4301 | 1227593.3744
74 | 2597895.7847 | 1227608.1046
75 | 2597850.1986 | 1227588.0049
76 | 2597915.7481 | 1227607.7919
77 | 2597846.2996 | 1227597.1006
78 | 2597858.9517 | 1227567.7349
79 | 2597833.6669 | 1227591.4711
80 | 2597864.6785 | 1227554.4731
81 | 2598069.6672 | 1227193.1628
82 | 2598093.5669 | 1227199.2314
83 | 2598065.8998 | 1227192.2062
84 | 2598110.56 | 1227203.5463
85 | 2598050.2994 | 1227188.1612
86 | 2598057.9193 | 1227218.9768
87 | 2598110.9733 | 1227229.1299
88 | 2598100.9348 | 1227139.8213
89 | 2598056.412 | 1227146.6048
90 | 2598049.9268 | 1227188.0646
91 | 2598024.2516 | 1227181.4075
92 | 2598063.7085 | 1227282.9569
93 | 2597971.7141 | 1227322.4682
94 | 2597970.7625 | 1227325.1532
95 | 2597957.9995 | 1227361.1636
96 | 2597804.3399 | 1227686.2633
97 | 2597791.6153 | 1227714.7184
98 | 2597791.8405 | 1227625.5452
99 | 2597755.2995 | 1227608.5336
100 | 2598022.6345 | 1227180.9882
101 | 2597979.1962 | 1227114.2124
102 | 2597728.2279 | 1227441.81
103 | 2597705.2165 | 1227408.3439
104 | 2597719.6011 | 1227356.3965
105 | 2597735.9775 | 1227363.2326
106 | 2597848.7028 | 1227249.5909
107 | 2597814.0249 | 1227240.533
108 | 2597856.321 | 1227251.6062
109 | 2597796.9092 | 1227236.0974
110 | 2597874.3354 | 1227256.3717
111 | 2597790.9749 | 1227234.5596
112 | 2597844.8849 | 1227178.8548
113 | 2597872.6993 | 1227535.8991
114 | 2597876.0984 | 1227539.3582
115 | 2597854.7915 | 1227516.1286
116 | 2597887.9233 | 1227546.5133
117 | 2597854.6005 | 1227515.9255
118 | 2597901.2643 | 1227552.1968
119 | 2597829.3998 | 1227491
120 | 2597763.3133 | 1227245.2236
121 | 2597767.6017 | 1227228.5024
122 | 2597776.1701 | 1227230.7229
123 | 2597750.88 | 1227224.4608
124 | 2597753.498 | 1227283.4958
125 | 2597739.344 | 1227280.4448
126 | 2597758.7237 | 1227284.8167
127 | 2597728.513 | 1227219.0548
128 | 2597734.1855 | 1227279.3998
129 | 2597767.7168 | 1227287.0899
130 | 2597775.6558 | 1227289.0967
131 | 2597847.7595 | 1227449.087
132 | 2597835.6851 | 1227478.2968
133 | 2597823.0957 | 1227484.7348
134 | 2597926.3599 | 1227584.2609
135 | 2597934.2016 | 1227566.6059
136 | 2597946.7754 | 1227572.2515
137 | 2597920.8733 | 1227560.5507
138 | 2597949.1326 | 1227532.0462
139 | 2597915.7758 | 1227558.379
140 | 2597949.2243 | 1227531.8339
141 | 2597958.3992 | 1227510.5976
142 | 2597853.3114 | 1227310.0741
143 | 2597881.0317 | 1227318.0585
144 | 2597895.3992 | 1227322.9987
145 | 2597888.7544 | 1227338.7844
146 | 2597898.621 | 1227315.2623
147 | 2597801.0807 | 1227295.5384
148 | 2597908.1298 | 1227292.4288
149 | 2598047.6641 | 1227093.5098
150 | 2598034.9724 | 1227092.5939
151 | 2598053.6066 | 1227075.3193
152 | 2598072.2351 | 1227079.9825
153 | 2598034.0839 | 1227070.4231
154 | 2598016.2435 | 1227065.9489
155 | 2598075.8159 | 1227066.3449
156 | 2598010.9308 | 1227086.2515
157 | 2598002.5866 | 1227062.5294
158 | 2597813.9579 | 1227475.6535
159 | 2597797.0407 | 1227463.9358
160 | 2597909.5922 | 1227288.9172
161 | 2597791.0989 | 1227460.5966
162 | 2597768.2643 | 1227453.1566
163 | 2597795.4905 | 1227449.2413
164 | 2597885.6233 | 1227157.5755
165 | 2597985.8897 | 1227098.5877
166 | 2597975.7307 | 1227471.3265
167 | 2597976.4224 | 1227469.7592
168 | 2597964.2818 | 1227497.2682
169 | 2597985.4975 | 1227449.1963
170 | 2597961.6105 | 1227503.3212
171 | 2597976.1633 | 1227445.5811
172 | 2597993.9513 | 1227452.666
173 | 2597954.9761 | 1227437.3753
174 | 2597928.1058 | 1227498.0172
175 | 2597922.1955 | 1227424.6794
176 | 2597889.1383 | 1227481.8346
177 | 2597898.453 | 1227485.7029
178 | 2597910.5379 | 1227490.7215
179 | 2597925.6515 | 1227496.9979
180 | 2597850.0793 | 1227362.1761
181 | 2597955.4669 | 1227368.3093
182 | 2597952.6 | 1227376.3984
183 | 2597786.8054 | 1227291.9151
184 | 2597952.8363 | 1227436.5466
185 | 2597856.0125 | 1227150.5866
186 | 2597940.3768 | 1227431.721
187 | 2597933.7102 | 1227429.1391
188 | 2597805.3806 | 1227575.609
189 | 2597777.1257 | 1227539.4376
190 | 2597753.1235 | 1227523.9719
191 | 2597875.4039 | 1227370.5007

## line_std_types
| c_nf_per_km | r_ohm_per_km | x_ohm_per_km | max_i_ka | type | q_mm2 | alpha | voltage_rating
NAYY 4x50 SE | 210 | 0.642 | 0.083 | 0.142 | cs | 50 | 0.00403 | LV
NAYY 4x120 SE | 264 | 0.225 | 0.08 | 0.242 | cs | 120 | 0.00403 | LV
NAYY 4x150 SE | 261 | 0.208 | 0.08 | 0.27 | cs | 150 | 0.00403 | LV
NA2XS2Y 1x95 RM/25 12/20 kV | 216 | 0.313 | 0.132 | 0.252 | cs | 95 | 0.00403 | MV
NA2XS2Y 1x185 RM/25 12/20 kV | 273 | 0.161 | 0.117 | 0.362 | cs | 185 | 0.00403 | MV
NA2XS2Y 1x240 RM/25 12/20 kV | 304 | 0.122 | 0.112 | 0.421 | cs | 240 | 0.00403 | MV
NA2XS2Y 1x95 RM/25 6/10 kV | 315 | 0.313 | 0.123 | 0.249 | cs | 95 | 0.00403 | MV
NA2XS2Y 1x185 RM/25 6/10 kV | 406 | 0.161 | 0.11 | 0.358 | cs | 185 | 0.00403 | MV
NA2XS2Y 1x240 RM/25 6/10 kV | 456 | 0.122 | 0.105 | 0.416 | cs | 240 | 0.00403 | MV
NA2XS2Y 1x150 RM/25 12/20 kV | 250 | 0.206 | 0.116 | 0.319 | cs | 150 | 0.00403 | MV
NA2XS2Y 1x120 RM/25 12/20 kV | 230 | 0.253 | 0.119 | 0.283 | cs | 120 | 0.00403 | MV
NA2XS2Y 1x70 RM/25 12/20 kV | 190 | 0.443 | 0.132 | 0.22 | cs | 70 | 0.00403 | MV
NA2XS2Y 1x150 RM/25 6/10 kV | 360 | 0.206 | 0.11 | 0.315 | cs | 150 | 0.00403 | MV
NA2XS2Y 1x120 RM/25 6/10 kV | 340 | 0.253 | 0.113 | 0.28 | cs | 120 | 0.00403 | MV
NA2XS2Y 1x70 RM/25 6/10 kV | 280 | 0.443 | 0.123 | 0.217 | cs | 70 | 0.00403 | MV
N2XS(FL)2Y 1x120 RM/35 64/110 kV | 112 | 0.153 | 0.166 | 0.366 | cs | 120 | 0.00393 | HV
N2XS(FL)2Y 1x185 RM/35 64/110 kV | 125 | 0.099 | 0.156 | 0.457 | cs | 185 | 0.00393 | HV
N2XS(FL)2Y 1x240 RM/35 64/110 kV | 135 | 0.075 | 0.149 | 0.526 | cs | 240 | 0.00393 | HV
N2XS(FL)2Y 1x300 RM/35 64/110 kV | 144 | 0.06 | 0.144 | 0.588 | cs | 300 | 0.00393 | HV
15-AL1/3-ST1A 0.4 | 11 | 1.8769 | 0.35 | 0.105 | ol | 16 | 0.00403 | LV
24-AL1/4-ST1A 0.4 | 11.25 | 1.2012 | 0.335 | 0.14 | ol | 24 | 0.00403 | LV
48-AL1/8-ST1A 0.4 | 12.2 | 0.5939 | 0.3 | 0.21 | ol | 48 | 0.00403 | LV
94-AL1/15-ST1A 0.4 | 13.2 | 0.306 | 0.29 | 0.35 | ol | 94 | 0.00403 | LV
34-AL1/6-ST1A 10.0 | 9.7 | 0.8342 | 0.36 | 0.17 | ol | 34 | 0.00403 | MV
48-AL1/8-ST1A 10.0 | 10.1 | 0.5939 | 0.35 | 0.21 | ol | 48 | 0.00403 | MV
70-AL1/11-ST1A 10.0 | 10.4 | 0.4132 | 0.339 | 0.29 | ol | 70 | 0.00403 | MV
94-AL1/15-ST1A 10.0 | 10.75 | 0.306 | 0.33 | 0.35 | ol | 94 | 0.00403 | MV
122-AL1/20-ST1A 10.0 | 11.1 | 0.2376 | 0.323 | 0.41 | ol | 122 | 0.00403 | MV
149-AL1/24-ST1A 10.0 | 11.25 | 0.194 | 0.315 | 0.47 | ol | 149 | 0.00403 | MV
34-AL1/6-ST1A 20.0 | 9.15 | 0.8342 | 0.382 | 0.17 | ol | 34 | 0.00403 | MV
48-AL1/8-ST1A 20.0 | 9.5 | 0.5939 | 0.372 | 0.21 | ol | 48 | 0.00403 | MV
70-AL1/11-ST1A 20.0 | 9.7 | 0.4132 | 0.36 | 0.29 | ol | 70 | 0.00403 | MV
94-AL1/15-ST1A 20.0 | 10 | 0.306 | 0.35 | 0.35 | ol | 94 | 0.00403 | MV
122-AL1/20-ST1A 20.0 | 10.3 | 0.2376 | 0.344 | 0.41 | ol | 122 | 0.00403 | MV
149-AL1/24-ST1A 20.0 | 10.5 | 0.194 | 0.337 | 0.47 | ol | 149 | 0.00403 | MV
184-AL1/30-ST1A 20.0 | 10.75 | 0.1571 | 0.33 | 0.535 | ol | 184 | 0.00403 | MV
243-AL1/39-ST1A 20.0 | 11 | 0.1188 | 0.32 | 0.645 | ol | 243 | 0.00403 | MV
48-AL1/8-ST1A 110.0 | 8 | 0.5939 | 0.46 | 0.21 | ol | 48 | 0.00403 | HV
70-AL1/11-ST1A 110.0 | 8.4 | 0.4132 | 0.45 | 0.29 | ol | 70 | 0.00403 | HV
94-AL1/15-ST1A 110.0 | 8.65 | 0.306 | 0.44 | 0.35 | ol | 94 | 0.00403 | HV
122-AL1/20-ST1A 110.0 | 8.5 | 0.2376 | 0.43 | 0.41 | ol | 122 | 0.00403 | HV
149-AL1/24-ST1A 110.0 | 8.75 | 0.194 | 0.41 | 0.47 | ol | 149 | 0.00403 | HV
184-AL1/30-ST1A 110.0 | 8.8 | 0.1571 | 0.4 | 0.535 | ol | 184 | 0.00403 | HV
243-AL1/39-ST1A 110.0 | 9 | 0.1188 | 0.39 | 0.645 | ol | 243 | 0.00403 | HV
305-AL1/39-ST1A 110.0 | 9.2 | 0.0949 | 0.38 | 0.74 | ol | 305 | 0.00403 | HV
490-AL1/64-ST1A 110.0 | 9.75 | 0.059 | 0.37 | 0.96 | ol | 490 | 0.00403 | HV
679-AL1/86-ST1A 110.0 | 9.95 | 0.042 | 0.36 | 1.15 | ol | 679 | 0.00403 | HV
490-AL1/64-ST1A 220.0 | 10 | 0.059 | 0.285 | 0.96 | ol | 490 | 0.00403 | HV
679-AL1/86-ST1A 220.0 | 11.7 | 0.042 | 0.275 | 1.15 | ol | 679 | 0.00403 | HV
490-AL1/64-ST1A 380.0 | 11 | 0.059 | 0.253 | 0.96 | ol | 490 | 0.00403 | HV
679-AL1/86-ST1A 380.0 | 14.6 | 0.042 | 0.25 | 1.15 | ol | 679 | 0.00403 | HV

## trafo_std_types
| i0_percent | pfe_kw | vkr_percent | sn_mva | vn_lv_kv | vn_hv_kv | vk_percent | shift_degree | vector_group | tap_side | tap_neutral | tap_min | tap_max | tap_step_degree | tap_step_percent | tap_phase_shifter
160 MVA 380/110 kV | 0.06 | 60 | 0.25 | 160 | 110 | 380 | 12.2 | 0 | Yy0 | hv | 0 | -9 | 9 | 0 | 1.5 | FALSE
100 MVA 220/110 kV | 0.06 | 55 | 0.26 | 100 | 110 | 220 | 12 | 0 | Yy0 | hv | 0 | -9 | 9 | 0 | 1.5 | FALSE
63 MVA 110/20 kV | 0.04 | 22 | 0.32 | 63 | 20 | 110 | 18 | 150 | YNd5 | hv | 0 | -9 | 9 | 0 | 1.5 | FALSE
40 MVA 110/20 kV | 0.05 | 18 | 0.34 | 40 | 20 | 110 | 16.2 | 150 | YNd5 | hv | 0 | -9 | 9 | 0 | 1.5 | FALSE
25 MVA 110/20 kV | 0.07 | 14 | 0.41 | 25 | 20 | 110 | 12 | 150 | YNd5 | hv | 0 | -9 | 9 | 0 | 1.5 | FALSE
63 MVA 110/10 kV | 0.04 | 22 | 0.32 | 63 | 10 | 110 | 18 | 150 | YNd5 | hv | 0 | -9 | 9 | 0 | 1.5 | FALSE
40 MVA 110/10 kV | 0.05 | 18 | 0.34 | 40 | 10 | 110 | 16.2 | 150 | YNd5 | hv | 0 | -9 | 9 | 0 | 1.5 | FALSE
25 MVA 110/10 kV | 0.07 | 14 | 0.41 | 25 | 10 | 110 | 12 | 150 | YNd5 | hv | 0 | -9 | 9 | 0 | 1.5 | FALSE
0.25 MVA 20/0.4 kV | 0.32 | 0.8 | 1.44 | 0.25 | 0.4 | 20 | 6 | 150 | Yzn5 | hv | 0 | -2 | 2 | 0 | 2.5 | FALSE
0.4 MVA 20/0.4 kV | 0.3375 | 1.35 | 1.425 | 0.4 | 0.4 | 20 | 6 | 150 | Dyn5 | hv | 0 | -2 | 2 | 0 | 2.5 | FALSE
0.63 MVA 20/0.4 kV | 0.2619 | 1.65 | 1.206 | 0.63 | 0.4 | 20 | 6 | 150 | Dyn5 | hv | 0 | -2 | 2 | 0 | 2.5 | FALSE
0.25 MVA 10/0.4 kV | 0.24 | 0.6 | 1.2 | 0.25 | 0.4 | 10 | 4 | 150 | Dyn5 | hv | 0 | -2 | 2 | 0 | 2.5 | FALSE
0.4 MVA 10/0.4 kV | 0.2375 | 0.95 | 1.325 | 0.4 | 0.4 | 10 | 4 | 150 | Dyn5 | hv | 0 | -2 | 2 | 0 | 2.5 | FALSE
0.63 MVA 10/0.4 kV | 0.1873 | 1.18 | 1.0794 | 0.63 | 0.4 | 10 | 4 | 150 | Dyn5 | hv | 0 | -2 | 2 | 0 | 2.5 | FALSE

## trafo3w_std_types
| sn_hv_mva | sn_mv_mva | sn_lv_mva | vn_hv_kv | vn_mv_kv | vn_lv_kv | vk_hv_percent | vk_mv_percent | vk_lv_percent | vkr_hv_percent | vkr_mv_percent | vkr_lv_percent | pfe_kw | i0_percent | shift_mv_degree | shift_lv_degree | vector_group | tap_side | tap_neutral | tap_min | tap_max | tap_step_percent
63/25/38 MVA 110/20/10 kV | 63 | 25 | 38 | 110 | 20 | 10 | 10.4 | 10.4 | 10.4 | 0.28 | 0.32 | 0.35 | 35 | 0.89 | 0 | 0 | YN0yn0yn0 | hv | 0 | -10 | 10 | 1.2
63/25/38 MVA 110/10/10 kV | 63 | 25 | 38 | 110 | 10 | 10 | 10.4 | 10.4 | 10.4 | 0.28 | 0.32 | 0.35 | 35 | 0.89 | 0 | 0 | YN0yn0yn0 | hv | 0 | -10 | 10 | 1.2

## fuse_std_types
| fuse_type | i_rated_a | t_avg | t_min | t_total | x_avg | x_min | x_total
HV 100A | HV 100A | 100 | 0 | [10.0, 3.64, 0.854, 0.281, 0.1, 0.0531, 0.022, 0.01] | [10.0, 4.267, 1.21, 0.403, 0.1, 0.058, 0.022, 0.01] | 0 | [300.0, 350.0, 450.0, 550.0, 700.0, 850.0, 1200.0, 1752.0] | [600.0, 700.0, 900.0, 1150.0, 1665.0, 2000.0, 3000.0, 4313.0]
HV 10A | HV 10A | 10 | 0 | [10.0, 1675.0, 0.344, 0.156, 0.1, 0.0417, 0.0171, 0.01] | [10.0, 1.3, 0.3, 0.155, 0.1, 0.0555, 0.023, 0.01] | 0 | [30.0, 32.0, 35.0, 37.0, 39.0, 50.0, 70.0, 88.0] | [60.0, 70.0, 80.0, 87.0, 94.0, 110.0, 150.0, 216.0]
HV 125A | HV 125A | 125 | 0 | [10.0, 1.82, 0.344, 0.1, 0.0467, 0.0269, 0.01] | [10.0, 2.478, 0.426, 0.1, 0.0427, 0.0211, 0.01] | 0 | [375.0, 500.0, 700.0, 925.0, 1200.0, 1500.0, 2341.0] | [750.0, 1000.0, 1500.0, 2200.0, 3000.0, 4000.0, 5765.0]
HV 160A | HV 160A | 160 | 0 | [10.0, 4.15, 1.03, 0.198, 0.1, 0.051, 0.0172, 0.01] | [10.0, 2.3, 0.734, 0.274, 0.1, 0.046, 0.0177, 0.01] | 0 | [480.0, 550.0, 700.0, 1000.0, 1260.0, 1600.0, 2500.0, 3227.0] | [960.0, 1300.0, 1700.0, 2200.0, 2996.0, 4000.0, 6000.0, 7946.0]
HV 16A | HV 16A | 16 | 0 | [10.0, 0.352, 0.164, 0.1, 0.0649, 0.0342, 0.01] | [10.0, 2.34, 0.722, 0.181, 0.1, 0.055, 0.0296, 0.01] | 0 | [48.0, 60.0, 65.0, 71.0, 80.0, 100.0, 162.0] | [96.0, 110.0, 125.0, 150.0, 168.0, 200.0, 250.0, 398.0]
HV 200A | HV 200A | 200 | 0 | [10.0, 4.267, 1.21, 0.403, 0.1, 0.058, 0.022, 0.01] | [10.0, 3.73, 1.654, 0.328, 0.1, 0.0531, 0.019, 0.01] | 0 | [600.0, 700.0, 900.0, 1150.0, 1665.0, 2000.0, 3000.0, 4313.0] | [1200.0, 1500.0, 1800.0, 2700.0, 3960.0, 5000.0, 7500.0, 10620.0]
HV 20A | HV 20A | 20 | 0 | [10.0, 1.3, 0.3, 0.155, 0.1, 0.0555, 0.023, 0.01] | [10.0, 1.3, 0.161, 0.1, 0.0611, 0.0399, 0.0141, 0.01] | 0 | [60.0, 70.0, 80.0, 87.0, 94.0, 110.0, 150.0, 216.0] | [120.0, 150.0, 200.0, 223.0, 260.0, 300.0, 450.0, 532.0]
HV 25A | HV 25A | 25 | 0 | [10.0, 2.512, 0.833, 0.299, 0.1, 0.0372, 0.0223, 0.01] | [10.0, 3.125, 0.597, 0.198, 0.1, 0.0378, 0.022, 0.01] | 0 | [75.0, 82.0, 90.0, 100.0, 124.0, 170.0, 200.0, 289.0] | [150.0, 170.0, 210.0, 250.0, 294.0, 400.0, 500.0, 711.0]
HV 31.5A | HV 31.5A | 31.5 | 0 | [10.0, 2.34, 0.722, 0.181, 0.1, 0.055, 0.0296, 0.01] | [10.0, 2.84, 0.368, 0.164, 0.1, 0.0621, 0.0378, 0.0195, 0.01] | 0 | [95.0, 110.0, 125.0, 150.0, 165.0, 200.0, 250.0, 390.0] | [189.0, 220.0, 300.0, 350.0, 393.0, 450.0, 530.0, 700.0, 960.0]
HV 40A | HV 40A | 40 | 0 | [10.0, 1.3, 0.161, 0.1, 0.0611, 0.0399, 0.0141, 0.01] | [10.0, 2.05, 0.369, 0.198, 0.1, 0.051, 0.0298, 0.01] | 0 | [120.0, 150.0, 200.0, 223.0, 260.0, 300.0, 450.0, 532.0] | [240.0, 300.0, 400.0, 450.0, 530.0, 650.0, 800.0, 1311.0]
HV 50A | HV 50A | 50 | 0 | [10.0, 3.215, 0.597, 0.198, 0.1, 0.0378, 0.022, 0.01] | [10.0, 3.64, 0.854, 0.281, 0.1, 0.0531, 0.022, 0.01] | 0 | [150.0, 170.0, 210.0, 250.0, 294.0, 400.0, 500.0, 711.0] | [300.0, 350.0, 450.0, 550.0, 700.0, 850.0, 1200.0, 1752.0]
HV 6.3A | HV 6.3A | 6.3 | 0 | [10.0, 1.39, 0.344, 0.168, 0.1, 0.056, 0.0263, 0.01] | [10.0, 1.711, 0.516, 0.198, 0.1, 0.0634, 0.0303, 0.01] | 0 | [19.0, 19.5, 20.4, 20.8, 22.0, 25.0, 32.0, 48.0] | [38.0, 40.0, 43.0, 48.0, 53.0, 60.0, 75.0, 118.0]
HV 63A | HV 63A | 63 | 0 | [10.0, 2.84, 0.368, 0.164, 0.1, 0.0621, 0.0378, 0.0195, 0.01] | [10.0, 1.82, 0.344, 0.1, 0.0467, 0.0269, 0.01] | 0 | [189.0, 220.0, 300.0, 350.0, 393.0, 450.0, 530.0, 700.0, 961.0] | [378.0, 500.0, 700.0, 934.0, 1200.0, 1500.0, 2366.0]
HV 80A | HV 80A | 80 | 0 | [10.0, 2.05, 0.369, 0.198, 0.1, 0.051, 0.0298, 0.01] | [10.0, 4.15, 1.03, 0.198, 0.1, 0.051, 0.0172, 0.01] | 0 | [240.0, 300.0, 400.0, 450.0, 530.0, 650.0, 800.0, 1311.0] | [480.0, 550.0, 700.0, 1000.0, 1260.0, 1600.0, 2500.0, 3227.0]
Siemens NH-1-100 | Siemens NH-1-100 | 100 | [5400.0, 2000.0, 400.0, 20.0, 1.0, 0.2, 0.012, 0.004] | 0 | 0 | [150.0, 190.0, 250.0, 430.0, 900.0, 1250.0, 2700.0, 3600.0] | 0 | 0
Siemens NH-1-125 | Siemens NH-1-125 | 125 | [4800.0, 120.0, 7.0, 0.1, 0.004] | 0 | 0 | [180.0, 400.0, 740.0, 2000.0, 4250.0] | 0 | 0
Siemens NH-1-16 | Siemens NH-1-16 | 16 | [4000.0, 400.0, 2.0, 0.1, 0.04, 0.01] | 0 | 0 | [26.0, 35.0, 75.0, 150.0, 200.0, 300.0] | 0 | 0
Siemens NH-1-160 | Siemens NH-1-160 | 160 | [4800.0, 120.0, 7.0, 0.1, 0.004] | 0 | 0 | [210.0, 500.0, 900.0, 2300.0, 5000.0] | 0 | 0
Siemens NH-1-25 | Siemens NH-1-25 | 25 | [4000.0, 1000.0, 10.0, 0.2, 0.02, 0.01] | 0 | 0 | [40.0, 50.0, 100.0, 210.0, 400.0, 500.0] | 0 | 0
Siemens NH-1-50 | Siemens NH-1-50 | 50 | [4000.0, 40.0, 4.0, 1.0, 0.02, 0.01] | 0 | 0 | [86.0, 200.0, 300.0, 400.0, 1000.0, 1280.0] | 0 | 0
Siemens NH-1-63 | Siemens NH-1-63 | 63 | [4000.0, 100.0, 10.0, 2.0, 0.04, 0.01] | 0 | 0 | [100.0, 200.0, 300.0, 400.0, 1000.0, 1500.0] | 0 | 0
Siemens NH-1-80 | Siemens NH-1-80 | 80 | [4800.0, 120.0, 7.0, 0.1, 0.01] | 0 | 0 | [150.58, 250.0, 450.0, 1150.0, 2470.0] | 0 | 0
Siemens NH-2-1000 | Siemens NH-2-1000 | 1000 | [4800.0, 120.0, 7.0, 0.1, 0.004] | 0 | 0 | [1900.0, 3500.0, 8400.0, 24000.0, 52000.0] | 0 | 0
Siemens NH-2-200 | Siemens NH-2-200 | 200 | [4800.0, 120.0, 7.0, 0.1, 0.004] | 0 | 0 | [280.0, 650.0, 1200.0, 3000.0, 7000.0] | 0 | 0
Siemens NH-2-224 | Siemens NH-2-224 | 224 | [4800.0, 120.0, 7.0, 0.2, 0.04, 0.004] | 0 | 0 | [400.0, 750.0, 1453.0, 3025.0, 4315.0, 7600.0] | 0 | 0
Siemens NH-2-250 | Siemens NH-2-250 | 250 | [4800.0, 120.0, 7.0, 0.1, 0.004] | 0 | 0 | [450.0, 800.0, 1650.0, 4000.0, 8500.0] | 0 | 0
Siemens NH-2-315 | Siemens NH-2-315 | 315 | [4800.0, 120.0, 7.0, 0.1, 0.004] | 0 | 0 | [550.0, 920.0, 1900.0, 5000.0, 11000.0] | 0 | 0
Siemens NH-2-355 | Siemens NH-2-355 | 355 | [4800.0, 120.0, 6.0, 0.1, 0.004] | 0 | 0 | [650.0, 1116.27, 2350.0, 5840.0, 12790.0] | 0 | 0
Siemens NH-2-400 | Siemens NH-2-400 | 400 | [4800.0, 120.0, 7.0, 0.1, 0.004] | 0 | 0 | [720.0, 1350.0, 2800.0, 6500.0, 15000.0] | 0 | 0
Siemens NH-2-425 | Siemens NH-2-425 | 425 | [4800.0, 120.0, 7.0, 0.1, 0.004] | 0 | 0 | [850.0, 1500.0, 3050.0, 7500.0, 16500.0] | 0 | 0
Siemens NH-2-630 | Siemens NH-2-630 | 630 | [4800.0, 120.0, 7.0, 0.1, 0.004] | 0 | 0 | [1200.0, 2000.0, 4800.0, 12000.0, 26000.0] | 0 | 0

## res_bus
| vm_pu | va_degree | p_mw | q_mvar
0 | 0.97566 | -0.46838 | 0.0033719 | 0.00084507
1 | 0.9759 | -0.46356 | 0.0015416 | 0.00038636
2 | 0.97548 | -0.47186 | 0.0068671 | 0.0017211
3 | 0.97607 | -0.46024 | 0 | 0
4 | 0.97605 | -0.46067 | 0 | 0
5 | 0.97681 | -0.44568 | 0.0014166 | 0.00035504
6 | 0.97595 | -0.46258 | 0.0018708 | 0.00046887
7 | 0.97594 | -0.46268 | 0.0026307 | 0.00065932
8 | 0.977 | -0.44199 | 0.0021521 | 0.00053936
9 | 0.9782 | -0.41998 | 0.01223 | 0.0030651
10 | 0.97902 | -0.40401 | 0.012221 | 0.0030629
11 | 0.97813 | -0.42134 | 0 | 0
12 | 0.98025 | -0.37986 | 0.01228 | 0.0030778
13 | 0.97803 | -0.42328 | 0.012007 | 0.0030094
14 | 0.98096 | -0.36585 | 0 | 0
15 | 0.98291 | -0.32781 | 0 | 0
16 | 0.98877 | -0.21342 | 0.0017034 | 0.00042691
17 | 0.98879 | -0.21314 | 0 | 0
18 | 0.99021 | -0.18582 | 0 | 0
19 | 0.98789 | -0.23026 | 0.0012225 | 0.00030639
20 | 0.99675 | -0.061289 | 0 | 0
21 | 0.99748 | -0.047567 | 0.0035538 | 0.00089068
22 | 0.99575 | -0.080198 | 0.0016172 | 0.00040531
23 | 0.99006 | -0.18876 | 0.00067591 | 0.0001694
24 | 0.99107 | -0.16944 | 0.0040369 | 0.0010117
25 | 0.98662 | -0.25482 | 0.001717 | 0.00043031
26 | 0.99878 | -0.022973 | 0.0021394 | 0.00053619
27 | 0.9956 | -0.083097 | 0.0030172 | 0.00075618
28 | 0.97022 | -0.57519 | 0.0024078 | 0.00060346
29 | 0.97023 | -0.575 | 0.0038023 | 0.00095295
30 | 0.98238 | -0.33674 | 0.0018296 | 0.00045855
31 | 0.98241 | -0.33617 | 0.0032563 | 0.0008161
32 | 0.98986 | -0.19261 | 0.0030645 | 0.00076804
33 | 0.9912 | -0.16691 | 0.002356 | 0.00059047
34 | 0.98572 | -0.27217 | 0.0010055 | 0.000252
35 | 0.98931 | -0.20385 | 0.0149 | 0.0037342
36 | 0.98872 | -0.21523 | 0.0036159 | 0.00090623
37 | 0.99152 | -0.1614 | 0 | 0
38 | 0.98542 | -0.27913 | 0 | 0
39 | 0.9918 | -0.15597 | 0 | 0
40 | 0.98489 | -0.28944 | 0.0027415 | 0.0006871
41 | 0.98386 | -0.30948 | 0.014191 | 0.0035566
42 | 0.99244 | -0.1437 | 0.0080089 | 0.0020072
43 | 0.99149 | -0.16201 | 0.013371 | 0.0033511
44 | 0.98338 | -0.31813 | 0 | 0
45 | 0.98466 | -0.29337 | 0 | 0
46 | 0.98064 | -0.37118 | 0.015775 | 0.0039535
47 | 0.98393 | -0.30801 | 0.0030288 | 0.00075909
48 | 0.98373 | -0.31196 | 0.0058534 | 0.001467
49 | 0.9936 | -0.12149 | 0 | 0
50 | 0.97727 | -0.43705 | 0 | 0
51 | 0.97842 | -0.41464 | 0 | 0
52 | 0.97507 | -0.48021 | 0.0014578 | 0.00036537
53 | 0.98571 | -0.27308 | 0 | 0
54 | 0.98418 | -0.30276 | 0.01592 | 0.0039899
55 | 0.9876 | -0.23656 | 0.0043226 | 0.0010833
56 | 0.98768 | -0.23501 | 0 | 0
57 | 0.98745 | -0.23938 | 0.0031454 | 0.00078831
58 | 0.98869 | -0.21561 | 0.0021615 | 0.00054173
59 | 0.98641 | -0.2596 | 0 | 0
60 | 0.98925 | -0.20486 | 0 | 0
61 | 0.99379 | -0.11787 | 0.0071711 | 0.0017973
62 | 0.99241 | -0.14421 | 0.0046089 | 0.0011551
63 | 0.99216 | -0.14859 | 0 | 0
64 | 0.99303 | -0.13204 | 0.0018101 | 0.00045366
65 | 0.99191 | -0.15348 | 0.011709 | 0.0029346
66 | 0.9975 | -0.048056 | 0 | 0
67 | 0.99726 | -0.052707 | 0.0055422 | 0.001389
68 | 0.99818 | -0.034856 | 0.0015794 | 0.00039584
69 | 0.99361 | -0.12093 | 0.0016113 | 0.00040383
70 | 0.98986 | -0.19265 | 0.0028724 | 0.00071989
71 | 0.97744 | -0.43325 | 0.0011132 | 0.00027898
72 | 0.97732 | -0.43554 | 0.0016991 | 0.00042584
73 | 0.97748 | -0.43248 | 0.0011976 | 0.00030015
74 | 0.97729 | -0.43623 | 0.001937 | 0.00048545
75 | 0.97758 | -0.43049 | 0 | 0
76 | 0.97724 | -0.43714 | 0.0022296 | 0.00055879
77 | 0.9772 | -0.43789 | 0 | 0
78 | 0.97859 | -0.41071 | 0.0013421 | 0.00033636
79 | 0.97704 | -0.44118 | 0.0013378 | 0.00033528
80 | 0.97927 | -0.39743 | 0.0011466 | 0.00028736
81 | 0.97251 | -0.53062 | 0.00072815 | 0.00018249
82 | 0.97237 | -0.53352 | 0.0006288 | 0.00015759
83 | 0.97254 | -0.53012 | 0 | 0
84 | 0.97227 | -0.53537 | 0.000966 | 0.0002421
85 | 0.97268 | -0.52727 | 0.00061459 | 0.00015403
86 | 0.97247 | -0.53139 | 0.002473 | 0.00061978
87 | 0.97212 | -0.53848 | 0.0047688 | 0.0011952
88 | 0.97136 | -0.55338 | 0.0158 | 0.0039598
89 | 0.97207 | -0.53943 | 0 | 0
90 | 0.97269 | -0.5272 | 0.00067224 | 0.00016848
91 | 0.97335 | -0.51419 | 0.0028324 | 0.00070985
92 | 0.98277 | -0.33059 | 0.0058968 | 0.0014779
93 | 0.98194 | -0.34703 | 0.010565 | 0.0026478
94 | 0.98185 | -0.3488 | 0.010518 | 0.0026361
95 | 0.981 | -0.36536 | 0.010567 | 0.0026484
96 | 0.97588 | -0.46396 | 0.0018756 | 0.00047007
97 | 0.97586 | -0.46429 | 0.00057648 | 0.00014448
98 | 0.97583 | -0.46502 | 0.0023295 | 0.00058383
99 | 0.9757 | -0.46749 | 0.0033353 | 0.00083591
100 | 0.97339 | -0.51328 | 0.034608 | 0.0086736
101 | 0.97817 | -0.41955 | 0 | 0
102 | 0.98953 | -0.19909 | 0.0016924 | 0.00042416
103 | 0.98961 | -0.19748 | 0 | 0
104 | 0.9897 | -0.19585 | 0 | 0
105 | 0.98972 | -0.19531 | 0.0040892 | 0.0010249
106 | 0.98991 | -0.19208 | 0.0018802 | 0.00047123
107 | 0.98892 | -0.21117 | 0.0034709 | 0.0008699
108 | 0.9903 | -0.18463 | 0.0041598 | 0.0010425
109 | 0.98872 | -0.2151 | 0.0022795 | 0.0005713
110 | 0.99124 | -0.16657 | 0.001979 | 0.00049598
111 | 0.98866 | -0.21622 | 0.0017795 | 0.00044599
112 | 0.9863 | -0.26168 | 0 | 0
113 | 0.98024 | -0.37845 | 0 | 0
114 | 0.98013 | -0.38064 | 0.0032968 | 0.00082627
115 | 0.98128 | -0.35813 | 0.0056389 | 0.0014132
116 | 0.97982 | -0.38666 | 0.0011537 | 0.00028915
117 | 0.98129 | -0.35791 | 0.0027687 | 0.00069391
118 | 0.97887 | -0.40511 | 0.0018881 | 0.00047321
119 | 0.98277 | -0.32917 | 0 | 0
120 | 0.98847 | -0.21993 | 0.0015278 | 0.00038291
121 | 0.9885 | -0.21946 | 0 | 0
122 | 0.98855 | -0.21851 | 0.0023879 | 0.00059847
123 | 0.98843 | -0.22084 | 0.0019117 | 0.00047912
124 | 0.99626 | -0.072005 | 0 | 0
125 | 0.99612 | -0.074634 | 0.0038311 | 0.00096017
126 | 0.99631 | -0.071027 | 0.0018889 | 0.00047341
127 | 0.98837 | -0.22191 | 0.0025876 | 0.00064852
128 | 0.99609 | -0.075236 | 0.0065073 | 0.0016309
129 | 0.99641 | -0.069035 | 0.0027956 | 0.00070065
130 | 0.99652 | -0.066876 | 0.0061547 | 0.0015425
131 | 0.98245 | -0.33548 | 0.002029 | 0.00050851
132 | 0.98266 | -0.33142 | 0.0016747 | 0.00041972
133 | 0.98317 | -0.32151 | 0.0033231 | 0.00083285
134 | 0.97663 | -0.4488 | 0.002746 | 0.0006882
135 | 0.97668 | -0.44783 | 0 | 0
136 | 0.97665 | -0.44851 | 0.0027023 | 0.00067725
137 | 0.97753 | -0.43122 | 0.0026252 | 0.00065793
138 | 0.97469 | -0.48691 | 0.0016836 | 0.00042195
139 | 0.97787 | -0.42468 | 0.0033689 | 0.00084433
140 | 0.97468 | -0.48714 | 0.0024429 | 0.00061226
141 | 0.97355 | -0.50947 | 0 | 0
142 | 0.99855 | -0.027912 | 0.0033014 | 0.00082741
143 | 0.99948 | -0.0099365 | 0.001741 | 0.00043633
144 | 1 | 0 | -0.61416 | -0.15721
145 | 0.9989 | -0.020814 | 0.0041281 | 0.0010346
146 | 0.99908 | -0.01738 | 0.0041326 | 0.0010357
147 | 0.99705 | -0.056626 | 0.0021227 | 0.000532
148 | 0.99639 | -0.068267 | 0.0074198 | 0.0018596
149 | 0.9776 | -0.43067 | 0.0010138 | 0.00025409
150 | 0.97757 | -0.43133 | 0.0027819 | 0.0006972
151 | 0.97767 | -0.42933 | 0 | 0
152 | 0.97765 | -0.42962 | 0 | 0
153 | 0.97775 | -0.42765 | 0 | 0
154 | 0.97783 | -0.42611 | 0 | 0
155 | 0.97764 | -0.42982 | 0.00080869 | 0.00020268
156 | 0.97783 | -0.42623 | 0.00031816 | 7.9739e-05
157 | 0.9779 | -0.42485 | 0 | 0
158 | 0.98375 | -0.31016 | 0.0013659 | 0.00034232
159 | 0.9847 | -0.29186 | 0.0022278 | 0.00055834
160 | 0.99599 | -0.075951 | 0.0021521 | 0.00053937
161 | 0.98502 | -0.2857 | 0 | 0
162 | 0.985 | -0.28608 | 0.0008703 | 0.00021812
163 | 0.98559 | -0.27469 | 0.0017372 | 0.00043538
164 | 0.98527 | -0.28154 | 0.014623 | 0.0036649
165 | 0.97808 | -0.42128 | 0.00064728 | 0.00016222
166 | 0.97208 | -0.53832 | 0.0028857 | 0.00072323
167 | 0.97203 | -0.53934 | 0.0027772 | 0.00069604
168 | 0.97301 | -0.52004 | 0.0028871 | 0.00072359
169 | 0.97142 | -0.5515 | 0 | 0
170 | 0.97324 | -0.51543 | 0.0028546 | 0.00071543
171 | 0.97117 | -0.5563 | 0.0044109 | 0.0011055
172 | 0.97139 | -0.55207 | 0.0033694 | 0.00084446
173 | 0.97072 | -0.56535 | 0.0048506 | 0.0012157
174 | 0.97318 | -0.51662 | 0.0027598 | 0.00069167
175 | 0.97032 | -0.57324 | 0.0017487 | 0.00043827
176 | 0.973 | -0.52032 | 0.0018423 | 0.00046173
177 | 0.97301 | -0.51998 | 0.001792 | 0.00044912
178 | 0.97306 | -0.5191 | 0.0031481 | 0.00078898
179 | 0.97316 | -0.51706 | 0.0022931 | 0.0005747
180 | 0.99512 | -0.09214 | 0.0020073 | 0.00050308
181 | 0.98091 | -0.3672 | 0.010534 | 0.0026402
182 | 0.98088 | -0.36764 | 0.0028519 | 0.00071475
183 | 0.99674 | -0.062602 | 0.0019531 | 0.00048951
184 | 0.97068 | -0.56605 | 0.0019369 | 0.00048542
185 | 0.98589 | -0.26969 | 0.014669 | 0.0036764
186 | 0.9705 | -0.5697 | 0.0017063 | 0.00042763
187 | 0.97041 | -0.57142 | 0.0050816 | 0.0012736
188 | 0.97668 | -0.44815 | 0.0047748 | 0.0011967
189 | 0.97635 | -0.45476 | 0.005088 | 0.0012752
190 | 0.97629 | -0.45586 | 0.0018191 | 0.0004559
191 | 0.99998 | 149.9956 | 0 | 0

## res_line
| p_from_mw | q_from_mvar | p_to_mw | q_to_mvar | pl_mw | ql_mvar | i_from_ka | i_to_ka | i_ka | vm_from_pu | va_from_degree | vm_to_pu | va_to_degree | loading_percent
0 | -0.01024 | -0.0025665 | 0.010243 | 0.0025677 | 2.3506e-06 | 1.1834e-06 | 0.015618 | 0.015618 | 0.015618 | 0.97566 | -0.46838 | 0.9759 | -0.46356 | 4.2906
1 | 0.0068683 | 0.0017215 | -0.0068671 | -0.0017211 | 1.1406e-06 | 3.8388e-07 | 0.010475 | 0.010475 | 0.010475 | 0.97566 | -0.46838 | 0.97548 | -0.47186 | 2.8778
2 | -0.011784 | -0.0029541 | 0.011786 | 0.0029551 | 1.8638e-06 | 1.0004e-06 | 0.017968 | 0.017968 | 0.017968 | 0.9759 | -0.46356 | 0.97607 | -0.46024 | 4.9363
3 | 0.012621 | 0.0031622 | -0.012621 | -0.003162 | 2.5988e-07 | 1.4293e-07 | 0.019241 | 0.019241 | 0.019241 | 0.97607 | -0.46024 | 0.97605 | -0.46067 | 5.2859
4 | -0.024407 | -0.0061172 | 0.024424 | 0.0061277 | 1.6949e-05 | 1.0439e-05 | 0.037209 | 0.037209 | 0.037209 | 0.97607 | -0.46024 | 0.97681 | -0.44568 | 10.2222
5 | 0.0075374 | 0.0018887 | -0.0075367 | -0.0018885 | 6.8279e-07 | 2.6466e-07 | 0.011491 | 0.011491 | 0.011491 | 0.97605 | -0.46067 | 0.97595 | -0.46258 | 3.1569
6 | 0.0050835 | 0.0012733 | -0.005083 | -0.0012732 | 4.8641e-07 | 4.14e-08 | 0.0077497 | 0.0077497 | 0.0077497 | 0.97605 | -0.46067 | 0.97594 | -0.46268 | 2.1291
7 | -0.025841 | -0.0064827 | 0.025845 | 0.0064855 | 4.5384e-06 | 2.8068e-06 | 0.039367 | 0.039366 | 0.039367 | 0.97681 | -0.44568 | 0.977 | -0.44199 | 10.815
8 | 0.0056659 | 0.0014196 | -0.0056652 | -0.0014195 | 6.6055e-07 | 1.2783e-07 | 0.0086385 | 0.0086386 | 0.0086386 | 0.97595 | -0.46258 | 0.97583 | -0.46502 | 2.3732
9 | 0.0024523 | 0.00061391 | -0.0024521 | -0.00061417 | 1.4952e-07 | -2.6072e-07 | 0.0037387 | 0.0037388 | 0.0037388 | 0.97594 | -0.46268 | 0.97588 | -0.46396 | 1.0271
10 | -0.027997 | -0.0070249 | 0.028003 | 0.0070283 | 5.4749e-06 | 3.4034e-06 | 0.042644 | 0.042644 | 0.042644 | 0.977 | -0.44199 | 0.9772 | -0.43789 | 11.7154
11 | -0.024239 | -0.0060754 | 0.024258 | 0.0060868 | 1.8457e-05 | 1.1358e-05 | 0.036872 | 0.036872 | 0.036872 | 0.9782 | -0.41998 | 0.97902 | -0.40401 | 10.1297
12 | 0.012009 | 0.0030104 | -0.012009 | -0.00301 | 7.7846e-07 | 4.2013e-07 | 0.018269 | 0.018269 | 0.018269 | 0.9782 | -0.41998 | 0.97813 | -0.42134 | 5.0188
13 | -0.036479 | -0.0091497 | 0.036521 | 0.0091761 | 4.2039e-05 | 2.6446e-05 | 0.055447 | 0.055447 | 0.055447 | 0.97902 | -0.40401 | 0.98025 | -0.37986 | 15.2326
14 | 0.012009 | 0.00301 | -0.012007 | -0.0030094 | 1.1117e-06 | 6.0002e-07 | 0.018269 | 0.018269 | 0.018269 | 0.97813 | -0.42134 | 0.97803 | -0.42328 | 5.0188
15 | -0.048801 | -0.012254 | 0.048834 | 0.012275 | 3.2637e-05 | 2.0687e-05 | 0.074088 | 0.074088 | 0.074088 | 0.98025 | -0.37986 | 0.98096 | -0.36585 | 20.3539
16 | -0.048834 | -0.012275 | 0.048922 | 0.012331 | 8.8871e-05 | 5.6331e-05 | 0.074088 | 0.074088 | 0.074088 | 0.98096 | -0.36585 | 0.98291 | -0.32781 | 20.3539
17 | 0.0058976 | 0.0014781 | -0.0058968 | -0.0014779 | 7.8019e-07 | 1.6857e-07 | 0.0089283 | 0.0089284 | 0.0089284 | 0.98291 | -0.32781 | 0.98277 | -0.33059 | 2.4529
18 | -0.05482 | -0.013809 | 0.054872 | 0.013842 | 5.1959e-05 | 3.2999e-05 | 0.083016 | 0.083016 | 0.083016 | 0.98291 | -0.32781 | 0.98393 | -0.30801 | 22.8067
19 | -0.0017034 | -0.00042691 | 0.0017034 | 0.0004268 | 2.3027e-08 | -1.0512e-07 | 0.0025634 | 0.0025634 | 0.0025634 | 0.98877 | -0.21342 | 0.98879 | -0.21314 | 0.70424
20 | -0.16032 | -0.040876 | 0.16054 | 0.04101 | 0.00021174 | 0.0001344 | 0.24152 | 0.24152 | 0.24152 | 0.98879 | -0.21314 | 0.99021 | -0.18582 | 22.1171
21 | 0.15862 | 0.040449 | -0.15849 | -0.040366 | 0.00013098 | 8.312e-05 | 0.23895 | 0.23896 | 0.23896 | 0.98879 | -0.21314 | 0.98789 | -0.23026 | 21.8823
22 | 0.012399 | 0.0031071 | -0.012398 | -0.0031062 | 1.7395e-06 | 9.4142e-07 | 0.018633 | 0.018633 | 0.018633 | 0.99021 | -0.18582 | 0.99006 | -0.18876 | 5.1189
23 | -0.17293 | -0.044118 | 0.17307 | 0.044205 | 0.00013693 | 8.701e-05 | 0.26015 | 0.26015 | 0.26015 | 0.99021 | -0.18582 | 0.99107 | -0.16944 | 23.8233
24 | 0.15727 | 0.04006 | -0.15708 | -0.039942 | 0.0001861 | 0.00011809 | 0.23711 | 0.23711 | 0.23711 | 0.98789 | -0.23026 | 0.98662 | -0.25482 | 21.7137
25 | -0.20225 | -0.051907 | 0.20238 | 0.051993 | 0.00013477 | 8.5794e-05 | 0.30236 | 0.30236 | 0.30236 | 0.99675 | -0.061289 | 0.99748 | -0.047567 | 27.6891
26 | 0.20225 | 0.051907 | -0.20206 | -0.051789 | 0.0001854 | 0.00011802 | 0.30236 | 0.30236 | 0.30236 | 0.99675 | -0.061289 | 0.99575 | -0.080198 | 27.6891
27 | -0.20594 | -0.052884 | 0.20618 | 0.053041 | 0.00024621 | 0.00015676 | 0.30767 | 0.30767 | 0.30767 | 0.99748 | -0.047567 | 0.99878 | -0.022973 | 28.1745
28 | 0.20045 | 0.051384 | -0.20042 | -0.051366 | 2.8169e-05 | 1.7931e-05 | 0.29995 | 0.29995 | 0.29995 | 0.99575 | -0.080198 | 0.9956 | -0.083097 | 27.4678
29 | 0.011722 | 0.0029368 | -0.01172 | -0.0029357 | 2.1471e-06 | 1.137e-06 | 0.017617 | 0.017617 | 0.017617 | 0.99006 | -0.18876 | 0.98986 | -0.19261 | 4.8398
30 | -0.17711 | -0.045216 | 0.17713 | 0.04523 | 2.1635e-05 | 1.3752e-05 | 0.26621 | 0.26621 | 0.26621 | 0.99107 | -0.16944 | 0.9912 | -0.16691 | 24.3783
31 | 0.15536 | 0.039511 | -0.15523 | -0.039429 | 0.00012976 | 8.2324e-05 | 0.23452 | 0.23452 | 0.23452 | 0.98662 | -0.25482 | 0.98572 | -0.27217 | 21.4766
32 | -0.20832 | -0.053577 | 0.20835 | 0.053591 | 2.1858e-05 | 1.3918e-05 | 0.31085 | 0.31085 | 0.31085 | 0.99878 | -0.022973 | 0.9989 | -0.020814 | 28.4664
33 | 0.1974 | 0.05061 | -0.19731 | -0.050555 | 8.6516e-05 | 5.5061e-05 | 0.29544 | 0.29544 | 0.29544 | 0.9956 | -0.083097 | 0.99512 | -0.09214 | 27.0549
34 | -0.0024078 | -0.00060346 | 0.0024079 | 0.00060342 | 2.0904e-08 | -3.7103e-08 | 0.0036929 | 0.0036929 | 0.0036929 | 0.97022 | -0.57519 | 0.97023 | -0.575 | 1.0145
35 | -0.0062102 | -0.0015564 | 0.0062107 | 0.0015565 | 5.2064e-07 | 1.4418e-07 | 0.0095244 | 0.0095243 | 0.0095244 | 0.97023 | -0.575 | 0.97032 | -0.57324 | 2.6166
36 | -0.0018296 | -0.00045855 | 0.0018297 | 0.00045836 | 4.9304e-08 | -1.852e-07 | 0.0027713 | 0.0027713 | 0.0027713 | 0.98238 | -0.33674 | 0.98241 | -0.33617 | 0.76136
37 | -0.005086 | -0.0012745 | 0.0050861 | 0.0012745 | 1.6721e-07 | 1.187e-08 | 0.0077034 | 0.0077034 | 0.0077034 | 0.98241 | -0.33617 | 0.98245 | -0.33548 | 2.1163
38 | 0.0086551 | 0.0021676 | -0.0086551 | -0.0021676 | 1.7249e-08 | 7.5455e-09 | 0.01301 | 0.01301 | 0.01301 | 0.98986 | -0.19261 | 0.98986 | -0.19265 | 3.5742
39 | -0.17949 | -0.04582 | 0.17964 | 0.045922 | 0.00015905 | 0.00010111 | 0.26975 | 0.26975 | 0.26975 | 0.9912 | -0.16691 | 0.99216 | -0.14859 | 24.7022
40 | 0.15423 | 0.039177 | -0.15421 | -0.039165 | 1.8715e-05 | 1.1872e-05 | 0.23301 | 0.23301 | 0.23301 | 0.98572 | -0.27217 | 0.98559 | -0.27469 | 21.3376
41 | 0.13008 | 0.032975 | -0.13001 | -0.03293 | 7.1124e-05 | 4.5456e-05 | 0.19578 | 0.19578 | 0.19578 | 0.98931 | -0.20385 | 0.98872 | -0.21523 | 53.7864
42 | -0.14498 | -0.03671 | 0.14527 | 0.036898 | 0.00029617 | 0.00018869 | 0.21819 | 0.21819 | 0.21819 | 0.98931 | -0.20385 | 0.99152 | -0.1614 | 29.9716
43 | 0.12639 | 0.032024 | -0.126 | -0.031777 | 0.00038669 | 0.00024712 | 0.19034 | 0.19034 | 0.19034 | 0.98872 | -0.21523 | 0.98542 | -0.27913 | 52.2914
44 | -0.14527 | -0.036898 | 0.14531 | 0.036922 | 3.7997e-05 | 2.4071e-05 | 0.21819 | 0.21819 | 0.21819 | 0.99152 | -0.1614 | 0.9918 | -0.15597 | 19.981
45 | 0.060724 | 0.01534 | -0.060694 | -0.015321 | 2.9981e-05 | 1.9067e-05 | 0.091739 | 0.091739 | 0.091739 | 0.98542 | -0.27913 | 0.98489 | -0.28944 | 25.2029
46 | 0.06528 | 0.016437 | -0.065185 | -0.016376 | 9.4575e-05 | 6.0198e-05 | 0.098602 | 0.098602 | 0.098602 | 0.98542 | -0.27913 | 0.98386 | -0.30948 | 27.0886
47 | -0.15869 | -0.040276 | 0.15878 | 0.040335 | 9.3691e-05 | 5.9451e-05 | 0.23826 | 0.23826 | 0.23826 | 0.9918 | -0.15597 | 0.99244 | -0.1437 | 21.8186
48 | 0.013375 | 0.0033532 | -0.013371 | -0.0033511 | 3.8537e-06 | 2.1371e-06 | 0.020067 | 0.020067 | 0.020067 | 0.9918 | -0.15597 | 0.99149 | -0.16201 | 5.5129
49 | 0.057952 | 0.014634 | -0.057901 | -0.014601 | 5.1526e-05 | 3.2749e-05 | 0.087597 | 0.087597 | 0.087597 | 0.98489 | -0.28944 | 0.98393 | -0.30801 | 24.065
50 | 0.050994 | 0.01282 | -0.050988 | -0.012816 | 6.0397e-06 | 3.831e-06 | 0.077139 | 0.077139 | 0.077139 | 0.98386 | -0.30948 | 0.98373 | -0.31196 | 21.1921
51 | -0.16679 | -0.042342 | 0.16697 | 0.042456 | 0.00017846 | 0.00011333 | 0.25027 | 0.25027 | 0.25027 | 0.99244 | -0.1437 | 0.9936 | -0.12149 | 22.9183
52 | -0.087619 | -0.022234 | 0.087724 | 0.0223 | 0.00010444 | 6.604e-05 | 0.13268 | 0.13268 | 0.13268 | 0.98338 | -0.31813 | 0.98466 | -0.29337 | 18.2255
53 | 0.087619 | 0.022234 | -0.087396 | -0.022092 | 0.00022295 | 0.00014226 | 0.13268 | 0.13268 | 0.13268 | 0.98338 | -0.31813 | 0.98064 | -0.37118 | 36.451
54 | -0.10365 | -0.026294 | 0.10375 | 0.026357 | 0.00010127 | 6.3556e-05 | 0.15675 | 0.15675 | 0.15675 | 0.98466 | -0.29337 | 0.98571 | -0.27308 | 14.3544
55 | 0.015927 | 0.003994 | -0.01592 | -0.0039899 | 7.1249e-06 | 4.143e-06 | 0.02407 | 0.02407 | 0.02407 | 0.98466 | -0.29337 | 0.98418 | -0.30276 | 6.6126
56 | 0.071622 | 0.018138 | -0.071472 | -0.018043 | 0.00014914 | 9.5025e-05 | 0.10875 | 0.10875 | 0.10875 | 0.98064 | -0.37118 | 0.97842 | -0.41464 | 29.8751
57 | 0.045135 | 0.011349 | -0.045059 | -0.011301 | 7.5443e-05 | 4.7737e-05 | 0.068285 | 0.068285 | 0.068285 | 0.98373 | -0.31196 | 0.98194 | -0.34703 | 18.7597
58 | -0.33935 | -0.086444 | 0.33941 | 0.086482 | 5.9244e-05 | 3.7845e-05 | 0.5087 | 0.5087 | 0.5087 | 0.9936 | -0.12149 | 0.99379 | -0.11787 | 46.5844
59 | 0.17238 | 0.043989 | -0.17219 | -0.043868 | 0.00018901 | 0.00012009 | 0.25843 | 0.25844 | 0.25844 | 0.9936 | -0.12149 | 0.99241 | -0.14421 | 23.6662
60 | -0.065828 | -0.016603 | 0.065899 | 0.016648 | 7.0722e-05 | 4.5026e-05 | 0.10027 | 0.10027 | 0.10027 | 0.97727 | -0.43705 | 0.97842 | -0.41464 | 27.5465
61 | 0.065828 | 0.016603 | -0.065692 | -0.016516 | 0.00013568 | 8.6384e-05 | 0.10027 | 0.10027 | 0.10027 | 0.97727 | -0.43705 | 0.97507 | -0.48021 | 27.5465
62 | 0.0055738 | 0.0013954 | -0.0055725 | -0.0013952 | 1.3036e-06 | 2.2681e-07 | 0.0084763 | 0.0084765 | 0.0084765 | 0.97842 | -0.41464 | 0.97817 | -0.41955 | 2.3287
63 | 0.064234 | 0.016151 | -0.064133 | -0.016086 | 0.00010128 | 6.447e-05 | 0.098045 | 0.098045 | 0.098045 | 0.97507 | -0.48021 | 0.97339 | -0.51328 | 26.9353
64 | 0.014629 | 0.0036683 | -0.014623 | -0.0036649 | 5.899e-06 | 3.3644e-06 | 0.022085 | 0.022085 | 0.022085 | 0.98571 | -0.27308 | 0.98527 | -0.28154 | 6.0672
65 | -0.11838 | -0.030026 | 0.11846 | 0.030074 | 7.6776e-05 | 4.8402e-05 | 0.17883 | 0.17883 | 0.17883 | 0.98571 | -0.27308 | 0.98641 | -0.2596 | 16.3768
66 | -0.0043226 | -0.0010833 | 0.0043229 | 0.0010833 | 3.1911e-07 | -5.2503e-08 | 0.0065128 | 0.0065128 | 0.0065128 | 0.9876 | -0.23656 | 0.98768 | -0.23501 | 1.7892
67 | 0.13644 | 0.034643 | -0.13641 | -0.034625 | 2.8662e-05 | 1.8136e-05 | 0.20571 | 0.20571 | 0.20571 | 0.98768 | -0.23501 | 0.98745 | -0.23938 | 18.8383
68 | -0.14076 | -0.035726 | 0.14089 | 0.035809 | 0.00013149 | 8.3256e-05 | 0.21223 | 0.21223 | 0.21223 | 0.98768 | -0.23501 | 0.98869 | -0.21561 | 19.4347
69 | 0.13326 | 0.033836 | -0.13313 | -0.033755 | 0.00012951 | 8.1904e-05 | 0.20097 | 0.20097 | 0.20097 | 0.98745 | -0.23938 | 0.98641 | -0.2596 | 18.4042
70 | -0.14305 | -0.036351 | 0.14313 | 0.036398 | 7.4068e-05 | 4.6912e-05 | 0.21548 | 0.21548 | 0.21548 | 0.98869 | -0.21561 | 0.98925 | -0.20486 | 19.7325
71 | 0.014676 | 0.0036804 | -0.014675 | -0.0036796 | 1.4556e-06 | 8.3054e-07 | 0.02214 | 0.02214 | 0.02214 | 0.98641 | -0.2596 | 0.9863 | -0.26168 | 6.0824
72 | -0.15908 | -0.040399 | 0.15918 | 0.040461 | 9.7914e-05 | 6.2139e-05 | 0.23948 | 0.23948 | 0.23948 | 0.98925 | -0.20486 | 0.98991 | -0.19208 | 21.9302
73 | 0.015954 | 0.0040005 | -0.01595 | -0.0039978 | 4.7912e-06 | 2.7816e-06 | 0.023999 | 0.023999 | 0.023999 | 0.98925 | -0.20486 | 0.98892 | -0.21117 | 6.5932
74 | -0.34658 | -0.088279 | 0.34728 | 0.088728 | 0.00070235 | 0.00044869 | 0.51944 | 0.51944 | 0.51944 | 0.99379 | -0.11787 | 0.99599 | -0.075951 | 47.5677
75 | 0.16758 | 0.042713 | -0.1674 | -0.042599 | 0.00018061 | 0.00011471 | 0.25152 | 0.25153 | 0.25153 | 0.99241 | -0.14421 | 0.99124 | -0.16657 | 23.0334
76 | -0.19136 | -0.048858 | 0.19151 | 0.048955 | 0.00015324 | 9.75e-05 | 0.28731 | 0.28731 | 0.28731 | 0.99216 | -0.14859 | 0.99303 | -0.13204 | 26.3107
77 | 0.011712 | 0.002936 | -0.011709 | -0.0029346 | 2.7288e-06 | 1.4419e-06 | 0.017565 | 0.017565 | 0.017565 | 0.99216 | -0.14859 | 0.99191 | -0.15348 | 4.8257
78 | -0.19332 | -0.049409 | 0.19342 | 0.049475 | 0.00010391 | 6.6122e-05 | 0.29002 | 0.29002 | 0.29002 | 0.99303 | -0.13204 | 0.99361 | -0.12093 | 26.5591
79 | 0.030823 | 0.0077344 | -0.030816 | -0.0077301 | 6.8337e-06 | 4.2611e-06 | 0.045983 | 0.045983 | 0.045983 | 0.9975 | -0.048056 | 0.99726 | -0.052707 | 12.6328
80 | -0.030823 | -0.0077344 | 0.030842 | 0.0077465 | 1.9414e-05 | 1.2105e-05 | 0.045983 | 0.045983 | 0.045983 | 0.9975 | -0.048056 | 0.99818 | -0.034856 | 12.6328
81 | 0.025274 | 0.0063411 | -0.025269 | -0.0063382 | 4.7223e-06 | 2.9068e-06 | 0.037714 | 0.037714 | 0.037714 | 0.99726 | -0.052707 | 0.99705 | -0.056626 | 10.3609
82 | -0.032422 | -0.0081423 | 0.032432 | 0.008149 | 1.0746e-05 | 6.7168e-06 | 0.048338 | 0.048338 | 0.048338 | 0.99818 | -0.034856 | 0.99855 | -0.027912 | 13.2796
83 | -0.19504 | -0.049879 | 0.19531 | 0.050052 | 0.00027212 | 0.00017317 | 0.29244 | 0.29244 | 0.29244 | 0.99361 | -0.12093 | 0.99512 | -0.09214 | 26.78
84 | 0.0057827 | 0.0014477 | -0.0057819 | -0.0014476 | 7.322e-07 | 1.3647e-07 | 0.0086923 | 0.0086924 | 0.0086924 | 0.98986 | -0.19265 | 0.98972 | -0.19531 | 2.388
85 | 0.0058666 | 0.00147 | -0.0058659 | -0.0014698 | 6.3979e-07 | 1.4139e-07 | 0.0089309 | 0.008931 | 0.008931 | 0.97744 | -0.43325 | 0.97732 | -0.43554 | 2.4536
86 | -0.0069797 | -0.001749 | 0.00698 | 0.001749 | 2.5285e-07 | 8.6965e-08 | 0.010626 | 0.010626 | 0.010626 | 0.97744 | -0.43325 | 0.97748 | -0.43248 | 2.9191
87 | 0.0041668 | 0.001044 | -0.0041667 | -0.001044 | 1.3735e-07 | -2.613e-08 | 0.006344 | 0.0063441 | 0.0063441 | 0.97732 | -0.43554 | 0.97729 | -0.43623 | 1.7429
88 | -0.0081776 | -0.0020492 | 0.0081784 | 0.0020495 | 7.7629e-07 | 3.2936e-07 | 0.012449 | 0.012449 | 0.012449 | 0.97748 | -0.43248 | 0.97758 | -0.43049 | 3.42
89 | 0.0022297 | 0.00055857 | -0.0022296 | -0.00055879 | 9.6919e-08 | -2.1894e-07 | 0.0033948 | 0.0033949 | 0.0033949 | 0.97729 | -0.43623 | 0.97724 | -0.43714 | 0.93267
90 | 0.041045 | 0.010304 | -0.041031 | -0.010295 | 1.4484e-05 | 9.1455e-06 | 0.062482 | 0.062482 | 0.062482 | 0.97758 | -0.43049 | 0.9772 | -0.43789 | 17.1655
91 | -0.049223 | -0.012354 | 0.04927 | 0.012383 | 4.6488e-05 | 2.9475e-05 | 0.074931 | 0.074931 | 0.074931 | 0.97758 | -0.43049 | 0.97859 | -0.41071 | 20.5854
92 | 0.013028 | 0.0032666 | -0.013026 | -0.0032655 | 2.0411e-06 | 1.1331e-06 | 0.019838 | 0.019838 | 0.019838 | 0.9772 | -0.43789 | 0.97704 | -0.44118 | 5.4501
93 | -0.050612 | -0.012719 | 0.050644 | 0.01274 | 3.2094e-05 | 2.0359e-05 | 0.076972 | 0.076972 | 0.076972 | 0.97859 | -0.41071 | 0.97927 | -0.39743 | 21.1461
94 | 0.011688 | 0.0029302 | -0.011684 | -0.0029281 | 3.8788e-06 | 2.0738e-06 | 0.017801 | 0.017801 | 0.017801 | 0.97704 | -0.44118 | 0.97668 | -0.44815 | 4.8904
95 | -0.051791 | -0.013027 | 0.051838 | 0.013057 | 4.7008e-05 | 2.983e-05 | 0.078714 | 0.078714 | 0.078714 | 0.97927 | -0.39743 | 0.98024 | -0.37845 | 21.6247
96 | 0.0063657 | 0.0015952 | -0.0063648 | -0.001595 | 8.7721e-07 | 2.555e-07 | 0.0097399 | 0.00974 | 0.00974 | 0.97251 | -0.53062 | 0.97237 | -0.53352 | 2.6758
97 | -0.0070938 | -0.0017777 | 0.007094 | 0.0017778 | 1.7172e-07 | 6.1669e-08 | 0.010854 | 0.010854 | 0.010854 | 0.97251 | -0.53062 | 0.97254 | -0.53012 | 2.9819
98 | 0.005736 | 0.0014374 | -0.0057355 | -0.0014373 | 5.0657e-07 | 1.0675e-07 | 0.0087777 | 0.0087778 | 0.0087778 | 0.97237 | -0.53352 | 0.97227 | -0.53537 | 2.4115
99 | -0.0095671 | -0.0023973 | 0.0095684 | 0.0023979 | 1.2949e-06 | 6.2874e-07 | 0.014638 | 0.014638 | 0.014638 | 0.97254 | -0.53012 | 0.97268 | -0.52727 | 4.0214
100 | 0.0024731 | 0.00061953 | -0.002473 | -0.00061978 | 1.5027e-07 | -2.5109e-07 | 0.0037838 | 0.0037839 | 0.0037839 | 0.97254 | -0.53012 | 0.97247 | -0.53139 | 1.0395
101 | 0.0047695 | 0.0011952 | -0.0047688 | -0.0011952 | 7.0584e-07 | 1.3705e-08 | 0.0072994 | 0.0072996 | 0.0072996 | 0.97227 | -0.53537 | 0.97212 | -0.53848 | 2.0054
102 | -0.010183 | -0.002552 | 0.010183 | 0.002552 | 3.5037e-08 | 1.7645e-08 | 0.015578 | 0.015578 | 0.015578 | 0.97268 | -0.52727 | 0.97269 | -0.5272 | 4.2797
103 | -0.0158 | -0.0039598 | 0.01581 | 0.0039659 | 1.0511e-05 | 6.1342e-06 | 0.024204 | 0.024203 | 0.024204 | 0.97136 | -0.55338 | 0.97207 | -0.53943 | 6.6493
104 | -0.01581 | -0.0039659 | 0.01582 | 0.0039713 | 9.2184e-06 | 5.3792e-06 | 0.024203 | 0.024203 | 0.024203 | 0.97207 | -0.53943 | 0.97269 | -0.5272 | 6.6493
105 | -0.026675 | -0.0066918 | 0.026691 | 0.0067021 | 1.6565e-05 | 1.0272e-05 | 0.040809 | 0.040809 | 0.040809 | 0.97269 | -0.5272 | 0.97335 | -0.51419 | 11.2114
106 | -0.029524 | -0.0074119 | 0.029525 | 0.0074127 | 1.2764e-06 | 7.9616e-07 | 0.045139 | 0.045139 | 0.045139 | 0.97335 | -0.51419 | 0.97339 | -0.51328 | 12.4009
107 | 0.034495 | 0.0086534 | -0.034492 | -0.0086516 | 2.9192e-06 | 1.8323e-06 | 0.052276 | 0.052276 | 0.052276 | 0.98194 | -0.34703 | 0.98185 | -0.3488 | 14.3615
108 | 0.023974 | 0.0060155 | -0.023955 | -0.0060039 | 1.8915e-05 | 1.1623e-05 | 0.036335 | 0.036335 | 0.036335 | 0.98185 | -0.3488 | 0.981 | -0.36536 | 9.9823
109 | 0.013388 | 0.0033555 | -0.013386 | -0.0033548 | 1.1723e-06 | 6.5459e-07 | 0.020307 | 0.020307 | 0.020307 | 0.981 | -0.36536 | 0.98091 | -0.3672 | 5.5788
110 | 0.00057649 | 0.0001441 | -0.00057648 | -0.00014448 | 9.0306e-09 | -3.8366e-07 | 0.00087889 | 0.00087903 | 0.00087903 | 0.97588 | -0.46396 | 0.97586 | -0.46429 | 0.24149
111 | 0.0033357 | 0.00083566 | -0.0033353 | -0.00083591 | 3.9112e-07 | -2.5322e-07 | 0.0050864 | 0.0050866 | 0.0050866 | 0.97583 | -0.46502 | 0.9757 | -0.46749 | 1.3974
112 | 0.0055725 | 0.0013952 | -0.005572 | -0.0013951 | 4.58e-07 | 7.9769e-08 | 0.0084765 | 0.0084766 | 0.0084766 | 0.97817 | -0.41955 | 0.97808 | -0.42128 | 2.3287
113 | -0.0016924 | -0.00042416 | 0.0016926 | 0.00042356 | 1.3018e-07 | -6.0531e-07 | 0.002545 | 0.0025448 | 0.002545 | 0.98953 | -0.19909 | 0.98961 | -0.19748 | 0.69918
114 | -0.0016926 | -0.00042356 | 0.0016927 | 0.00042295 | 1.3089e-07 | -6.0886e-07 | 0.0025448 | 0.0025445 | 0.0025448 | 0.98961 | -0.19748 | 0.9897 | -0.19585 | 0.69911
115 | -0.0016927 | -0.00042295 | 0.0016927 | 0.00042275 | 4.3085e-08 | -2.0047e-07 | 0.0025445 | 0.0025444 | 0.0025445 | 0.9897 | -0.19585 | 0.98972 | -0.19531 | 0.69904
116 | -0.16106 | -0.040932 | 0.16112 | 0.040969 | 5.7833e-05 | 3.6709e-05 | 0.2423 | 0.2423 | 0.2423 | 0.98991 | -0.19208 | 0.9903 | -0.18463 | 22.189
117 | 0.012479 | 0.0031279 | -0.012476 | -0.0031266 | 2.3376e-06 | 1.2693e-06 | 0.018777 | 0.018777 | 0.018777 | 0.98892 | -0.21117 | 0.98872 | -0.2151 | 5.1584
118 | -0.16528 | -0.042011 | 0.16542 | 0.042103 | 0.0001439 | 9.1376e-05 | 0.24855 | 0.24855 | 0.24855 | 0.9903 | -0.18463 | 0.99124 | -0.16657 | 22.7614
119 | 0.010197 | 0.0025553 | -0.010196 | -0.002555 | 5.4138e-07 | 2.6787e-07 | 0.015346 | 0.015346 | 0.015346 | 0.98872 | -0.2151 | 0.98866 | -0.21622 | 4.2159
120 | 0.0084168 | 0.002109 | -0.0084158 | -0.0021086 | 9.2034e-07 | 3.9292e-07 | 0.012668 | 0.012668 | 0.012668 | 0.98866 | -0.21622 | 0.98855 | -0.21851 | 3.4802
121 | 0.014675 | 0.0036796 | -0.014669 | -0.0036764 | 5.6043e-06 | 3.1978e-06 | 0.02214 | 0.02214 | 0.02214 | 0.9863 | -0.26168 | 0.98589 | -0.26969 | 6.0825
122 | 0.074945 | 0.018966 | -0.074938 | -0.018961 | 7.8554e-06 | 4.8441e-06 | 0.11383 | 0.11383 | 0.11383 | 0.98024 | -0.37845 | 0.98013 | -0.38064 | 10.4244
123 | -0.12678 | -0.032023 | 0.12691 | 0.032101 | 0.00012363 | 7.8114e-05 | 0.19255 | 0.19255 | 0.19255 | 0.98024 | -0.37845 | 0.98128 | -0.35813 | 17.6326
124 | 0.071641 | 0.018135 | -0.07162 | -0.018122 | 2.069e-05 | 1.2714e-05 | 0.10883 | 0.10883 | 0.10883 | 0.98013 | -0.38064 | 0.97982 | -0.38666 | 9.966
125 | -0.13255 | -0.033514 | 0.13255 | 0.033515 | 1.4093e-06 | 8.9141e-07 | 0.2011 | 0.2011 | 0.2011 | 0.98128 | -0.35813 | 0.98129 | -0.35791 | 18.4156
126 | 0.070466 | 0.017833 | -0.070404 | -0.017793 | 6.2348e-05 | 3.9721e-05 | 0.10708 | 0.10708 | 0.10708 | 0.97982 | -0.38666 | 0.97887 | -0.40511 | 29.4168
127 | -0.13532 | -0.034209 | 0.1355 | 0.034327 | 0.00018677 | 0.00011819 | 0.2053 | 0.2053 | 0.2053 | 0.98129 | -0.35791 | 0.98277 | -0.32917 | 18.8001
128 | 0.068516 | 0.01732 | -0.068452 | -0.017279 | 6.4232e-05 | 4.0911e-05 | 0.10421 | 0.10421 | 0.10421 | 0.97887 | -0.40511 | 0.97787 | -0.42468 | 28.6283
129 | -0.14429 | -0.036531 | 0.14435 | 0.036564 | 5.3093e-05 | 3.3642e-05 | 0.21861 | 0.21861 | 0.21861 | 0.98277 | -0.32917 | 0.98317 | -0.32151 | 20.0191
130 | 0.0087921 | 0.0022036 | -0.0087912 | -0.0022032 | 9.437e-07 | 4.2405e-07 | 0.013312 | 0.013312 | 0.013312 | 0.98277 | -0.32917 | 0.98266 | -0.33142 | 3.6572
131 | -0.0015278 | -0.00038291 | 0.0015279 | 0.00038272 | 3.4242e-08 | -1.9937e-07 | 0.0023 | 0.0022999 | 0.0023 | 0.98847 | -0.21993 | 0.9885 | -0.21946 | 0.63186
132 | -0.0060276 | -0.0015101 | 0.0060279 | 0.0015102 | 2.7326e-07 | 6.1416e-08 | 0.0090734 | 0.0090734 | 0.0090734 | 0.9885 | -0.21946 | 0.98855 | -0.21851 | 2.4927
133 | 0.0044998 | 0.0011274 | -0.0044995 | -0.0011274 | 2.9599e-07 | -3.1083e-08 | 0.0067735 | 0.0067736 | 0.0067736 | 0.9885 | -0.21946 | 0.98843 | -0.22084 | 1.8609
134 | 0.0025877 | 0.00064831 | -0.0025876 | -0.00064852 | 1.3096e-07 | -2.1111e-07 | 0.0038956 | 0.0038957 | 0.0038957 | 0.98843 | -0.22084 | 0.98837 | -0.22191 | 1.0702
135 | 0.01034 | 0.0025917 | -0.010339 | -0.0025911 | 1.2951e-06 | 6.4033e-07 | 0.015444 | 0.015444 | 0.015444 | 0.99626 | -0.072005 | 0.99612 | -0.074634 | 4.2428
136 | -0.01034 | -0.0025917 | 0.01034 | 0.002592 | 4.821e-07 | 2.3836e-07 | 0.015444 | 0.015444 | 0.015444 | 0.99626 | -0.072005 | 0.99631 | -0.071027 | 4.2428
137 | 0.0065075 | 0.0016309 | -0.0065073 | -0.0016309 | 1.8651e-07 | 5.0854e-08 | 0.009721 | 0.009721 | 0.009721 | 0.99612 | -0.074634 | 0.99609 | -0.075236 | 2.6706
138 | -0.012229 | -0.0030654 | 0.012231 | 0.003066 | 1.1605e-06 | 6.2189e-07 | 0.018265 | 0.018265 | 0.018265 | 0.99631 | -0.071027 | 0.99641 | -0.069035 | 5.0179
139 | -0.015026 | -0.0037667 | 0.015028 | 0.0037676 | 1.5463e-06 | 8.8295e-07 | 0.02244 | 0.02244 | 0.02244 | 0.99641 | -0.069035 | 0.99652 | -0.066876 | 6.1648
140 | -0.021182 | -0.0053101 | 0.021187 | 0.0053127 | 4.3146e-06 | 2.6115e-06 | 0.03163 | 0.03163 | 0.03163 | 0.99652 | -0.066876 | 0.99674 | -0.062602 | 8.6896
141 | -0.0071151 | -0.001783 | 0.0071165 | 0.0017835 | 1.3765e-06 | 4.8061e-07 | 0.010776 | 0.010776 | 0.010776 | 0.98245 | -0.33548 | 0.98266 | -0.33142 | 2.9606
142 | -0.14767 | -0.037397 | 0.14775 | 0.037448 | 8.054e-05 | 5.1055e-05 | 0.22364 | 0.22364 | 0.22364 | 0.98317 | -0.32151 | 0.98375 | -0.31016 | 20.4797
143 | -0.002746 | -0.0006882 | 0.0027461 | 0.00068804 | 1.268e-07 | -1.6059e-07 | 0.0041838 | 0.0041837 | 0.0041838 | 0.97663 | -0.4488 | 0.97668 | -0.44783 | 1.1494
144 | 0.0027024 | 0.00067714 | -0.0027023 | -0.00067725 | 8.7612e-08 | -1.1641e-07 | 0.0041171 | 0.0041172 | 0.0041172 | 0.97668 | -0.44783 | 0.97665 | -0.44851 | 1.1311
145 | -0.062388 | -0.015732 | 0.062437 | 0.015764 | 4.9643e-05 | 3.1588e-05 | 0.095085 | 0.095085 | 0.095085 | 0.97668 | -0.44783 | 0.97753 | -0.43122 | 26.1221
146 | 0.056939 | 0.014367 | -0.056833 | -0.014299 | 0.00010633 | 6.7579e-05 | 0.086784 | 0.086784 | 0.086784 | 0.97668 | -0.44783 | 0.97469 | -0.48691 | 23.8418
147 | -0.065062 | -0.016422 | 0.065083 | 0.016435 | 2.0398e-05 | 1.2985e-05 | 0.099081 | 0.099081 | 0.099081 | 0.97753 | -0.43122 | 0.97787 | -0.42468 | 27.2199
148 | 0.055149 | 0.013878 | -0.055149 | -0.013877 | 6.1503e-07 | 3.9074e-07 | 0.084214 | 0.084214 | 0.084214 | 0.97469 | -0.48691 | 0.97468 | -0.48714 | 23.1356
149 | 0.052706 | 0.013265 | -0.052649 | -0.013229 | 5.6195e-05 | 3.5677e-05 | 0.080484 | 0.080484 | 0.080484 | 0.97468 | -0.48714 | 0.97355 | -0.50947 | 22.1111
150 | 0.01184 | 0.0029685 | -0.011836 | -0.0029663 | 4.0289e-06 | 2.1708e-06 | 0.018098 | 0.018098 | 0.018098 | 0.97355 | -0.50947 | 0.97318 | -0.51662 | 4.972
151 | 0.040809 | 0.010261 | -0.040797 | -0.010253 | 1.1608e-05 | 7.3304e-06 | 0.062386 | 0.062386 | 0.062386 | 0.97355 | -0.50947 | 0.97324 | -0.51543 | 17.1391
152 | -0.035734 | -0.0089765 | 0.035765 | 0.0089957 | 3.0683e-05 | 1.9259e-05 | 0.053257 | 0.053257 | 0.053257 | 0.99855 | -0.027912 | 0.99948 | -0.0099365 | 14.6311
153 | -0.037506 | -0.009432 | 0.037523 | 0.0094432 | 1.7809e-05 | 1.1198e-05 | 0.055849 | 0.055849 | 0.055849 | 0.99948 | -0.0099365 | 1 | 0 | 15.3432
154 | 0.21269 | 0.054762 | -0.21247 | -0.054625 | 0.00021514 | 0.00013702 | 0.317 | 0.317 | 0.317 | 1 | 0 | 0.9989 | -0.020814 | 29.0295
155 | 0.3623 | 0.093003 | -0.36199 | -0.092808 | 0.00030534 | 0.00019509 | 0.53989 | 0.53989 | 0.53989 | 1 | 0 | 0.99908 | -0.01738 | 49.4404
156 | 0.35786 | 0.091772 | -0.35698 | -0.09121 | 0.00088077 | 0.00056272 | 0.53373 | 0.53373 | 0.53373 | 0.99908 | -0.01738 | 0.99639 | -0.068267 | 48.8768
157 | 0.023146 | 0.0058062 | -0.02314 | -0.0058022 | 6.5912e-06 | 4.0264e-06 | 0.034546 | 0.034546 | 0.034546 | 0.99705 | -0.056626 | 0.99674 | -0.062602 | 9.4906
158 | 0.34956 | 0.08935 | -0.34943 | -0.089267 | 0.00012989 | 8.2979e-05 | 0.52265 | 0.52265 | 0.52265 | 0.99639 | -0.068267 | 0.99599 | -0.075951 | 47.8621
159 | 0.002782 | 0.00069709 | -0.0027819 | -0.0006972 | 8.7782e-08 | -1.075e-07 | 0.0042344 | 0.0042345 | 0.0042345 | 0.9776 | -0.43067 | 0.97757 | -0.43133 | 1.1633
160 | -0.0037958 | -0.00095118 | 0.003796 | 0.00095109 | 2.4127e-07 | -8.7277e-08 | 0.0057775 | 0.0057774 | 0.0057775 | 0.9776 | -0.43067 | 0.97767 | -0.42933 | 1.5872
161 | 0.00080871 | 0.00020227 | -0.0008087 | -0.0002025 | 1.0878e-08 | -2.3317e-07 | 0.0012307 | 0.0012308 | 0.0012308 | 0.97767 | -0.42933 | 0.97765 | -0.42962 | 0.33813
162 | -0.0046047 | -0.0011534 | 0.0046051 | 0.0011533 | 3.6968e-07 | -1.5129e-08 | 0.0070082 | 0.0070081 | 0.0070082 | 0.97767 | -0.42933 | 0.97775 | -0.42765 | 1.9253
163 | 0.0008087 | 0.0002025 | -0.00080869 | -0.00020268 | 8.0101e-09 | -1.7168e-07 | 0.0012308 | 0.0012309 | 0.0012309 | 0.97765 | -0.42962 | 0.97764 | -0.42982 | 0.33815
164 | -0.0046051 | -0.0011533 | 0.0046054 | 0.0011533 | 3.3781e-07 | -1.3869e-08 | 0.0070081 | 0.007008 | 0.0070081 | 0.97775 | -0.42765 | 0.97783 | -0.42611 | 1.9253
165 | 0.00031817 | 7.9477e-05 | -0.00031816 | -7.9739e-05 | 1.8445e-09 | -2.6207e-07 | 0.00048407 | 0.00048417 | 0.00048417 | 0.97783 | -0.42611 | 0.97783 | -0.42623 | 0.13301
166 | -0.0049236 | -0.0012328 | 0.0049239 | 0.0012328 | 2.9553e-07 | 1.3007e-08 | 0.0074921 | 0.007492 | 0.0074921 | 0.97783 | -0.42611 | 0.9779 | -0.42485 | 2.0583
167 | -0.0049239 | -0.0012328 | 0.0049247 | 0.0012329 | 8.366e-07 | 3.6679e-08 | 0.007492 | 0.0074918 | 0.007492 | 0.9779 | -0.42485 | 0.97808 | -0.42128 | 2.0582
168 | -0.14912 | -0.037791 | 0.14925 | 0.037874 | 0.00013119 | 8.3175e-05 | 0.2257 | 0.2257 | 0.2257 | 0.98375 | -0.31016 | 0.9847 | -0.29186 | 20.6688
169 | -0.15148 | -0.038432 | 0.15152 | 0.038461 | 4.4902e-05 | 2.8476e-05 | 0.22907 | 0.22907 | 0.22907 | 0.9847 | -0.29186 | 0.98502 | -0.2857 | 20.9771
170 | 0.00087032 | 0.00021782 | -0.0008703 | -0.00021812 | 1.5568e-08 | -2.9577e-07 | 0.0013146 | 0.0013148 | 0.0013148 | 0.98502 | -0.2857 | 0.985 | -0.28608 | 0.3612
171 | -0.15239 | -0.038678 | 0.15247 | 0.03873 | 8.0777e-05 | 5.1232e-05 | 0.23038 | 0.23038 | 0.23038 | 0.98502 | -0.2857 | 0.98559 | -0.27469 | 21.0975
172 | 0.032131 | 0.0080666 | -0.03213 | -0.0080657 | 1.5545e-06 | 9.7364e-07 | 0.04919 | 0.04919 | 0.04919 | 0.97208 | -0.53832 | 0.97203 | -0.53934 | 13.5136
173 | -0.035017 | -0.0087899 | 0.035047 | 0.0088091 | 3.0557e-05 | 1.9205e-05 | 0.053607 | 0.053607 | 0.053607 | 0.97208 | -0.53832 | 0.97301 | -0.52004 | 14.7272
174 | 0.029352 | 0.0073696 | -0.029335 | -0.007359 | 1.7021e-05 | 1.0615e-05 | 0.044938 | 0.044938 | 0.044938 | 0.97203 | -0.53934 | 0.97142 | -0.5515 | 12.3457
175 | -0.037934 | -0.0095326 | 0.037943 | 0.0095379 | 8.3528e-06 | 5.2636e-06 | 0.058022 | 0.058022 | 0.058022 | 0.97301 | -0.52004 | 0.97324 | -0.51543 | 15.9401
176 | 0.025966 | 0.0065146 | -0.02596 | -0.0065109 | 5.9391e-06 | 3.6771e-06 | 0.039777 | 0.039777 | 0.039777 | 0.97142 | -0.5515 | 0.97117 | -0.5563 | 10.9277
177 | 0.0033695 | 0.00084441 | -0.0033694 | -0.00084446 | 9.1292e-08 | -5.47e-08 | 0.0051614 | 0.0051615 | 0.0051615 | 0.97142 | -0.5515 | 0.97139 | -0.55207 | 1.418
178 | 0.021549 | 0.0054054 | -0.02154 | -0.0053998 | 9.2891e-06 | 5.664e-06 | 0.033019 | 0.033019 | 0.033019 | 0.97117 | -0.5563 | 0.97072 | -0.56535 | 9.0711
179 | 0.016689 | 0.0041841 | -0.016689 | -0.0041838 | 5.6321e-07 | 3.3209e-07 | 0.025583 | 0.025583 | 0.025583 | 0.97072 | -0.56535 | 0.97068 | -0.56605 | 7.0284
180 | 0.0090765 | 0.0022747 | -0.0090763 | -0.0022746 | 1.9194e-07 | 8.9824e-08 | 0.013878 | 0.013878 | 0.013878 | 0.97318 | -0.51662 | 0.97316 | -0.51706 | 3.8127
181 | -0.0079594 | -0.0019948 | 0.0079601 | 0.0019951 | 6.8989e-07 | 2.8899e-07 | 0.012206 | 0.012206 | 0.012206 | 0.97032 | -0.57324 | 0.97041 | -0.57142 | 3.3533
182 | -0.0018423 | -0.00046173 | 0.0018424 | 0.00046162 | 3.0024e-08 | -1.0606e-07 | 0.0028175 | 0.0028174 | 0.0028175 | 0.973 | -0.52032 | 0.97301 | -0.51998 | 0.77404
183 | -0.0036344 | -0.00091074 | 0.0036345 | 0.00091068 | 1.5158e-07 | -6.5528e-08 | 0.0055579 | 0.0055579 | 0.0055579 | 0.97301 | -0.51998 | 0.97306 | -0.5191 | 1.5269
184 | -0.0067826 | -0.0016997 | 0.0067832 | 0.0016999 | 6.6019e-07 | 2.1921e-07 | 0.010372 | 0.010372 | 0.010372 | 0.97306 | -0.5191 | 0.97316 | -0.51706 | 2.8494
185 | 0.002852 | 0.00071468 | -0.0028519 | -0.00071475 | 6.0238e-08 | -6.9778e-08 | 0.0043263 | 0.0043264 | 0.0043264 | 0.98091 | -0.3672 | 0.98088 | -0.36764 | 1.1886
186 | 0.014752 | 0.0036984 | -0.014749 | -0.0036969 | 2.5624e-06 | 1.4748e-06 | 0.022614 | 0.022614 | 0.022614 | 0.97068 | -0.56605 | 0.9705 | -0.5697 | 6.2127
187 | 0.013043 | 0.0032693 | -0.013042 | -0.0032687 | 1.0722e-06 | 5.9785e-07 | 0.019998 | 0.019998 | 0.019998 | 0.9705 | -0.5697 | 0.97041 | -0.57142 | 5.494
188 | 0.0069093 | 0.0017315 | -0.0069071 | -0.0017307 | 2.1769e-06 | 7.3784e-07 | 0.010527 | 0.010527 | 0.010527 | 0.97668 | -0.44815 | 0.97635 | -0.45476 | 2.892
189 | 0.0018192 | 0.00045555 | -0.0018191 | -0.0004559 | 9.4809e-08 | -3.5064e-07 | 0.0027724 | 0.0027725 | 0.0027725 | 0.97635 | -0.45476 | 0.97629 | -0.45586 | 0.76169

## res_trafo
| p_hv_mw | q_hv_mvar | p_lv_mw | q_lv_mvar | pl_mw | ql_mvar | i_hv_ka | i_lv_ka | vm_hv_pu | va_hv_degree | vm_lv_pu | va_lv_degree | loading_percent
0 | -1.2729e-15 | -1.3162e-15 | 0.00165 | 1.2699e-07 | 0.00165 | 1.2699e-07 | 5.2857e-17 | 0.0023815 | 0.99998 | 149.9956 | 1 | 0 | 0.2619

## res_ext_grid
| p_mw | q_mvar
0 | 0.61416 | 0.15721

## res_load
| p_mw | q_mvar
0 | 0.0033719 | 0.00084507
1 | 0.0015416 | 0.00038636
2 | 0.0068671 | 0.0017211
3 | 0.0014166 | 0.00035504
4 | 0.0018708 | 0.00046887
5 | 0.0026307 | 0.00065932
6 | 0.0021521 | 0.00053936
7 | 0.01223 | 0.0030651
8 | 0.012221 | 0.0030629
9 | 0.01228 | 0.0030778
10 | 0.012007 | 0.0030094
11 | 0.0017034 | 0.00042691
12 | 0.0012225 | 0.00030639
13 | 0.0035538 | 0.00089068
14 | 0.0016172 | 0.00040531
15 | 0.00067591 | 0.0001694
16 | 0.0040369 | 0.0010117
17 | 0.001717 | 0.00043031
18 | 0.0021394 | 0.00053619
19 | 0.0030172 | 0.00075618
20 | 0.0024078 | 0.00060346
21 | 0.0038023 | 0.00095295
22 | 0.0018296 | 0.00045855
23 | 0.0032563 | 0.0008161
24 | 0.0030645 | 0.00076804
25 | 0.002356 | 0.00059047
26 | 0.0010055 | 0.000252
27 | 0.0149 | 0.0037342
28 | 0.0036159 | 0.00090623
29 | 0.0027415 | 0.0006871
30 | 0.014191 | 0.0035566
31 | 0.0080089 | 0.0020072
32 | 0.013371 | 0.0033511
33 | 0.015775 | 0.0039535
34 | 0.0030288 | 0.00075909
35 | 0.0058534 | 0.001467
36 | 0.0014578 | 0.00036537
37 | 0.01592 | 0.0039899
38 | 0.0043226 | 0.0010833
39 | 0.0031454 | 0.00078831
40 | 0.0021615 | 0.00054173
41 | 0.0071711 | 0.0017973
42 | 0.0046089 | 0.0011551
43 | 0.0018101 | 0.00045366
44 | 0.011709 | 0.0029346
45 | 0.0055422 | 0.001389
46 | 0.0015794 | 0.00039584
47 | 0.0016113 | 0.00040383
48 | 0.0028724 | 0.00071989
49 | 0.0011132 | 0.00027898
50 | 0.0016991 | 0.00042584
51 | 0.0011976 | 0.00030015
52 | 0.001937 | 0.00048545
53 | 0.0022296 | 0.00055879
54 | 0.0013421 | 0.00033636
55 | 0.0013378 | 0.00033528
56 | 0.0011466 | 0.00028736
57 | 0.00072815 | 0.00018249
58 | 0.0006288 | 0.00015759
59 | 0.000966 | 0.0002421
60 | 0.00061459 | 0.00015403
61 | 0.002473 | 0.00061978
62 | 0.0047688 | 0.0011952
63 | 0.0158 | 0.0039598
64 | 0.00067224 | 0.00016848
65 | 0.0028324 | 0.00070985
66 | 0.0058968 | 0.0014779
67 | 0.010565 | 0.0026478
68 | 0.010518 | 0.0026361
69 | 0.010567 | 0.0026484
70 | 0.0018756 | 0.00047007
71 | 0.00057648 | 0.00014448
72 | 0.0023295 | 0.00058383
73 | 0.0033353 | 0.00083591
74 | 0.034608 | 0.0086736
75 | 0.0016924 | 0.00042416
76 | 0.0040892 | 0.0010249
77 | 0.0018802 | 0.00047123
78 | 0.0034709 | 0.0008699
79 | 0.0041598 | 0.0010425
80 | 0.0022795 | 0.0005713
81 | 0.001979 | 0.00049598
82 | 0.0017795 | 0.00044599
83 | 0.0032968 | 0.00082627
84 | 0.0056389 | 0.0014132
85 | 0.0011537 | 0.00028915
86 | 0.0027687 | 0.00069391
87 | 0.0018881 | 0.00047321
88 | 0.0015278 | 0.00038291
89 | 0.0023879 | 0.00059847
90 | 0.0019117 | 0.00047912
91 | 0.0038311 | 0.00096017
92 | 0.0018889 | 0.00047341
93 | 0.0025876 | 0.00064852
94 | 0.0065073 | 0.0016309
95 | 0.0027956 | 0.00070065
96 | 0.0061547 | 0.0015425
97 | 0.002029 | 0.00050851
98 | 0.0016747 | 0.00041972
99 | 0.0033231 | 0.00083285
100 | 0.002746 | 0.0006882
101 | 0.0027023 | 0.00067725
102 | 0.0026252 | 0.00065793
103 | 0.0016836 | 0.00042195
104 | 0.0033689 | 0.00084433
105 | 0.0024429 | 0.00061226
106 | 0.0033014 | 0.00082741
107 | 0.001741 | 0.00043633
108 | 0.0041281 | 0.0010346
109 | 0.0041326 | 0.0010357
110 | 0.0021227 | 0.000532
111 | 0.0074198 | 0.0018596
112 | 0.0010138 | 0.00025409
113 | 0.0027819 | 0.0006972
114 | 0.00080869 | 0.00020268
115 | 0.00031816 | 7.9739e-05
116 | 0.0013659 | 0.00034232
117 | 0.0022278 | 0.00055834
118 | 0.0021521 | 0.00053937
119 | 0.0008703 | 0.00021812
120 | 0.0017372 | 0.00043538
121 | 0.014623 | 0.0036649
122 | 0.00064728 | 0.00016222
123 | 0.0028857 | 0.00072323
124 | 0.0027772 | 0.00069604
125 | 0.0028871 | 0.00072359
126 | 0.0028546 | 0.00071543
127 | 0.0044109 | 0.0011055
128 | 0.0033694 | 0.00084446
129 | 0.0048506 | 0.0012157
130 | 0.0027598 | 0.00069167
131 | 0.0017487 | 0.00043827
132 | 0.0018423 | 0.00046173
133 | 0.001792 | 0.00044912
134 | 0.0031481 | 0.00078898
135 | 0.0022931 | 0.0005747
136 | 0.0020073 | 0.00050308
137 | 0.010534 | 0.0026402
138 | 0.0028519 | 0.00071475
139 | 0.0019531 | 0.00048951
140 | 0.0019369 | 0.00048542
141 | 0.014669 | 0.0036764
142 | 0.0017063 | 0.00042763
143 | 0.0050816 | 0.0012736
144 | 0.0047748 | 0.0011967
145 | 0.005088 | 0.0012752
146 | 0.0018191 | 0.0004559

## dtypes
| element | column | dtype
0 | bus | name | object
1 | bus | vn_kv | float64
2 | bus | type | object
3 | bus | zone | object
4 | bus | in_service | bool
5 | load | name | object
6 | load | bus | uint32
7 | load | p_mw | float64
8 | load | q_mvar | float64
9 | load | const_z_percent | float64
10 | load | const_i_percent | float64
11 | load | sn_mva | float64
12 | load | scaling | float64
13 | load | in_service | bool
14 | load | type | object
15 | ext_grid | name | object
16 | ext_grid | bus | uint32
17 | ext_grid | vm_pu | float64
18 | ext_grid | va_degree | float64
19 | ext_grid | slack_weight | float64
20 | ext_grid | in_service | bool
21 | line | name | object
22 | line | std_type | object
23 | line | from_bus | uint32
24 | line | to_bus | uint32
25 | line | length_km | float64
26 | line | r_ohm_per_km | float64
27 | line | x_ohm_per_km | float64
28 | line | c_nf_per_km | float64
29 | line | g_us_per_km | float64
30 | line | max_i_ka | float64
31 | line | df | float64
32 | line | parallel | uint32
33 | line | type | object
34 | line | in_service | bool
35 | trafo | name | object
36 | trafo | std_type | object
37 | trafo | hv_bus | uint32
38 | trafo | lv_bus | uint32
39 | trafo | sn_mva | float64
40 | trafo | vn_hv_kv | float64
41 | trafo | vn_lv_kv | float64
42 | trafo | vk_percent | float64
43 | trafo | vkr_percent | float64
44 | trafo | pfe_kw | float64
45 | trafo | i0_percent | float64
46 | trafo | shift_degree | float64
47 | trafo | tap_side | object
48 | trafo | tap_neutral | int32
49 | trafo | tap_min | int32
50 | trafo | tap_max | int32
51 | trafo | tap_step_percent | float64
52 | trafo | tap_step_degree | float64
53 | trafo | tap_pos | int32
54 | trafo | tap_phase_shifter | bool
55 | trafo | parallel | uint32
56 | trafo | df | float64
57 | trafo | in_service | bool
58 | line_geodata | coords | object
59 | bus_geodata | x | float64
60 | bus_geodata | y | float64
61 | bus_geodata | coords | object
62 | res_bus | vm_pu | float64
63 | res_bus | va_degree | float64
64 | res_bus | p_mw | float64
65 | res_bus | q_mvar | float64
66 | res_line | p_from_mw | float64
67 | res_line | q_from_mvar | float64
68 | res_line | p_to_mw | float64
69 | res_line | q_to_mvar | float64
70 | res_line | pl_mw | float64
71 | res_line | ql_mvar | float64
72 | res_line | i_from_ka | float64
73 | res_line | i_to_ka | float64
74 | res_line | i_ka | float64
75 | res_line | vm_from_pu | float64
76 | res_line | va_from_degree | float64
77 | res_line | vm_to_pu | float64
78 | res_line | va_to_degree | float64
79 | res_line | loading_percent | float64
80 | res_trafo | p_hv_mw | float64
81 | res_trafo | q_hv_mvar | float64
82 | res_trafo | p_lv_mw | float64
83 | res_trafo | q_lv_mvar | float64
84 | res_trafo | pl_mw | float64
85 | res_trafo | ql_mvar | float64
86 | res_trafo | i_hv_ka | float64
87 | res_trafo | i_lv_ka | float64
88 | res_trafo | vm_hv_pu | float64
89 | res_trafo | va_hv_degree | float64
90 | res_trafo | vm_lv_pu | float64
91 | res_trafo | va_lv_degree | float64
92 | res_trafo | loading_percent | float64
93 | res_ext_grid | p_mw | float64
94 | res_ext_grid | q_mvar | float64
95 | res_load | p_mw | float64
96 | res_load | q_mvar | float64

## parameters
| version | format_version | converged | OPF_converged | name | f_hz | sn_mva
0 | 2.14.6 | 2.14.0 | TRUE | FALSE |  | 50 | 1