## bus
| name | vn_kv | type | zone | in_service
0 | bus_LV_2550-5_0_5_node_0 | 0.4 | n |  | TRUE
1 | bus_LV_2550-5_0_5_node_1 | 0.4 | n |  | TRUE
2 | bus_LV_2550-5_0_5_node_2 | 0.4 | n |  | TRUE
3 | bus_LV_2550-5_0_5_node_3 | 0.4 | n |  | TRUE
4 | bus_LV_2550-5_0_5_node_4 | 0.4 | n |  | TRUE
5 | bus_LV_2550-5_0_5_node_5 | 0.4 | n |  | TRUE
6 | bus_LV_2550-5_0_5_node_6 | 0.4 | n |  | TRUE
7 | bus_LV_2550-5_0_5_node_92 | 0.4 | n |  | TRUE
8 | bus_LV_2550-5_0_5_node_98 | 0.4 | n |  | TRUE
9 | bus_LV_2550-5_0_5_node_139 | 0.4 | n |  | TRUE
10 | bus_LV_2550-5_0_5_node_17 | 0.4 | n |  | TRUE
11 | bus_LV_2550-5_0_5_node_99 | 0.4 | n |  | TRUE
12 | bus_LV_2550-5_0_5_node_46 | 0.4 | n |  | TRUE
13 | bus_LV_2550-5_0_5_node_47 | 0.4 | n |  | TRUE
14 | bus_LV_2550-5_0_5_node_15 | 0.4 | n |  | TRUE
15 | bus_LV_2550-5_0_5_node_7 | 0.4 | n |  | TRUE
16 | bus_LV_2550-5_0_5_node_9 | 0.4 | n |  | TRUE
17 | bus_LV_2550-5_0_5_node_8 | 0.4 | n |  | TRUE
18 | bus_LV_2550-5_0_5_node_10 | 0.4 | n |  | TRUE
19 | bus_LV_2550-5_0_5_node_12 | 0.4 | n |  | TRUE
20 | bus_LV_2550-5_0_5_node_48 | 0.4 | n |  | TRUE
21 | bus_LV_2550-5_0_5_node_50 | 0.4 | n |  | TRUE
22 | bus_LV_2550-5_0_5_node_11 | 0.4 | n |  | TRUE
23 | bus_LV_2550-5_0_5_node_55 | 0.4 | n |  | TRUE
24 | bus_LV_2550-5_0_5_node_73 | 0.4 | n |  | TRUE
25 | bus_LV_2550-5_0_5_node_165 | 0.4 | n |  | TRUE
26 | bus_LV_2550-5_0_5_node_131 | 0.4 | n |  | TRUE
27 | bus_LV_2550-5_0_5_node_134 | 0.4 | n |  | TRUE
28 | bus_LV_2550-5_0_5_node_133 | 0.4 | n |  | TRUE
29 | bus_LV_2550-5_0_5_node_51 | 0.4 | n |  | TRUE
30 | bus_LV_2550-5_0_5_node_150 | 0.4 | n |  | TRUE
31 | bus_LV_2550-5_0_5_node_144 | 0.4 | n |  | TRUE
32 | bus_LV_2550-5_0_5_node_21 | 0.4 | n |  | TRUE
33 | bus_LV_2550-5_0_5_node_22 | 0.4 | n |  | TRUE
34 | bus_LV_2550-5_0_5_node_109 | 0.4 | n |  | TRUE
35 | bus_LV_2550-5_0_5_node_71 | 0.4 | n |  | TRUE
36 | bus_LV_2550-5_0_5_node_13 | 0.4 | n |  | TRUE
37 | bus_LV_2550-5_0_5_node_14 | 0.4 | n |  | TRUE
38 | bus_LV_2550-5_0_5_node_16 | 0.4 | n |  | TRUE
39 | bus_LV_2550-5_0_5_node_124 | 0.4 | n |  | TRUE
40 | bus_LV_2550-5_0_5_node_125 | 0.4 | n |  | TRUE
41 | bus_LV_2550-5_0_5_node_155 | 0.4 | n |  | TRUE
42 | bus_LV_2550-5_0_5_node_154 | 0.4 | n |  | TRUE
43 | bus_LV_2550-5_0_5_node_88 | 0.4 | n |  | TRUE
44 | bus_LV_2550-5_0_5_node_143 | 0.4 | n |  | TRUE
45 | bus_LV_2550-5_0_5_node_18 | 0.4 | n |  | TRUE
46 | bus_LV_2550-5_0_5_node_19 | 0.4 | n |  | TRUE
47 | bus_LV_2550-5_0_5_node_20 | 0.4 | n |  | TRUE
48 | bus_LV_2550-5_0_5_node_23 | 0.4 | n |  | TRUE
49 | bus_LV_2550-5_0_5_node_24 | 0.4 | n |  | TRUE
50 | bus_LV_2550-5_0_5_node_52 | 0.4 | n |  | TRUE
51 | bus_LV_2550-5_0_5_node_107 | 0.4 | n |  | TRUE
52 | bus_LV_2550-5_0_5_node_27 | 0.4 | n |  | TRUE
53 | bus_LV_2550-5_0_5_node_118 | 0.4 | n |  | TRUE
54 | bus_LV_2550-5_0_5_node_153 | 0.4 | n |  | TRUE
55 | bus_LV_2550-5_0_5_node_53 | 0.4 | n |  | TRUE
56 | bus_LV_2550-5_0_5_node_74 | 0.4 | n |  | TRUE
57 | bus_LV_2550-5_0_5_node_25 | 0.4 | n |  | TRUE
58 | bus_LV_2550-5_0_5_node_26 | 0.4 | n |  | TRUE
59 | bus_LV_2550-5_0_5_node_119 | 0.4 | n |  | TRUE
60 | bus_LV_2550-5_0_5_node_116 | 0.4 | n |  | TRUE
61 | bus_LV_2550-5_0_5_node_28 | 0.4 | n |  | TRUE
62 | bus_LV_2550-5_0_5_node_142 | 0.4 | n |  | TRUE
63 | bus_LV_2550-5_0_5_node_105 | 0.4 | n |  | TRUE
64 | bus_LV_2550-5_0_5_node_30 | 0.4 | n |  | TRUE
65 | bus_LV_2550-5_0_5_node_31 | 0.4 | n |  | TRUE
66 | bus_LV_2550-5_0_5_node_32 | 0.4 | n |  | TRUE
67 | bus_LV_2550-5_0_5_node_33 | 0.4 | n |  | TRUE
68 | bus_LV_2550-5_0_5_node_34 | 0.4 | n |  | TRUE
69 | bus_LV_2550-5_0_5_node_66 | 0.4 | n |  | TRUE
70 | bus_LV_2550-5_0_5_node_135 | 0.4 | n |  | TRUE
71 | bus_LV_2550-5_0_5_node_67 | 0.4 | n |  | TRUE
72 | bus_LV_2550-5_0_5_node_136 | 0.4 | n |  | TRUE
73 | bus_LV_2550-5_0_5_node_35 | 0.4 | n |  | TRUE
74 | bus_LV_2550-5_0_5_node_37 | 0.4 | n |  | TRUE
75 | bus_LV_2550-5_0_5_node_36 | 0.4 | n |  | TRUE
76 | bus_LV_2550-5_0_5_node_38 | 0.4 | n |  | TRUE
77 | bus_LV_2550-5_0_5_node_39 | 0.4 | n |  | TRUE
78 | bus_LV_2550-5_0_5_node_40 | 0.4 | n |  | TRUE
79 | bus_LV_2550-5_0_5_node_96 | 0.4 | n |  | TRUE
80 | bus_LV_2550-5_0_5_node_93 | 0.4 | n |  | TRUE
81 | bus_LV_2550-5_0_5_node_41 | 0.4 | n |  | TRUE
82 | bus_LV_2550-5_0_5_node_42 | 0.4 | n |  | TRUE
83 | bus_LV_2550-5_0_5_node_43 | 0.4 | n |  | TRUE
84 | bus_LV_2550-5_0_5_node_44 | 0.4 | n |  | TRUE
85 | bus_LV_2550-5_0_5_node_45 | 0.4 | n |  | TRUE
86 | bus_LV_2550-5_0_5_node_106 | 0.4 | n |  | TRUE
87 | bus_LV_2550-5_0_5_node_83 | 0.4 | n |  | TRUE
88 | bus_LV_2550-5_0_5_node_140 | 0.4 | n |  | TRUE
89 | bus_LV_2550-5_0_5_node_102 | 0.4 | n |  | TRUE
90 | bus_LV_2550-5_0_5_node_84 | 0.4 | n |  | TRUE
91 | bus_LV_2550-5_0_5_node_129 | 0.4 | n |  | TRUE
92 | bus_LV_2550-5_0_5_node_68 | 0.4 | n |  | TRUE
93 | bus_LV_2550-5_0_5_node_60 | 0.4 | n |  | TRUE
94 | bus_LV_2550-5_0_5_node_151 | 0.4 | n |  | TRUE
95 | bus_LV_2550-5_0_5_node_152 | 0.4 | n |  | TRUE
96 | bus_LV_2550-5_0_5_node_145 | 0.4 | n |  | TRUE
97 | bus_LV_2550-5_0_5_node_146 | 0.4 | n |  | TRUE
98 | bus_LV_2550-5_0_5_node_54 | 0.4 | n |  | TRUE
99 | bus_LV_2550-5_0_5_node_115 | 0.4 | n |  | TRUE
100 | bus_LV_2550-5_0_5_node_120 | 0.4 | n |  | TRUE
101 | bus_LV_2550-5_0_5_node_56 | 0.4 | n |  | TRUE
102 | bus_LV_2550-5_0_5_node_57 | 0.4 | n |  | TRUE
103 | bus_LV_2550-5_0_5_node_58 | 0.4 | n |  | TRUE
104 | bus_LV_2550-5_0_5_node_59 | 0.4 | n |  | TRUE
105 | bus_LV_2550-5_0_5_node_123 | 0.4 | n |  | TRUE
106 | bus_LV_2550-5_0_5_node_132 | 0.4 | n |  | TRUE
107 | bus_LV_2550-5_0_5_node_61 | 0.4 | n |  | TRUE
108 | bus_LV_2550-5_0_5_node_62 | 0.4 | n |  | TRUE
109 | bus_LV_2550-5_0_5_node_63 | 0.4 | n |  | TRUE
110 | bus_LV_2550-5_0_5_node_64 | 0.4 | n |  | TRUE
111 | bus_LV_2550-5_0_5_node_65 | 0.4 | n |  | TRUE
112 | bus_LV_2550-5_0_5_node_97 | 0.4 | n |  | TRUE
113 | bus_LV_2550-5_0_5_node_121 | 0.4 | n |  | TRUE
114 | bus_LV_2550-5_0_5_node_126 | 0.4 | n |  | TRUE
115 | bus_LV_2550-5_0_5_node_80 | 0.4 | n |  | TRUE
116 | bus_LV_2550-5_0_5_node_81 | 0.4 | n |  | TRUE
117 | bus_LV_2550-5_0_5_node_69 | 0.4 | n |  | TRUE
118 | bus_LV_2550-5_0_5_node_70 | 0.4 | n |  | TRUE
119 | bus_LV_2550-5_0_5_node_72 | 0.4 | n |  | TRUE
120 | bus_LV_2550-5_0_5_node_75 | 0.4 | n |  | TRUE
121 | bus_LV_2550-5_0_5_node_76 | 0.4 | n |  | TRUE
122 | bus_LV_2550-5_0_5_node_77 | 0.4 | n |  | TRUE
123 | bus_LV_2550-5_0_5_node_78 | 0.4 | n |  | TRUE
124 | bus_LV_2550-5_0_5_node_79 | 0.4 | n |  | TRUE
125 | bus_LV_2550-5_0_5_node_114 | 0.4 | n |  | TRUE
126 | bus_LV_2550-5_0_5_node_90 | 0.4 | n |  | TRUE
127 | bus_LV_2550-5_0_5_node_137 | 0.4 | n |  | TRUE
128 | bus_LV_2550-5_0_5_node_85 | 0.4 | n |  | TRUE
129 | bus_LV_2550-5_0_5_node_86 | 0.4 | n |  | TRUE
130 | bus_LV_2550-5_0_5_node_141 | 0.4 | n |  | TRUE
131 | bus_LV_2550-5_0_5_node_103 | 0.4 | n |  | TRUE
132 | bus_LV_2550-5_0_5_node_162 | 0.4 | n |  | TRUE
133 | bus_LV_2550-5_0_5_node_161 | 0.4 | n |  | TRUE
134 | bus_LV_2550-5_0_5_node_104 | 0.4 | n |  | TRUE
135 | bus_LV_2550-5_0_5_node_160 | 0.4 | n |  | TRUE
136 | bus_LV_2550-5_0_5_node_158 | 0.4 | n |  | TRUE
137 | bus_LV_2550-5_0_5_node_101 | 0.4 | n |  | TRUE
138 | bus_LV_2550-5_0_5_node_91 | 0.4 | n |  | TRUE
139 | bus_LV_2550-5_0_5_node_94 | 0.4 | n |  | TRUE
140 | bus_LV_2550-5_0_5_node_95 | 0.4 | n |  | TRUE
141 | bus_LV_2550-5_0_5_node_130 | 0.4 | n |  | TRUE
142 | bus_LV_2550-5_0_5_node_128 | 0.4 | n |  | TRUE
143 | bus_LV_2550-5_0_5_node_100 | 0.4 | n |  | TRUE
144 | bus_LV_2550-5_0_5_node_122 | 0.4 | n |  | TRUE
145 | bus_LV_2550-5_0_5_node_111 | 0.4 | n |  | TRUE
146 | bus_LV_2550-5_0_5_node_110 | 0.4 | n |  | TRUE
147 | bus_LV_2550-5_0_5_node_166 | 0.4 | n |  | TRUE
148 | bus_LV_2550-5_0_5_node_163 | 0.4 | n |  | TRUE
149 | bus_LV_2550-5_0_5_node_159 | 0.4 | n |  | TRUE
150 | bus_LV_2550-5_0_5_node_117 | 0.4 | n |  | TRUE
151 | bus_LV_2550-5_0_5_node_112 | 0.4 | n |  | TRUE
152 | bus_LV_2550-5_0_5_node_113 | 0.4 | n |  | TRUE
153 | bus_LV_2550-5_0_5_node_138 | 0.4 | n |  | TRUE
154 | bus_LV_2550-5_0_5_node_127 | 0.4 | n |  | TRUE
155 | bus_LV_2550-5_0_5_node_164 | 0.4 | n |  | TRUE
156 | bus_LV_2550-5_0_5_node_149 | 0.4 | n |  | TRUE
157 | bus_LV_2550-5_0_5_node_156 | 0.4 | n |  | TRUE
158 | bus_MV_292_0_node_173 | 20 | n |  | TRUE

## load
| name | bus | p_mw | q_mvar | const_z_percent | const_i_percent | sn_mva | scaling | in_service | type
0 | LV_2550-5_0_5_load_0 | 0 | 0.001277 | 0.00032004 | 0 | 0 |  | 1 | TRUE | wye
1 | LV_2550-5_0_5_load_1 | 1 | 0.001806 | 0.00045262 | 0 | 0 |  | 1 | TRUE | wye
2 | LV_2550-5_0_5_load_3 | 3 | 0.0015674 | 0.00039283 | 0 | 0 |  | 1 | TRUE | wye
3 | LV_2550-5_0_5_load_4 | 4 | 0.0024427 | 0.00061219 | 0 | 0 |  | 1 | TRUE | wye
4 | LV_2550-5_0_5_load_5 | 5 | 0.0013718 | 0.00034382 | 0 | 0 |  | 1 | TRUE | wye
5 | LV_2550-5_0_5_load_6 | 6 | 0.0026197 | 0.00065655 | 0 | 0 |  | 1 | TRUE | wye
6 | LV_2550-5_0_5_load_92 | 7 | 0.0044396 | 0.0011127 | 0 | 0 |  | 1 | TRUE | wye
7 | LV_2550-5_0_5_load_98 | 8 | 0.0019144 | 0.00047979 | 0 | 0 |  | 1 | TRUE | wye
8 | LV_2550-5_0_5_load_139 | 9 | 0.0014297 | 0.00035833 | 0 | 0 |  | 1 | TRUE | wye
9 | LV_2550-5_0_5_load_99 | 11 | 0.0084001 | 0.0021053 | 0 | 0 |  | 1 | TRUE | wye
10 | LV_2550-5_0_5_load_46 | 12 | 0.0025833 | 0.00064743 | 0 | 0 |  | 1 | TRUE | wye
11 | LV_2550-5_0_5_load_47 | 13 | 0.0027489 | 0.00068895 | 0 | 0 |  | 1 | TRUE | wye
12 | LV_2550-5_0_5_load_15 | 14 | 0.0032924 | 0.00082515 | 0 | 0 |  | 1 | TRUE | wye
13 | LV_2550-5_0_5_load_7 | 15 | 0.0028697 | 0.00071922 | 0 | 0 |  | 1 | TRUE | wye
14 | LV_2550-5_0_5_load_8 | 17 | 0.001543 | 0.0003867 | 0 | 0 |  | 1 | TRUE | wye
15 | LV_2550-5_0_5_load_48 | 20 | 0.0020916 | 0.00052419 | 0 | 0 |  | 1 | TRUE | wye
16 | LV_2550-5_0_5_load_11 | 22 | 0.0072093 | 0.0018068 | 0 | 0 |  | 1 | TRUE | wye
17 | LV_2550-5_0_5_load_165 | 25 | 0.0037533 | 0.00094067 | 0 | 0 |  | 1 | TRUE | wye
18 | LV_2550-5_0_5_load_131 | 26 | 0.0024002 | 0.00060155 | 0 | 0 |  | 1 | TRUE | wye
19 | LV_2550-5_0_5_load_133 | 28 | 0.0044497 | 0.0011152 | 0 | 0 |  | 1 | TRUE | wye
20 | LV_2550-5_0_5_load_144 | 31 | 0.0020789 | 0.00052103 | 0 | 0 |  | 1 | TRUE | wye
21 | LV_2550-5_0_5_load_109 | 34 | 0.015725 | 0.003941 | 0 | 0 |  | 1 | TRUE | wye
22 | LV_2550-5_0_5_load_13 | 36 | 0.0032692 | 0.00081933 | 0 | 0 |  | 1 | TRUE | wye
23 | LV_2550-5_0_5_load_14 | 37 | 0.0029057 | 0.00072824 | 0 | 0 |  | 1 | TRUE | wye
24 | LV_2550-5_0_5_load_125 | 40 | 0.0046947 | 0.0011766 | 0 | 0 |  | 1 | TRUE | wye
25 | LV_2550-5_0_5_load_154 | 42 | 0.0038133 | 0.00095571 | 0 | 0 |  | 1 | TRUE | wye
26 | LV_2550-5_0_5_load_88 | 43 | 0.0033373 | 0.0008364 | 0 | 0 |  | 1 | TRUE | wye
27 | LV_2550-5_0_5_load_143 | 44 | 0.0022528 | 0.0005646 | 0 | 0 |  | 1 | TRUE | wye
28 | LV_2550-5_0_5_load_18 | 45 | 0.040533 | 0.010158 | 0 | 0 |  | 1 | TRUE | wye
29 | LV_2550-5_0_5_load_52 | 50 | 0.0033587 | 0.00084178 | 0 | 0 |  | 1 | TRUE | wye
30 | LV_2550-5_0_5_load_107 | 51 | 0.0074715 | 0.0018725 | 0 | 0 |  | 1 | TRUE | wye
31 | LV_2550-5_0_5_load_27 | 52 | 0.0060502 | 0.0015163 | 0 | 0 |  | 1 | TRUE | wye
32 | LV_2550-5_0_5_load_153 | 54 | 0.03943 | 0.0098822 | 0 | 0 |  | 1 | TRUE | wye
33 | LV_2550-5_0_5_load_53 | 55 | 0.0069619 | 0.0017448 | 0 | 0 |  | 1 | TRUE | wye
34 | LV_2550-5_0_5_load_25 | 57 | 0.0037487 | 0.00093951 | 0 | 0 |  | 1 | TRUE | wye
35 | LV_2550-5_0_5_load_119 | 59 | 0.0022356 | 0.0005603 | 0 | 0 |  | 1 | TRUE | wye
36 | LV_2550-5_0_5_load_116 | 60 | 0.0090133 | 0.0022589 | 0 | 0 |  | 1 | TRUE | wye
37 | LV_2550-5_0_5_load_28 | 61 | 0.00099995 | 0.00025061 | 0 | 0 |  | 1 | TRUE | wye
38 | LV_2550-5_0_5_load_30 | 64 | 0.00037034 | 9.2816e-05 | 0 | 0 |  | 1 | TRUE | wye
39 | LV_2550-5_0_5_load_31 | 65 | 0.002184 | 0.00054737 | 0 | 0 |  | 1 | TRUE | wye
40 | LV_2550-5_0_5_load_32 | 66 | 0.00052686 | 0.00013204 | 0 | 0 |  | 1 | TRUE | wye
41 | LV_2550-5_0_5_load_33 | 67 | 0.0021888 | 0.00054857 | 0 | 0 |  | 1 | TRUE | wye
42 | LV_2550-5_0_5_load_34 | 68 | 0.00024739 | 6.2001e-05 | 0 | 0 |  | 1 | TRUE | wye
43 | LV_2550-5_0_5_load_66 | 69 | 0.0040239 | 0.0010085 | 0 | 0 |  | 1 | TRUE | wye
44 | LV_2550-5_0_5_load_135 | 70 | 0.00044225 | 0.00011084 | 0 | 0 |  | 1 | TRUE | wye
45 | LV_2550-5_0_5_load_136 | 72 | 0.0005734 | 0.00014371 | 0 | 0 |  | 1 | TRUE | wye
46 | LV_2550-5_0_5_load_35 | 73 | 0.0054499 | 0.0013659 | 0 | 0 |  | 1 | TRUE | wye
47 | LV_2550-5_0_5_load_36 | 75 | 0.0066808 | 0.0016744 | 0 | 0 |  | 1 | TRUE | wye
48 | LV_2550-5_0_5_load_38 | 76 | 0.0072097 | 0.0018069 | 0 | 0 |  | 1 | TRUE | wye
49 | LV_2550-5_0_5_load_39 | 77 | 0.0023498 | 0.00058891 | 0 | 0 |  | 1 | TRUE | wye
50 | LV_2550-5_0_5_load_40 | 78 | 0.0054989 | 0.0013782 | 0 | 0 |  | 1 | TRUE | wye
51 | LV_2550-5_0_5_load_96 | 79 | 0.0033652 | 0.00084341 | 0 | 0 |  | 1 | TRUE | wye
52 | LV_2550-5_0_5_load_41 | 81 | 0.003304 | 0.00082807 | 0 | 0 |  | 1 | TRUE | wye
53 | LV_2550-5_0_5_load_42 | 82 | 0.0030967 | 0.0007761 | 0 | 0 |  | 1 | TRUE | wye
54 | LV_2550-5_0_5_load_44 | 84 | 0.003033 | 0.00076013 | 0 | 0 |  | 1 | TRUE | wye
55 | LV_2550-5_0_5_load_45 | 85 | 0.003871 | 0.00097017 | 0 | 0 |  | 1 | TRUE | wye
56 | LV_2550-5_0_5_load_83 | 87 | 0.0024074 | 0.00060334 | 0 | 0 |  | 1 | TRUE | wye
57 | LV_2550-5_0_5_load_140 | 88 | 0.0022593 | 0.00056624 | 0 | 0 |  | 1 | TRUE | wye
58 | LV_2550-5_0_5_load_84 | 90 | 0.0025 | 0.00062656 | 0 | 0 |  | 1 | TRUE | wye
59 | LV_2550-5_0_5_load_129 | 91 | 0.0026632 | 0.00066746 | 0 | 0 |  | 1 | TRUE | wye
60 | LV_2550-5_0_5_load_60 | 93 | 0.0028534 | 0.00071513 | 0 | 0 |  | 1 | TRUE | wye
61 | LV_2550-5_0_5_load_151 | 94 | 0.0017758 | 0.00044506 | 0 | 0 |  | 1 | TRUE | wye
62 | LV_2550-5_0_5_load_54 | 98 | 0.0039197 | 0.00098238 | 0 | 0 |  | 1 | TRUE | wye
63 | LV_2550-5_0_5_load_115 | 99 | 0.0047322 | 0.001186 | 0 | 0 |  | 1 | TRUE | wye
64 | LV_2550-5_0_5_load_56 | 101 | 0.0026674 | 0.00066852 | 0 | 0 |  | 1 | TRUE | wye
65 | LV_2550-5_0_5_load_57 | 102 | 0.0027656 | 0.00069313 | 0 | 0 |  | 1 | TRUE | wye
66 | LV_2550-5_0_5_load_58 | 103 | 0.0020045 | 0.00050239 | 0 | 0 |  | 1 | TRUE | wye
67 | LV_2550-5_0_5_load_59 | 104 | 0.0018754 | 0.00047002 | 0 | 0 |  | 1 | TRUE | wye
68 | LV_2550-5_0_5_load_123 | 105 | 0.0030636 | 0.00076781 | 0 | 0 |  | 1 | TRUE | wye
69 | LV_2550-5_0_5_load_132 | 106 | 0.0018594 | 0.00046601 | 0 | 0 |  | 1 | TRUE | wye
70 | LV_2550-5_0_5_load_61 | 107 | 0.0020811 | 0.00052157 | 0 | 0 |  | 1 | TRUE | wye
71 | LV_2550-5_0_5_load_62 | 108 | 0.0012048 | 0.00030195 | 0 | 0 |  | 1 | TRUE | wye
72 | LV_2550-5_0_5_load_63 | 109 | 0.0044631 | 0.0011186 | 0 | 0 |  | 1 | TRUE | wye
73 | LV_2550-5_0_5_load_65 | 111 | 0.0021152 | 0.00053011 | 0 | 0 |  | 1 | TRUE | wye
74 | LV_2550-5_0_5_load_97 | 112 | 0.0018583 | 0.00046574 | 0 | 0 |  | 1 | TRUE | wye
75 | LV_2550-5_0_5_load_121 | 113 | 0.0011007 | 0.00027585 | 0 | 0 |  | 1 | TRUE | wye
76 | LV_2550-5_0_5_load_126 | 114 | 0.0027954 | 0.00070059 | 0 | 0 |  | 1 | TRUE | wye
77 | LV_2550-5_0_5_load_80 | 115 | 0.0021558 | 0.0005403 | 0 | 0 |  | 1 | TRUE | wye
78 | LV_2550-5_0_5_load_81 | 116 | 0.0030712 | 0.0007697 | 0 | 0 |  | 1 | TRUE | wye
79 | LV_2550-5_0_5_load_69 | 117 | 0.0057633 | 0.0014444 | 0 | 0 |  | 1 | TRUE | wye
80 | LV_2550-5_0_5_load_70 | 118 | 0.0039557 | 0.0009914 | 0 | 0 |  | 1 | TRUE | wye
81 | LV_2550-5_0_5_load_72 | 119 | 0.0090313 | 0.0022634 | 0 | 0 |  | 1 | TRUE | wye
82 | LV_2550-5_0_5_load_75 | 120 | 0.0024326 | 0.00060967 | 0 | 0 |  | 1 | TRUE | wye
83 | LV_2550-5_0_5_load_76 | 121 | 0.0017908 | 0.00044882 | 0 | 0 |  | 1 | TRUE | wye
84 | LV_2550-5_0_5_load_77 | 122 | 0.0028596 | 0.00071668 | 0 | 0 |  | 1 | TRUE | wye
85 | LV_2550-5_0_5_load_78 | 123 | 0.0018546 | 0.00046481 | 0 | 0 |  | 1 | TRUE | wye
86 | LV_2550-5_0_5_load_79 | 124 | 0.0035721 | 0.00089524 | 0 | 0 |  | 1 | TRUE | wye
87 | LV_2550-5_0_5_load_114 | 125 | 0.0025653 | 0.00064294 | 0 | 0 |  | 1 | TRUE | wye
88 | LV_2550-5_0_5_load_90 | 126 | 0.002541 | 0.00063683 | 0 | 0 |  | 1 | TRUE | wye
89 | LV_2550-5_0_5_load_137 | 127 | 0.0014555 | 0.00036478 | 0 | 0 |  | 1 | TRUE | wye
90 | LV_2550-5_0_5_load_85 | 128 | 0.001062 | 0.00026617 | 0 | 0 |  | 1 | TRUE | wye
91 | LV_2550-5_0_5_load_141 | 130 | 0.0039158 | 0.00098139 | 0 | 0 |  | 1 | TRUE | wye
92 | LV_2550-5_0_5_load_162 | 132 | 0.004284 | 0.0010737 | 0 | 0 |  | 1 | TRUE | wye
93 | LV_2550-5_0_5_load_161 | 133 | 0.0022955 | 0.00057531 | 0 | 0 |  | 1 | TRUE | wye
94 | LV_2550-5_0_5_load_158 | 136 | 0.0025779 | 0.00064609 | 0 | 0 |  | 1 | TRUE | wye
95 | LV_2550-5_0_5_load_101 | 137 | 0.00071292 | 0.00017867 | 0 | 0 |  | 1 | TRUE | wye
96 | LV_2550-5_0_5_load_91 | 138 | 0.0036873 | 0.00092412 | 0 | 0 |  | 1 | TRUE | wye
97 | LV_2550-5_0_5_load_94 | 139 | 0.0020908 | 0.00052401 | 0 | 0 |  | 1 | TRUE | wye
98 | LV_2550-5_0_5_load_95 | 140 | 0.0019913 | 0.00049906 | 0 | 0 |  | 1 | TRUE | wye
99 | LV_2550-5_0_5_load_130 | 141 | 0.00073223 | 0.00018351 | 0 | 0 |  | 1 | TRUE | wye
100 | LV_2550-5_0_5_load_128 | 142 | 0.0034546 | 0.00086581 | 0 | 0 |  | 1 | TRUE | wye
101 | LV_2550-5_0_5_load_122 | 144 | 0.0024541 | 0.00061505 | 0 | 0 |  | 1 | TRUE | wye
102 | LV_2550-5_0_5_load_111 | 145 | 0.0034982 | 0.00087673 | 0 | 0 |  | 1 | TRUE | wye
103 | LV_2550-5_0_5_load_110 | 146 | 0.0028461 | 0.0007133 | 0 | 0 |  | 1 | TRUE | wye
104 | LV_2550-5_0_5_load_166 | 147 | 0.0026691 | 0.00066895 | 0 | 0 |  | 1 | TRUE | wye
105 | LV_2550-5_0_5_load_163 | 148 | 0.0032457 | 0.00081346 | 0 | 0 |  | 1 | TRUE | wye
106 | LV_2550-5_0_5_load_159 | 149 | 0.00070263 | 0.0001761 | 0 | 0 |  | 1 | TRUE | wye
107 | LV_2550-5_0_5_load_117 | 150 | 0.0082578 | 0.0020696 | 0 | 0 |  | 1 | TRUE | wye
108 | LV_2550-5_0_5_load_112 | 151 | 0.0018991 | 0.00047596 | 0 | 0 |  | 1 | TRUE | wye
109 | LV_2550-5_0_5_load_113 | 152 | 0.0026814 | 0.00067202 | 0 | 0 |  | 1 | TRUE | wye
110 | LV_2550-5_0_5_load_138 | 153 | 0.0019386 | 0.00048587 | 0 | 0 |  | 1 | TRUE | wye
111 | LV_2550-5_0_5_load_127 | 154 | 0.0016557 | 0.00041496 | 0 | 0 |  | 1 | TRUE | wye
112 | LV_2550-5_0_5_load_164 | 155 | 0.010251 | 0.0025692 | 0 | 0 |  | 1 | TRUE | wye
113 | LV_2550-5_0_5_load_156 | 157 | 0.016656 | 0.0041743 | 0 | 0 |  | 1 | TRUE | wye

## ext_grid
| name | bus | vm_pu | va_degree | slack_weight | in_service
0 |  | 100 | 1 | 0 | 1 | TRUE

## line
| name | std_type | from_bus | to_bus | length_km | r_ohm_per_km | x_ohm_per_km | c_nf_per_km | g_us_per_km | max_i_ka | df | parallel | type | in_service
0 | LV_2550-5_0_5_line_0 |  | 0 | 1 | 0.007392 | 0.125 | 0.08 | 261 | 0 | 0.364 | 1 | 1 | cs | TRUE
1 | LV_2550-5_0_5_line_1 |  | 0 | 2 | 0.033062 | 0.125 | 0.08 | 261 | 0 | 0.364 | 1 | 1 | cs | TRUE
2 | LV_2550-5_0_5_line_2 |  | 1 | 3 | 0.01235 | 0.125 | 0.08 | 261 | 0 | 0.364 | 1 | 1 | cs | TRUE
3 | LV_2550-5_0_5_line_3 |  | 2 | 4 | 0.020487 | 0.125 | 0.08 | 261 | 0 | 0.364 | 1 | 1 | cs | TRUE
4 | LV_2550-5_0_5_line_4 |  | 2 | 5 | 0.020871 | 0.125 | 0.08 | 261 | 0 | 0.364 | 1 | 1 | cs | TRUE
5 | LV_2550-5_0_5_line_5 |  | 2 | 6 | 0.01329 | 0.125 | 0.08 | 261 | 0 | 0.364 | 1 | 1 | cs | TRUE
6 | LV_2550-5_0_5_line_6 |  | 3 | 7 | 0.019151 | 0.125 | 0.08 | 261 | 0 | 0.364 | 1 | 1 | cs | TRUE
7 | LV_2550-5_0_5_line_7 |  | 4 | 8 | 0.024749 | 0.125 | 0.08 | 261 | 0 | 0.364 | 1 | 1 | cs | TRUE
8 | LV_2550-5_0_5_line_8 |  | 5 | 9 | 0.0021034 | 0.125 | 0.08 | 261 | 0 | 0.364 | 1 | 1 | cs | TRUE
9 | LV_2550-5_0_5_line_9 |  | 6 | 10 | 0.018666 | 0.125 | 0.08 | 261 | 0 | 0.364 | 1 | 1 | cs | TRUE
10 | LV_2550-5_0_5_line_10 |  | 8 | 11 | 0.031337 | 0.125 | 0.08 | 261 | 0 | 0.364 | 1 | 1 | cs | TRUE
11 | LV_2550-5_0_5_line_11 |  | 9 | 12 | 0.028239 | 0.125 | 0.08 | 261 | 0 | 0.364 | 1 | 1 | cs | TRUE
12 | LV_2550-5_0_5_line_12 |  | 10 | 13 | 0.023972 | 0.125 | 0.08 | 261 | 0 | 0.364 | 1 | 1 | cs | TRUE
13 | LV_2550-5_0_5_line_13 |  | 10 | 14 | 0.0086595 | 0.125 | 0.08 | 261 | 0 | 0.364 | 1 | 1 | cs | TRUE
14 | LV_2550-5_0_5_line_14 |  | 11 | 143 | 0.018237 | 0.125 | 0.08 | 261 | 0 | 0.364 | 1 | 1 | cs | TRUE
15 | LV_2550-5_0_5_line_15 |  | 12 | 83 | 0.013941 | 0.125 | 0.08 | 261 | 0 | 0.364 | 1 | 1 | cs | TRUE
16 | LV_2550-5_0_5_line_16 |  | 13 | 44 | 0.017531 | 0.125 | 0.08 | 261 | 0 | 0.364 | 1 | 1 | cs | TRUE
17 | LV_2550-5_0_5_line_17 |  | 14 | 36 | 0.014807 | 0.125 | 0.08 | 261 | 0 | 0.364 | 1 | 1 | cs | TRUE
18 | LV_2550-5_0_5_line_18 |  | 15 | 16 | 0.010258 | 0.125 | 0.08 | 261 | 0 | 0.364 | 1 | 1 | cs | TRUE
19 | LV_2550-5_0_5_line_19 |  | 16 | 19 | 0.006834 | 0.125 | 0.08 | 261 | 0 | 0.364 | 1 | 1 | cs | TRUE
20 | LV_2550-5_0_5_line_20 |  | 17 | 18 | 0.034219 | 0.125 | 0.08 | 261 | 0 | 0.364 | 1 | 1 | cs | TRUE
21 | LV_2550-5_0_5_line_21 |  | 18 | 20 | 0.031573 | 0.125 | 0.08 | 261 | 0 | 0.364 | 1 | 1 | cs | TRUE
22 | LV_2550-5_0_5_line_22 |  | 18 | 21 | 0.025508 | 0.125 | 0.08 | 261 | 0 | 0.364 | 1 | 1 | cs | TRUE
23 | LV_2550-5_0_5_line_23 |  | 19 | 24 | 0.004474 | 0.125 | 0.08 | 261 | 0 | 0.364 | 1 | 1 | cs | TRUE
24 | LV_2550-5_0_5_line_24 |  | 19 | 25 | 0.020366 | 0.125 | 0.08 | 261 | 0 | 0.364 | 1 | 1 | cs | TRUE
25 | LV_2550-5_0_5_line_25 |  | 20 | 26 | 0.021811 | 0.125 | 0.08 | 261 | 0 | 0.364 | 1 | 1 | cs | TRUE
26 | LV_2550-5_0_5_line_26 |  | 21 | 27 | 0.023234 | 0.125 | 0.08 | 261 | 0 | 0.364 | 1 | 1 | cs | TRUE
27 | LV_2550-5_0_5_line_27 |  | 21 | 28 | 0.020077 | 0.125 | 0.08 | 261 | 0 | 0.364 | 1 | 1 | cs | TRUE
28 | LV_2550-5_0_5_line_28 |  | 22 | 23 | 0.015122 | 0.125 | 0.08 | 261 | 0 | 0.364 | 1 | 1 | cs | TRUE
29 | LV_2550-5_0_5_line_29 |  | 23 | 32 | 0.024029 | 0.125 | 0.08 | 261 | 0 | 0.364 | 1 | 1 | cs | TRUE
30 | LV_2550-5_0_5_line_30 |  | 23 | 33 | 0.031164 | 0.125 | 0.08 | 261 | 0 | 0.364 | 1 | 1 | cs | TRUE
31 | LV_2550-5_0_5_line_31 |  | 24 | 34 | 0.015301 | 0.125 | 0.08 | 261 | 0 | 0.364 | 1 | 1 | cs | TRUE
32 | LV_2550-5_0_5_line_32 |  | 24 | 35 | 0.021935 | 0.125 | 0.08 | 261 | 0 | 0.364 | 1 | 1 | cs | TRUE
33 | LV_2550-5_0_5_line_33 |  | 26 | 91 | 0.0011617 | 0.125 | 0.08 | 261 | 0 | 0.364 | 1 | 1 | cs | TRUE
34 | LV_2550-5_0_5_line_34 |  | 27 | 94 | 0.017937 | 0.125 | 0.08 | 261 | 0 | 0.364 | 1 | 1 | cs | TRUE
35 | LV_2550-5_0_5_line_35 |  | 28 | 78 | 0.0079582 | 0.125 | 0.08 | 261 | 0 | 0.364 | 1 | 1 | cs | TRUE
36 | LV_2550-5_0_5_line_36 |  | 29 | 30 | 0.071924 | 0.125 | 0.08 | 261 | 0 | 0.364 | 1 | 1 | cs | TRUE
37 | LV_2550-5_0_5_line_37 |  | 29 | 31 | 0.053791 | 0.125 | 0.08 | 261 | 0 | 0.364 | 1 | 1 | cs | TRUE
38 | LV_2550-5_0_5_line_38 |  | 30 | 95 | 0.021079 | 0.125 | 0.08 | 261 | 0 | 0.364 | 1 | 1 | cs | TRUE
39 | LV_2550-5_0_5_line_39 |  | 30 | 94 | 0.016285 | 0.125 | 0.08 | 261 | 0 | 0.364 | 1 | 1 | cs | TRUE
40 | LV_2550-5_0_5_line_40 |  | 31 | 96 | 0.0030744 | 0.125 | 0.08 | 261 | 0 | 0.364 | 1 | 1 | cs | TRUE
41 | LV_2550-5_0_5_line_41 |  | 32 | 50 | 0.019755 | 0.125 | 0.08 | 261 | 0 | 0.364 | 1 | 2 | cs | TRUE
42 | LV_2550-5_0_5_line_42 |  | 32 | 46 | 0.017373 | 0.125 | 0.08 | 261 | 0 | 0.364 | 1 | 1 | cs | TRUE
43 | LV_2550-5_0_5_line_43 |  | 33 | 51 | 0.0086509 | 0.125 | 0.08 | 261 | 0 | 0.364 | 1 | 1 | cs | TRUE
44 | LV_2550-5_0_5_line_44 |  | 35 | 56 | 0.023671 | 0.125 | 0.08 | 261 | 0 | 0.364 | 1 | 1 | cs | TRUE
45 | LV_2550-5_0_5_line_45 |  | 35 | 117 | 0.02058 | 0.125 | 0.08 | 261 | 0 | 0.364 | 1 | 1 | cs | TRUE
46 | LV_2550-5_0_5_line_46 |  | 36 | 37 | 0.02076 | 0.125 | 0.08 | 261 | 0 | 0.364 | 1 | 1 | cs | TRUE
47 | LV_2550-5_0_5_line_47 |  | 37 | 38 | 0.016031 | 0.125 | 0.08 | 261 | 0 | 0.364 | 1 | 1 | cs | TRUE
48 | LV_2550-5_0_5_line_48 |  | 38 | 39 | 0.027013 | 0.125 | 0.08 | 261 | 0 | 0.364 | 1 | 1 | cs | TRUE
49 | LV_2550-5_0_5_line_49 |  | 38 | 40 | 0.014473 | 0.125 | 0.08 | 261 | 0 | 0.364 | 1 | 1 | cs | TRUE
50 | LV_2550-5_0_5_line_50 |  | 39 | 41 | 0.001493 | 0.125 | 0.08 | 261 | 0 | 0.364 | 1 | 1 | cs | TRUE
51 | LV_2550-5_0_5_line_51 |  | 39 | 42 | 0.013871 | 0.125 | 0.08 | 261 | 0 | 0.364 | 1 | 1 | cs | TRUE
52 | LV_2550-5_0_5_line_52 |  | 40 | 43 | 0.034103 | 0.125 | 0.08 | 261 | 0 | 0.364 | 1 | 1 | cs | TRUE
53 | LV_2550-5_0_5_line_53 |  | 41 | 147 | 0.016587 | 0.125 | 0.08 | 261 | 0 | 0.364 | 1 | 1 | cs | TRUE
54 | LV_2550-5_0_5_line_54 |  | 41 | 131 | 0.024769 | 0.125 | 0.08 | 261 | 0 | 0.364 | 1 | 1 | cs | TRUE
55 | LV_2550-5_0_5_line_55 |  | 43 | 130 | 0.020634 | 0.125 | 0.08 | 261 | 0 | 0.364 | 1 | 1 | cs | TRUE
56 | LV_2550-5_0_5_line_56 |  | 43 | 129 | 0.038433 | 0.125 | 0.08 | 261 | 0 | 0.364 | 1 | 1 | cs | TRUE
57 | LV_2550-5_0_5_line_57 |  | 45 | 46 | 0.034665 | 0.125 | 0.08 | 261 | 0 | 0.364 | 1 | 1 | cs | TRUE
58 | LV_2550-5_0_5_line_58 |  | 45 | 47 | 0.018236 | 0.125 | 0.08 | 261 | 0 | 0.364 | 1 | 1 | cs | TRUE
59 | LV_2550-5_0_5_line_59 |  | 47 | 48 | 0.052317 | 0.125 | 0.08 | 261 | 0 | 0.364 | 1 | 1 | cs | TRUE
60 | LV_2550-5_0_5_line_60 |  | 47 | 49 | 0.049742 | 0.125 | 0.08 | 261 | 0 | 0.364 | 1 | 1 | cs | TRUE
61 | LV_2550-5_0_5_line_61 |  | 48 | 52 | 0.018349 | 0.125 | 0.08 | 261 | 0 | 0.364 | 1 | 1 | cs | TRUE
62 | LV_2550-5_0_5_line_62 |  | 49 | 53 | 0.026778 | 0.125 | 0.08 | 261 | 0 | 0.364 | 1 | 1 | cs | TRUE
63 | LV_2550-5_0_5_line_63 |  | 49 | 54 | 0.021647 | 0.125 | 0.08 | 261 | 0 | 0.364 | 1 | 1 | cs | TRUE
64 | LV_2550-5_0_5_line_64 |  | 50 | 55 | 0.0060794 | 0.125 | 0.08 | 261 | 0 | 0.364 | 1 | 2 | cs | TRUE
65 | LV_2550-5_0_5_line_65 |  | 51 | 56 | 0.013264 | 0.125 | 0.08 | 261 | 0 | 0.364 | 1 | 1 | cs | TRUE
66 | LV_2550-5_0_5_line_66 |  | 53 | 59 | 0.024122 | 0.125 | 0.08 | 261 | 0 | 0.364 | 1 | 1 | cs | TRUE
67 | LV_2550-5_0_5_line_67 |  | 53 | 60 | 0.034294 | 0.125 | 0.08 | 261 | 0 | 0.364 | 1 | 1 | cs | TRUE
68 | LV_2550-5_0_5_line_68 |  | 55 | 98 | 0.040263 | 0.125 | 0.08 | 261 | 0 | 0.364 | 1 | 2 | cs | TRUE
69 | LV_2550-5_0_5_line_69 |  | 57 | 58 | 0.017116 | 0.125 | 0.08 | 261 | 0 | 0.364 | 1 | 1 | cs | TRUE
70 | LV_2550-5_0_5_line_70 |  | 58 | 61 | 0.032941 | 0.125 | 0.08 | 261 | 0 | 0.364 | 1 | 1 | cs | TRUE
71 | LV_2550-5_0_5_line_71 |  | 60 | 150 | 1.8943e-05 | 0.125 | 0.08 | 261 | 0 | 0.364 | 1 | 1 | cs | TRUE
72 | LV_2550-5_0_5_line_72 |  | 61 | 62 | 0.075015 | 0.125 | 0.08 | 261 | 0 | 0.364 | 1 | 1 | cs | TRUE
73 | LV_2550-5_0_5_line_73 |  | 62 | 63 | 0.043886 | 0.125 | 0.08 | 261 | 0 | 0.364 | 1 | 1 | cs | TRUE
74 | LV_2550-5_0_5_line_74 |  | 63 | 89 | 0.010034 | 0.125 | 0.08 | 261 | 0 | 0.364 | 1 | 1 | cs | TRUE
75 | LV_2550-5_0_5_line_75 |  | 64 | 65 | 0.013343 | 0.125 | 0.08 | 261 | 0 | 0.364 | 1 | 1 | cs | TRUE
76 | LV_2550-5_0_5_line_76 |  | 64 | 66 | 0.01205 | 0.125 | 0.08 | 261 | 0 | 0.364 | 1 | 1 | cs | TRUE
77 | LV_2550-5_0_5_line_77 |  | 65 | 67 | 0.011037 | 0.125 | 0.08 | 261 | 0 | 0.364 | 1 | 1 | cs | TRUE
78 | LV_2550-5_0_5_line_78 |  | 66 | 68 | 0.0014366 | 0.125 | 0.08 | 261 | 0 | 0.364 | 1 | 1 | cs | TRUE
79 | LV_2550-5_0_5_line_79 |  | 67 | 69 | 0.019095 | 0.125 | 0.08 | 261 | 0 | 0.364 | 1 | 1 | cs | TRUE
80 | LV_2550-5_0_5_line_80 |  | 68 | 70 | 0.01903 | 0.125 | 0.08 | 261 | 0 | 0.364 | 1 | 1 | cs | TRUE
81 | LV_2550-5_0_5_line_81 |  | 69 | 71 | 0.045613 | 0.125 | 0.08 | 261 | 0 | 0.364 | 1 | 1 | cs | TRUE
82 | LV_2550-5_0_5_line_82 |  | 70 | 72 | 0.01564 | 0.125 | 0.08 | 261 | 0 | 0.364 | 1 | 1 | cs | TRUE
83 | LV_2550-5_0_5_line_83 |  | 71 | 92 | 0.075316 | 0.125 | 0.08 | 261 | 0 | 0.364 | 1 | 1 | cs | TRUE
84 | LV_2550-5_0_5_line_84 |  | 71 | 93 | 0.038456 | 0.125 | 0.08 | 261 | 0 | 0.364 | 1 | 1 | cs | TRUE
85 | LV_2550-5_0_5_line_85 |  | 73 | 74 | 0.026039 | 0.125 | 0.08 | 261 | 0 | 0.364 | 1 | 1 | cs | TRUE
86 | LV_2550-5_0_5_line_86 |  | 74 | 77 | 0.025608 | 0.125 | 0.08 | 261 | 0 | 0.364 | 1 | 1 | cs | TRUE
87 | LV_2550-5_0_5_line_87 |  | 74 | 78 | 0.017802 | 0.125 | 0.08 | 261 | 0 | 0.364 | 1 | 1 | cs | TRUE
88 | LV_2550-5_0_5_line_88 |  | 75 | 76 | 0.012126 | 0.125 | 0.08 | 261 | 0 | 0.364 | 1 | 1 | cs | TRUE
89 | LV_2550-5_0_5_line_89 |  | 76 | 79 | 0.012812 | 0.125 | 0.08 | 261 | 0 | 0.364 | 1 | 1 | cs | TRUE
90 | LV_2550-5_0_5_line_90 |  | 79 | 80 | 0.015353 | 0.125 | 0.08 | 261 | 0 | 0.364 | 1 | 1 | cs | TRUE
91 | LV_2550-5_0_5_line_91 |  | 80 | 139 | 0.019905 | 0.125 | 0.08 | 261 | 0 | 0.364 | 1 | 1 | cs | TRUE
92 | LV_2550-5_0_5_line_92 |  | 80 | 140 | 0.033629 | 0.125 | 0.08 | 261 | 0 | 0.364 | 1 | 1 | cs | TRUE
93 | LV_2550-5_0_5_line_93 |  | 80 | 138 | 0.014265 | 0.125 | 0.08 | 261 | 0 | 0.364 | 1 | 1 | cs | TRUE
94 | LV_2550-5_0_5_line_94 |  | 81 | 82 | 0.0088598 | 0.125 | 0.08 | 261 | 0 | 0.364 | 1 | 1 | cs | TRUE
95 | LV_2550-5_0_5_line_95 |  | 81 | 83 | 0.015738 | 0.125 | 0.08 | 261 | 0 | 0.364 | 1 | 1 | cs | TRUE
96 | LV_2550-5_0_5_line_96 |  | 82 | 84 | 0.0056339 | 0.125 | 0.08 | 261 | 0 | 0.364 | 1 | 1 | cs | TRUE
97 | LV_2550-5_0_5_line_97 |  | 83 | 85 | 0.0081083 | 0.125 | 0.08 | 261 | 0 | 0.364 | 1 | 1 | cs | TRUE
98 | LV_2550-5_0_5_line_98 |  | 84 | 86 | 0.01052 | 0.125 | 0.08 | 261 | 0 | 0.364 | 1 | 1 | cs | TRUE
99 | LV_2550-5_0_5_line_99 |  | 85 | 87 | 0.01464 | 0.125 | 0.08 | 261 | 0 | 0.364 | 1 | 1 | cs | TRUE
100 | LV_2550-5_0_5_line_100 |  | 86 | 88 | 0.012394 | 0.125 | 0.08 | 261 | 0 | 0.364 | 1 | 1 | cs | TRUE
101 | LV_2550-5_0_5_line_101 |  | 86 | 89 | 0.024971 | 0.125 | 0.08 | 261 | 0 | 0.364 | 1 | 1 | cs | TRUE
102 | LV_2550-5_0_5_line_102 |  | 87 | 90 | 0.023138 | 0.125 | 0.08 | 261 | 0 | 0.364 | 1 | 1 | cs | TRUE
103 | LV_2550-5_0_5_line_103 |  | 89 | 137 | 0.014328 | 0.125 | 0.08 | 261 | 0 | 0.364 | 1 | 1 | cs | TRUE
104 | LV_2550-5_0_5_line_104 |  | 90 | 110 | 0.0016897 | 0.125 | 0.08 | 261 | 0 | 0.364 | 1 | 1 | cs | TRUE
105 | LV_2550-5_0_5_line_105 |  | 91 | 154 | 0.01875 | 0.125 | 0.08 | 261 | 0 | 0.364 | 1 | 1 | cs | TRUE
106 | LV_2550-5_0_5_line_106 |  | 92 | 115 | 0.074992 | 0.125 | 0.08 | 261 | 0 | 0.364 | 1 | 1 | cs | TRUE
107 | LV_2550-5_0_5_line_107 |  | 93 | 103 | 0.024251 | 0.125 | 0.08 | 261 | 0 | 0.364 | 1 | 1 | cs | TRUE
108 | LV_2550-5_0_5_line_108 |  | 95 | 156 | 0.022202 | 0.125 | 0.08 | 261 | 0 | 0.364 | 1 | 1 | cs | TRUE
109 | LV_2550-5_0_5_line_109 |  | 96 | 97 | 0.18911 | 0.125 | 0.08 | 261 | 0 | 0.364 | 1 | 1 | cs | TRUE
110 | LV_2550-5_0_5_line_110 |  | 97 | 155 | 0.013653 | 0.125 | 0.08 | 261 | 0 | 0.364 | 1 | 1 | cs | TRUE
111 | LV_2550-5_0_5_line_111 |  | 98 | 99 | 0.015125 | 0.125 | 0.08 | 261 | 0 | 0.364 | 1 | 2 | cs | TRUE
112 | LV_2550-5_0_5_line_112 |  | 99 | 100 | 0.0089569 | 0.125 | 0.08 | 261 | 0 | 0.364 | 1 | 2 | cs | TRUE
113 | LV_2550-5_0_5_line_113 |  | 100 | 113 | 0.014058 | 0.125 | 0.08 | 261 | 0 | 0.364 | 1 | 2 | cs | TRUE
114 | LV_2550-5_0_5_line_114 |  | 100 | 139 | 0.013762 | 0.125 | 0.08 | 261 | 0 | 0.364 | 1 | 1 | cs | TRUE
115 | LV_2550-5_0_5_line_115 |  | 101 | 102 | 0.021557 | 0.125 | 0.08 | 261 | 0 | 0.364 | 1 | 1 | cs | TRUE
116 | LV_2550-5_0_5_line_116 |  | 101 | 103 | 0.0012825 | 0.125 | 0.08 | 261 | 0 | 0.364 | 1 | 1 | cs | TRUE
117 | LV_2550-5_0_5_line_117 |  | 102 | 104 | 0.0013951 | 0.125 | 0.08 | 261 | 0 | 0.364 | 1 | 1 | cs | TRUE
118 | LV_2550-5_0_5_line_118 |  | 104 | 105 | 0.0019084 | 0.125 | 0.08 | 261 | 0 | 0.364 | 1 | 1 | cs | TRUE
119 | LV_2550-5_0_5_line_119 |  | 105 | 106 | 0.020787 | 0.125 | 0.08 | 261 | 0 | 0.364 | 1 | 1 | cs | TRUE
120 | LV_2550-5_0_5_line_120 |  | 106 | 119 | 0.00067932 | 0.125 | 0.08 | 261 | 0 | 0.364 | 1 | 1 | cs | TRUE
121 | LV_2550-5_0_5_line_121 |  | 107 | 108 | 0.001703 | 0.125 | 0.08 | 261 | 0 | 0.364 | 1 | 2 | cs | TRUE
122 | LV_2550-5_0_5_line_122 |  | 107 | 109 | 0.016798 | 0.125 | 0.08 | 261 | 0 | 0.364 | 1 | 2 | cs | TRUE
123 | LV_2550-5_0_5_line_123 |  | 108 | 110 | 0.024054 | 0.125 | 0.08 | 261 | 0 | 0.364 | 1 | 2 | cs | TRUE
124 | LV_2550-5_0_5_line_124 |  | 109 | 111 | 0.0061707 | 0.125 | 0.08 | 261 | 0 | 0.364 | 1 | 2 | cs | TRUE
125 | LV_2550-5_0_5_line_125 |  | 110 | 112 | 0.031201 | 0.125 | 0.08 | 261 | 0 | 0.364 | 1 | 1 | cs | TRUE
126 | LV_2550-5_0_5_line_126 |  | 111 | 113 | 0.018385 | 0.125 | 0.08 | 261 | 0 | 0.364 | 1 | 2 | cs | TRUE
127 | LV_2550-5_0_5_line_127 |  | 112 | 114 | 0.0011674 | 0.125 | 0.08 | 261 | 0 | 0.364 | 1 | 1 | cs | TRUE
128 | LV_2550-5_0_5_line_128 |  | 115 | 116 | 0.022197 | 0.125 | 0.08 | 261 | 0 | 0.364 | 1 | 1 | cs | TRUE
129 | LV_2550-5_0_5_line_129 |  | 117 | 118 | 0.0015722 | 0.125 | 0.08 | 261 | 0 | 0.364 | 1 | 1 | cs | TRUE
130 | LV_2550-5_0_5_line_130 |  | 118 | 119 | 0.020089 | 0.125 | 0.08 | 261 | 0 | 0.364 | 1 | 1 | cs | TRUE
131 | LV_2550-5_0_5_line_131 |  | 120 | 121 | 0.020782 | 0.125 | 0.08 | 261 | 0 | 0.364 | 1 | 1 | cs | TRUE
132 | LV_2550-5_0_5_line_132 |  | 120 | 122 | 0.00021088 | 0.125 | 0.08 | 261 | 0 | 0.364 | 1 | 1 | cs | TRUE
133 | LV_2550-5_0_5_line_133 |  | 121 | 123 | 0.0015708 | 0.125 | 0.08 | 261 | 0 | 0.364 | 1 | 1 | cs | TRUE
134 | LV_2550-5_0_5_line_134 |  | 122 | 124 | 0.020979 | 0.125 | 0.08 | 261 | 0 | 0.364 | 1 | 1 | cs | TRUE
135 | LV_2550-5_0_5_line_135 |  | 123 | 125 | 0.01595 | 0.125 | 0.08 | 261 | 0 | 0.364 | 1 | 1 | cs | TRUE
136 | LV_2550-5_0_5_line_136 |  | 124 | 126 | 0.0010272 | 0.125 | 0.08 | 261 | 0 | 0.364 | 1 | 1 | cs | TRUE
137 | LV_2550-5_0_5_line_137 |  | 125 | 127 | 0.0044394 | 0.125 | 0.08 | 261 | 0 | 0.364 | 1 | 1 | cs | TRUE
138 | LV_2550-5_0_5_line_138 |  | 127 | 153 | 0.017088 | 0.125 | 0.08 | 261 | 0 | 0.364 | 1 | 1 | cs | TRUE
139 | LV_2550-5_0_5_line_139 |  | 128 | 129 | 0.029354 | 0.125 | 0.08 | 261 | 0 | 0.364 | 1 | 1 | cs | TRUE
140 | LV_2550-5_0_5_line_140 |  | 131 | 132 | 0.027569 | 0.125 | 0.08 | 261 | 0 | 0.364 | 1 | 1 | cs | TRUE
141 | LV_2550-5_0_5_line_141 |  | 131 | 133 | 0.018735 | 0.125 | 0.08 | 261 | 0 | 0.364 | 1 | 1 | cs | TRUE
142 | LV_2550-5_0_5_line_142 |  | 133 | 135 | 0.010876 | 0.125 | 0.08 | 261 | 0 | 0.364 | 1 | 1 | cs | TRUE
143 | LV_2550-5_0_5_line_143 |  | 134 | 135 | 0.024139 | 0.125 | 0.08 | 261 | 0 | 0.364 | 1 | 1 | cs | TRUE
144 | LV_2550-5_0_5_line_144 |  | 134 | 136 | 0.010886 | 0.125 | 0.08 | 261 | 0 | 0.364 | 1 | 1 | cs | TRUE
145 | LV_2550-5_0_5_line_145 |  | 135 | 148 | 0.010794 | 0.125 | 0.08 | 261 | 0 | 0.364 | 1 | 1 | cs | TRUE
146 | LV_2550-5_0_5_line_146 |  | 136 | 149 | 0.0087393 | 0.125 | 0.08 | 261 | 0 | 0.364 | 1 | 1 | cs | TRUE
147 | LV_2550-5_0_5_line_147 |  | 140 | 141 | 0.0089052 | 0.125 | 0.08 | 261 | 0 | 0.364 | 1 | 1 | cs | TRUE
148 | LV_2550-5_0_5_line_148 |  | 141 | 142 | 0.014076 | 0.125 | 0.08 | 261 | 0 | 0.364 | 1 | 1 | cs | TRUE
149 | LV_2550-5_0_5_line_149 |  | 142 | 154 | 0.00149 | 0.125 | 0.08 | 261 | 0 | 0.364 | 1 | 1 | cs | TRUE
150 | LV_2550-5_0_5_line_150 |  | 143 | 144 | 0.011394 | 0.125 | 0.08 | 261 | 0 | 0.364 | 1 | 1 | cs | TRUE
151 | LV_2550-5_0_5_line_151 |  | 143 | 145 | 0.020485 | 0.125 | 0.08 | 261 | 0 | 0.364 | 1 | 1 | cs | TRUE
152 | LV_2550-5_0_5_line_152 |  | 145 | 146 | 0.0081287 | 0.125 | 0.08 | 261 | 0 | 0.364 | 1 | 1 | cs | TRUE
153 | LV_2550-5_0_5_line_153 |  | 146 | 151 | 0.012613 | 0.125 | 0.08 | 261 | 0 | 0.364 | 1 | 1 | cs | TRUE
154 | LV_2550-5_0_5_line_154 |  | 151 | 152 | 0.018745 | 0.125 | 0.08 | 261 | 0 | 0.364 | 1 | 1 | cs | TRUE
155 | LV_2550-5_0_5_line_155 |  | 152 | 153 | 0.0067752 | 0.125 | 0.08 | 261 | 0 | 0.364 | 1 | 1 | cs | TRUE
156 | LV_2550-5_0_5_line_156 |  | 156 | 157 | 0.024526 | 0.125 | 0.08 | 261 | 0 | 0.364 | 1 | 1 | cs | TRUE

## trafo
| name | std_type | hv_bus | lv_bus | sn_mva | vn_hv_kv | vn_lv_kv | vk_percent | vkr_percent | pfe_kw | i0_percent | shift_degree | tap_side | tap_neutral | tap_min | tap_max | tap_step_percent | tap_step_degree | tap_pos | tap_phase_shifter | parallel | df | in_service
0 | LV_2550-5_0_5_trafo_120 | 0.63 MVA 20/0.4 kV | 158 | 100 | 0.63 | 20 | 0.4 | 6 | 1.206 | 1.65 | 0.2619 | 150 | hv | 0 | -2 | 2 | 2.5 | 0 | 0 | FALSE | 1 | 1 | TRUE

## line_geodata
| x0 | y0 | x1 | y1 | x2 | y2 | x3 | y3 | x4 | y4 | x5 | y5 | x6 | y6 | x7 | y7 | x8 | y8 | x9 | y9 | x10 | y10 | x11 | y11 | x12 | y12
0 | 2605481.919 | 1229895.0081 | 2605489.1666 | 1229896.4619
1 | 2605449.5023 | 1229888.5058 | 2605481.919 | 1229895.0081
2 | 2605489.1666 | 1229896.4619 | 2605501.2759 | 1229898.8909
3 | 2605449.5023 | 1229888.5058 | 2605467.4159 | 1229878.5642
4 | 2605449.5023 | 1229888.5058 | 2605443.4042 | 1229897.6057 | 2605442.0497 | 1229907.4292
5 | 2605449.5023 | 1229888.5058 | 2605436.7575 | 1229884.74
6 | 2605520.0533 | 1229902.6573 | 2605501.2759 | 1229898.8909
7 | 2605489.0556 | 1229866.5546 | 2605467.4159 | 1229878.5642
8 | 2605441.7623 | 1229909.5129 | 2605442.0497 | 1229907.4292
9 | 2605418.8565 | 1229879.4506 | 2605436.7575 | 1229884.74
10 | 2605489.0556 | 1229866.5546 | 2605516.4556 | 1229851.3483
11 | 2605441.7623 | 1229909.5129 | 2605437.9051 | 1229937.4876
12 | 2605418.8565 | 1229879.4506 | 2605416.689 | 1229897.615 | 2605416.4376 | 1229903.2877
13 | 2605418.8565 | 1229879.4506 | 2605410.5992 | 1229876.8421
14 | 2605532.4018 | 1229842.4985 | 2605516.4556 | 1229851.3483
15 | 2605436.0009 | 1229951.2976 | 2605437.9051 | 1229937.4876
16 | 2605408.1823 | 1229915.14 | 2605413.0526 | 1229915.1443 | 2605416.1633 | 1229909.4771 | 2605416.4376 | 1229903.2877
17 | 2605396.48 | 1229872.3819 | 2605410.5992 | 1229876.8421
18 | 2605703.8981 | 1230017.0958 | 2605704.3225 | 1230006.8463
19 | 2605710.1366 | 1230019.9256 | 2605703.8981 | 1230017.0958
20 | 2605698.398 | 1229930.3056 | 2605703.7388 | 1229964.105
21 | 2605698.398 | 1229930.3056 | 2605666.9015 | 1229932.4994 | 2605666.9015 | 1229932.4994
22 | 2605693.8999 | 1229905.1975 | 2605695.5123 | 1229914.2155 | 2605698.398 | 1229930.3056
23 | 2605710.1366 | 1230019.9256 | 2605708.8677 | 1230024.2158
24 | 2605710.1366 | 1230019.9256 | 2605728.9547 | 1230027.7145
25 | 2605666.9015 | 1229932.4994 | 2605645.5333 | 1229928.1288
26 | 2605690.301 | 1229882.2471 | 2605692.1914 | 1229893.6334 | 2605693.8999 | 1229905.1975
27 | 2605693.8999 | 1229905.1975 | 2605687.0974 | 1229905.8025 | 2605674.2769 | 1229902.4639
28 | 2605658.5758 | 1229998.4196 | 2605672.5574 | 1230004.1811
29 | 2605658.5758 | 1229998.4196 | 2605636.1792 | 1229989.5489
30 | 2605668.1914 | 1230026.5899 | 2605668.4699 | 1230020.3976 | 2605665.9093 | 1230012.8574 | 2605661.6572 | 1230007.9393 | 2605660.3104 | 1230006.3816 | 2605659.0393 | 1230004.9128 | 2605658.5758 | 1229998.4196
31 | 2605708.8677 | 1230024.2158 | 2605703.5145 | 1230022.254 | 2605702.0303 | 1230021.819 | 2605694.3044 | 1230019.5481
32 | 2605708.8677 | 1230024.2158 | 2605702.6595 | 1230045.2558
33 | 2605644.3952 | 1229927.896 | 2605645.5333 | 1229928.1288
34 | 2605690.301 | 1229882.2471 | 2605687.5773 | 1229864.5177
35 | 2605674.2769 | 1229902.4639 | 2605666.5755 | 1229900.4584
36 | 2605687.4775 | 1229848.2575 | 2605687.5051 | 1229835.1498 | 2605689.9981 | 1229818.0975 | 2605694.2839 | 1229803.5596 | 2605698.2492 | 1229799.6166 | 2605704.259 | 1229796.2425 | 2605690.7644 | 1229792.7387
37 | 2605690.7644 | 1229792.7387 | 2605679.3523 | 1229789.7706 | 2605676.2787 | 1229787.9 | 2605639.5545 | 1229776.6763
38 | 2605666.9629 | 1229843.2018 | 2605680.8057 | 1229846.906 | 2605687.4775 | 1229848.2575
39 | 2605687.4775 | 1229848.2575 | 2605687.2671 | 1229862.4991 | 2605687.5773 | 1229864.5177
40 | 2605636.6143 | 1229775.7777 | 2605639.5545 | 1229776.6763
41 | 2605636.1792 | 1229989.5489 | 2605627.5648 | 1229983.9486 | 2605621.8523 | 1229977.3727 | 2605621.3951 | 1229976.7532
42 | 2605627.3184 | 1230004.5051 | 2605636.1792 | 1229989.5489
43 | 2605668.1914 | 1230026.5899 | 2605673.7904 | 1230033.1845
44 | 2605679.2552 | 1230044.9891 | 2605681.1801 | 1230043.9013 | 2605687.8908 | 1230044.0967 | 2605702.6595 | 1230045.2558
45 | 2605702.6595 | 1230045.2558 | 2605700.331 | 1230056.6493 | 2605699.2281 | 1230065.5322
46 | 2605396.48 | 1229872.3819 | 2605376.6838 | 1229866.1284
47 | 2605361.3974 | 1229861.2995 | 2605376.6838 | 1229866.1284
48 | 2605361.3974 | 1229861.2995 | 2605352.6185 | 1229886.8513
49 | 2605361.3974 | 1229861.2995 | 2605347.5668 | 1229857.0339
50 | 2605352.1325 | 1229888.2628 | 2605352.6185 | 1229886.8513
51 | 2605352.6185 | 1229886.8513 | 2605339.2426 | 1229883.179
52 | 2605314.9783 | 1229846.9831 | 2605347.5668 | 1229857.0339
53 | 2605368.1486 | 1229892.7464 | 2605352.1325 | 1229888.2628
54 | 2605352.1325 | 1229888.2628 | 2605344.0828 | 1229911.6918
55 | 2605314.9783 | 1229846.9831 | 2605308.6099 | 1229866.6093
56 | 2605277.3991 | 1229840.5018 | 2605287.6404 | 1229839.9215 | 2605298.5005 | 1229841.8989 | 2605314.9783 | 1229846.9831
57 | 2605627.3184 | 1230004.5051 | 2605615.2272 | 1230007.1731 | 2605608.665 | 1230010.2022 | 2605604.4822 | 1230012.1328 | 2605601.5997 | 1230016.7217 | 2605601.8914 | 1230021.7429
58 | 2605602.949 | 1230039.9479 | 2605601.8914 | 1230021.7429
59 | 2605561.8505 | 1230048.5593 | 2605565.5685 | 1230049.6634 | 2605602.8857 | 1230051.0433 | 2605602.949 | 1230039.9479
60 | 2605602.949 | 1230039.9479 | 2605602.8857 | 1230051.0433 | 2605602.7694 | 1230070.1101 | 2605602.9636 | 1230081.1724 | 2605602.6955 | 1230084.4853 | 2605603.6451 | 1230089.5892
61 | 2605553.648 | 1230064.5724 | 2605554.4392 | 1230060.7264 | 2605555.5787 | 1230057.1809 | 2605556.4438 | 1230055.3584 | 2605558.3473 | 1230052.7697 | 2605561.8505 | 1230048.5593
62 | 2605603.6451 | 1230089.5892 | 2605603.0278 | 1230093.6244 | 2605602.4791 | 1230097.2371 | 2605601.1989 | 1230105.5742 | 2605600.6502 | 1230109.1536 | 2605599.5985 | 1230116.0567
63 | 2605603.6451 | 1230089.5892 | 2605607.7373 | 1230087.2472 | 2605616.5521 | 1230089.0342 | 2605624.3521 | 1230090.509
64 | 2605621.3951 | 1229976.7532 | 2605617.7854 | 1229971.8614
65 | 2605679.2552 | 1230044.9891 | 2605676.7787 | 1230036.704 | 2605673.7904 | 1230033.1845
66 | 2605599.5985 | 1230116.0567 | 2605598.9508 | 1230120.292 | 2605579.4218 | 1230116.8092
67 | 2605599.5985 | 1230116.0567 | 2605633.3048 | 1230122.3771
68 | 2605617.7854 | 1229971.8614 | 2605603.9388 | 1229953.0971 | 2605595.301 | 1229948.1973 | 2605588.5996 | 1229946.1343 | 2605588.5996 | 1229946.1343
69 | 2605451.1804 | 1230026.0336 | 2605453.0436 | 1230026.1242 | 2605466.4712 | 1230028.0264 | 2605468.1431 | 1230028.2649
70 | 2605451.1804 | 1230026.0336 | 2605418.2791 | 1230024.4141
71 | 2605633.3234 | 1230122.3806 | 2605633.3048 | 1230122.3771
72 | 2605347.3284 | 1230026.8188 | 2605365.0351 | 1230029.147 | 2605416.3579 | 1230029.9156 | 2605418.2791 | 1230024.4141
73 | 2605347.3284 | 1230026.8188 | 2605354.8066 | 1230007.1137 | 2605372.5207 | 1229992.7431
74 | 2605380.7818 | 1229987.0138 | 2605372.5207 | 1229992.7431
75 | 2605596.6182 | 1230174.5871 | 2605609.5507 | 1230177.8697
76 | 2605596.6182 | 1230174.5871 | 2605584.9383 | 1230171.6224
77 | 2605609.5507 | 1230177.8697 | 2605620.2484 | 1230180.5851
78 | 2605583.5459 | 1230171.269 | 2605584.9383 | 1230171.6224
79 | 2605638.756 | 1230185.2829 | 2605620.2484 | 1230180.5851
80 | 2605583.5459 | 1230171.269 | 2605565.1007 | 1230166.587
81 | 2605682.9674 | 1230196.505 | 2605638.756 | 1230185.2829
82 | 2605549.9414 | 1230162.7392 | 2605565.1007 | 1230166.587
83 | 2605641.6996 | 1230249.3977 | 2605680.4338 | 1230216.5812 | 2605687.6187 | 1230211.6295 | 2605683.7376 | 1230199.0183 | 2605682.9674 | 1230196.505
84 | 2605682.9674 | 1230196.505 | 2605687.7055 | 1230158.3415
85 | 2605649.348 | 1229895.9722 | 2605624.1484 | 1229889.4147
86 | 2605649.348 | 1229895.9722 | 2605656.2034 | 1229871.2973
87 | 2605649.348 | 1229895.9722 | 2605666.5755 | 1229900.4584
88 | 2605583.7718 | 1229878.9079 | 2605582.2013 | 1229878.4992 | 2605581.33 | 1229878.743 | 2605578.2767 | 1229879.5962 | 2605574.6115 | 1229884.8768
89 | 2605572.1014 | 1229897.4383 | 2605574.5982 | 1229884.896 | 2605574.6115 | 1229884.8768
90 | 2605569.1039 | 1229912.4962 | 2605572.1014 | 1229897.4383
91 | 2605569.1039 | 1229912.4962 | 2605566.4255 | 1229932.2198
92 | 2605569.1039 | 1229912.4962 | 2605602.0505 | 1229919.235
93 | 2605569.1039 | 1229912.4962 | 2605555.1173 | 1229909.6907
94 | 2605415.1822 | 1229964.3983 | 2605422.6808 | 1229959.6796
95 | 2605436.0009 | 1229951.2976 | 2605422.6808 | 1229959.6796
96 | 2605410.4139 | 1229967.3989 | 2605415.1822 | 1229964.3983
97 | 2605436.0009 | 1229951.2976 | 2605444.104 | 1229951.0094
98 | 2605401.5103 | 1229973.0017 | 2605410.4139 | 1229967.3989
99 | 2605444.104 | 1229951.0094 | 2605458.735 | 1229950.489
100 | 2605401.5103 | 1229973.0017 | 2605400.3181 | 1229985.3378
101 | 2605380.7818 | 1229987.0138 | 2605401.5103 | 1229973.0017
102 | 2605458.735 | 1229950.489 | 2605481.8583 | 1229949.6665
103 | 2605380.7818 | 1229987.0138 | 2605371.5772 | 1229976.0331
104 | 2605483.5469 | 1229949.6064 | 2605481.8583 | 1229949.6665
105 | 2605644.3952 | 1229927.896 | 2605626.0259 | 1229924.1388
106 | 2605641.6996 | 1230249.3977 | 2605637.8015 | 1230246.7369 | 2605633.6679 | 1230244.7763 | 2605570.902 | 1230225.3691
107 | 2605690.6935 | 1230134.275 | 2605687.7055 | 1230158.3415
108 | 2605651.7848 | 1229833.7486 | 2605650.553 | 1229838.8171 | 2605666.9629 | 1229843.2018
109 | 2605617.4468 | 1229739.2047 | 2605621.5374 | 1229722.6209 | 2605582.5219 | 1229712.5452 | 2605574.8885 | 1229710.5815 | 2605574.7625 | 1229715.74 | 2605578.7349 | 1229720.3353 | 2605587.7841 | 1229723.1231 | 2605607.2268 | 1229724.7977 | 2605647.2724 | 1229734.8189 | 2605643.3717 | 1229750.6357 | 2605639.2886 | 1229767.164 | 2605637.9278 | 1229772.4103 | 2605636.6143 | 1229775.7777
110 | 2605617.4468 | 1229739.2047 | 2605630.7075 | 1229742.4551
111 | 2605588.5996 | 1229946.1343 | 2605581.344 | 1229945.3048 | 2605573.5259 | 1229945.5619
112 | 2605564.5738 | 1229945.8563 | 2605573.5259 | 1229945.5619
113 | 2605564.5738 | 1229945.8563 | 2605558.3996 | 1229946.9401 | 2605550.6148 | 1229947.2174
114 | 2605564.5738 | 1229945.8563 | 2605566.4255 | 1229932.2198
115 | 2605690.8515 | 1230133.0022 | 2605693.5074 | 1230111.6099
116 | 2605690.6935 | 1230134.275 | 2605690.8515 | 1230133.0022
117 | 2605693.5074 | 1230111.6099 | 2605693.6793 | 1230110.2254
118 | 2605693.6793 | 1230110.2254 | 2605693.9144 | 1230108.3316
119 | 2605696.4755 | 1230087.703 | 2605693.9144 | 1230108.3316
120 | 2605696.5592 | 1230087.0288 | 2605696.4755 | 1230087.703
121 | 2605509.2875 | 1229948.6895 | 2605507.5856 | 1229948.7501
122 | 2605526.0744 | 1229948.0916 | 2605509.2875 | 1229948.6895
123 | 2605483.5469 | 1229949.6064 | 2605507.5856 | 1229948.7501
124 | 2605526.0744 | 1229948.0916 | 2605532.2412 | 1229947.8719
125 | 2605483.5469 | 1229949.6064 | 2605483.2487 | 1229961.0685 | 2605479.1358 | 1229969.3364 | 2605477.9607 | 1229979.7709
126 | 2605550.6148 | 1229947.2174 | 2605532.2412 | 1229947.8719
127 | 2605477.83 | 1229980.931 | 2605477.9607 | 1229979.7709
128 | 2605570.902 | 1230225.3691 | 2605549.6953 | 1230218.812
129 | 2605699.2281 | 1230065.5322 | 2605699.0344 | 1230067.0924
130 | 2605699.0344 | 1230067.0924 | 2605696.5592 | 1230087.0288
131 | 2605412.7895 | 1229804.4777 | 2605432.8023 | 1229810.0806
132 | 2605412.7895 | 1229804.4777 | 2605412.5864 | 1229804.4209
133 | 2605432.8023 | 1229810.0806 | 2605434.315 | 1229810.5041
134 | 2605392.3847 | 1229798.7651 | 2605412.5864 | 1229804.4209
135 | 2605449.6746 | 1229814.8042 | 2605434.315 | 1229810.5041
136 | 2605392.3847 | 1229798.7651 | 2605391.3955 | 1229798.4882
137 | 2605453.9496 | 1229816.0011 | 2605449.6746 | 1229814.8042
138 | 2605453.9496 | 1229816.0011 | 2605470.4045 | 1229820.6079
139 | 2605277.3991 | 1229840.5018 | 2605279.7013 | 1229832.399 | 2605291.523 | 1229826.2835 | 2605298.2903 | 1229822.78
140 | 2605323.1566 | 1229900.8224 | 2605321.8576 | 1229905.0682 | 2605344.0828 | 1229911.6918
141 | 2605344.0828 | 1229911.6918 | 2605361.9918 | 1229917.1944
142 | 2605372.3883 | 1229920.3888 | 2605361.9918 | 1229917.1944
143 | 2605365.0511 | 1229943.1625 | 2605365.7427 | 1229940.5727 | 2605367.3009 | 1229934.4371 | 2605368.0368 | 1229933.1148 | 2605368.9037 | 1229929.3355 | 2605369.4517 | 1229926.2897 | 2605371.2357 | 1229921.8331 | 2605372.3883 | 1229920.3888
144 | 2605365.0511 | 1229943.1625 | 2605367.5644 | 1229944.7657 | 2605371.0297 | 1229948.9602 | 2605372.4941 | 1229950.9424
145 | 2605372.3883 | 1229920.3888 | 2605377.2422 | 1229921.8718 | 2605382.9911 | 1229921.9437
146 | 2605377.6872 | 1229957.9715 | 2605372.4941 | 1229950.9424
147 | 2605602.0505 | 1229919.235 | 2605610.7751 | 1229921.0195
148 | 2605610.7751 | 1229921.0195 | 2605624.566 | 1229923.8402
149 | 2605626.0259 | 1229924.1388 | 2605624.566 | 1229923.8402
150 | 2605532.4018 | 1229842.4985 | 2605535.4864 | 1229840.6002 | 2605542.0595 | 1229836.4529
151 | 2605532.4018 | 1229842.4985 | 2605526.098 | 1229836.2001 | 2605514.9529 | 1229833.0798
152 | 2605507.1251 | 1229830.8883 | 2605514.9529 | 1229833.0798
153 | 2605507.1251 | 1229830.8883 | 2605494.9796 | 1229827.488
154 | 2605476.9288 | 1229822.4344 | 2605494.9796 | 1229827.488
155 | 2605470.4045 | 1229820.6079 | 2605476.9288 | 1229822.4344
156 | 2605651.7848 | 1229833.7486 | 2605657.5886 | 1229809.9189

## bus_geodata
| x | y | coords
0 | 2605481.919 | 1229895.0081
1 | 2605489.1666 | 1229896.4619
2 | 2605449.5023 | 1229888.5058
3 | 2605501.2759 | 1229898.8909
4 | 2605467.4159 | 1229878.5642
5 | 2605442.0497 | 1229907.4292
6 | 2605436.7575 | 1229884.74
7 | 2605520.0533 | 1229902.6573
8 | 2605489.0556 | 1229866.5546
9 | 2605441.7623 | 1229909.5129
10 | 2605418.8565 | 1229879.4506
11 | 2605516.4556 | 1229851.3483
12 | 2605437.9051 | 1229937.4876
13 | 2605416.4376 | 1229903.2877
14 | 2605410.5992 | 1229876.8421
15 | 2605704.3225 | 1230006.8463
16 | 2605703.8981 | 1230017.0958
17 | 2605703.7388 | 1229964.105
18 | 2605698.398 | 1229930.3056
19 | 2605710.1366 | 1230019.9256
20 | 2605666.9015 | 1229932.4994
21 | 2605693.8999 | 1229905.1975
22 | 2605672.5574 | 1230004.1811
23 | 2605658.5758 | 1229998.4196
24 | 2605708.8677 | 1230024.2158
25 | 2605728.9547 | 1230027.7145
26 | 2605645.5333 | 1229928.1288
27 | 2605690.301 | 1229882.2471
28 | 2605674.2769 | 1229902.4639
29 | 2605690.7644 | 1229792.7387
30 | 2605687.4775 | 1229848.2575
31 | 2605639.5545 | 1229776.6763
32 | 2605636.1792 | 1229989.5489
33 | 2605668.1914 | 1230026.5899
34 | 2605694.3044 | 1230019.5481
35 | 2605702.6595 | 1230045.2558
36 | 2605396.48 | 1229872.3819
37 | 2605376.6838 | 1229866.1284
38 | 2605361.3974 | 1229861.2995
39 | 2605352.6185 | 1229886.8513
40 | 2605347.5668 | 1229857.0339
41 | 2605352.1325 | 1229888.2628
42 | 2605339.2426 | 1229883.179
43 | 2605314.9783 | 1229846.9831
44 | 2605408.1823 | 1229915.14
45 | 2605601.8914 | 1230021.7429
46 | 2605627.3184 | 1230004.5051
47 | 2605602.949 | 1230039.9479
48 | 2605561.8505 | 1230048.5593
49 | 2605603.6451 | 1230089.5892
50 | 2605621.3951 | 1229976.7532
51 | 2605673.7904 | 1230033.1845
52 | 2605553.648 | 1230064.5724
53 | 2605599.5985 | 1230116.0567
54 | 2605624.3521 | 1230090.509
55 | 2605617.7854 | 1229971.8614
56 | 2605679.2552 | 1230044.9891
57 | 2605468.1431 | 1230028.2649
58 | 2605451.1804 | 1230026.0336
59 | 2605579.4218 | 1230116.8092
60 | 2605633.3048 | 1230122.3771
61 | 2605418.2791 | 1230024.4141
62 | 2605347.3284 | 1230026.8188
63 | 2605372.5207 | 1229992.7431
64 | 2605596.6182 | 1230174.5871
65 | 2605609.5507 | 1230177.8697
66 | 2605584.9383 | 1230171.6224
67 | 2605620.2484 | 1230180.5851
68 | 2605583.5459 | 1230171.269
69 | 2605638.756 | 1230185.2829
70 | 2605565.1007 | 1230166.587
71 | 2605682.9674 | 1230196.505
72 | 2605549.9414 | 1230162.7392
73 | 2605624.1484 | 1229889.4147
74 | 2605649.348 | 1229895.9722
75 | 2605583.7718 | 1229878.9079
76 | 2605574.6115 | 1229884.8768
77 | 2605656.2034 | 1229871.2973
78 | 2605666.5755 | 1229900.4584
79 | 2605572.1014 | 1229897.4383
80 | 2605569.1039 | 1229912.4962
81 | 2605422.6808 | 1229959.6796
82 | 2605415.1822 | 1229964.3983
83 | 2605436.0009 | 1229951.2976
84 | 2605410.4139 | 1229967.3989
85 | 2605444.104 | 1229951.0094
86 | 2605401.5103 | 1229973.0017
87 | 2605458.735 | 1229950.489
88 | 2605400.3181 | 1229985.3378
89 | 2605380.7818 | 1229987.0138
90 | 2605481.8583 | 1229949.6665
91 | 2605644.3952 | 1229927.896
92 | 2605641.6996 | 1230249.3977
93 | 2605687.7055 | 1230158.3415
94 | 2605687.5773 | 1229864.5177
95 | 2605666.9629 | 1229843.2018
96 | 2605636.6143 | 1229775.7777
97 | 2605617.4468 | 1229739.2047
98 | 2605588.5996 | 1229946.1343
99 | 2605573.5259 | 1229945.5619
100 | 2605564.5738 | 1229945.8563
101 | 2605690.8515 | 1230133.0022
102 | 2605693.5074 | 1230111.6099
103 | 2605690.6935 | 1230134.275
104 | 2605693.6793 | 1230110.2254
105 | 2605693.9144 | 1230108.3316
106 | 2605696.4755 | 1230087.703
107 | 2605509.2875 | 1229948.6895
108 | 2605507.5856 | 1229948.7501
109 | 2605526.0744 | 1229948.0916
110 | 2605483.5469 | 1229949.6064
111 | 2605532.2412 | 1229947.8719
112 | 2605477.9607 | 1229979.7709
113 | 2605550.6148 | 1229947.2174
114 | 2605477.83 | 1229980.931
115 | 2605570.902 | 1230225.3691
116 | 2605549.6953 | 1230218.812
117 | 2605699.2281 | 1230065.5322
118 | 2605699.0344 | 1230067.0924
119 | 2605696.5592 | 1230087.0288
120 | 2605412.7895 | 1229804.4777
121 | 2605432.8023 | 1229810.0806
122 | 2605412.5864 | 1229804.4209
123 | 2605434.315 | 1229810.5041
124 | 2605392.3847 | 1229798.7651
125 | 2605449.6746 | 1229814.8042
126 | 2605391.3955 | 1229798.4882
127 | 2605453.9496 | 1229816.0011
128 | 2605298.2903 | 1229822.78
129 | 2605277.3991 | 1229840.5018
130 | 2605308.6099 | 1229866.6093
131 | 2605344.0828 | 1229911.6918
132 | 2605323.1566 | 1229900.8224
133 | 2605361.9918 | 1229917.1944
134 | 2605365.0511 | 1229943.1625
135 | 2605372.3883 | 1229920.3888
136 | 2605372.4941 | 1229950.9424
137 | 2605371.5772 | 1229976.0331
138 | 2605555.1173 | 1229909.6907
139 | 2605566.4255 | 1229932.2198
140 | 2605602.0505 | 1229919.235
141 | 2605610.7751 | 1229921.0195
142 | 2605624.566 | 1229923.8402
143 | 2605532.4018 | 1229842.4985
144 | 2605542.0595 | 1229836.4529
145 | 2605514.9529 | 1229833.0798
146 | 2605507.1251 | 1229830.8883
147 | 2605368.1486 | 1229892.7464
148 | 2605382.9911 | 1229921.9437
149 | 2605377.6872 | 1229957.9715
150 | 2605633.3234 | 1230122.3806
151 | 2605494.9796 | 1229827.488
152 | 2605476.9288 | 1229822.4344
153 | 2605470.4045 | 1229820.6079
154 | 2605626.0259 | 1229924.1388
155 | 2605630.7075 | 1229742.4551
156 | 2605651.7848 | 1229833.7486
157 | 2605657.5886 | 1229809.9189
158 | 2605569.1039 | 1229912.4962

## line_std_types
| c_nf_per_km | r_ohm_per_km | x_ohm_per_km | max_i_ka | type | q_mm2 | alpha | voltage_rating
NAYY 4x50 SE | 210 | 0.642 | 0.083 | 0.142 | cs | 50 | 0.00403 | LV
NAYY 4x120 SE | 264 | 0.225 | 0.08 | 0.242 | cs | 120 | 0.00403 | LV
NAYY 4x150 SE | 261 | 0.208 | 0.08 | 0.27 | cs | 150 | 0.00403 | LV
NA2XS2Y 1x95 RM/25 12/20 kV | 216 | 0.313 | 0.132 | 0.252 | cs | 95 | 0.00403 | MV
NA2XS2Y 1x185 RM/25 12/20 kV | 273 | 0.161 | 0.117 | 0.362 | cs | 185 | 0.00403 | MV
NA2XS2Y 1x240 RM/25 12/20 kV | 304 | 0.122 | 0.112 | 0.421 | cs | 240 | 0.00403 | MV
NA2XS2Y 1x95 RM/25 6/10 kV | 315 | 0.313 | 0.123 | 0.249 | cs | 95 | 0.00403 | MV
NA2XS2Y 1x185 RM/25 6/10 kV | 406 | 0.161 | 0.11 | 0.358 | cs | 185 | 0.00403 | MV
NA2XS2Y 1x240 RM/25 6/10 kV | 456 | 0.122 | 0.105 | 0.416 | cs | 240 | 0.00403 | MV
NA2XS2Y 1x150 RM/25 12/20 kV | 250 | 0.206 | 0.116 | 0.319 | cs | 150 | 0.00403 | MV
NA2XS2Y 1x120 RM/25 12/20 kV | 230 | 0.253 | 0.119 | 0.283 | cs | 120 | 0.00403 | MV
NA2XS2Y 1x70 RM/25 12/20 kV | 190 | 0.443 | 0.132 | 0.22 | cs | 70 | 0.00403 | MV
NA2XS2Y 1x150 RM/25 6/10 kV | 360 | 0.206 | 0.11 | 0.315 | cs | 150 | 0.00403 | MV
NA2XS2Y 1x120 RM/25 6/10 kV | 340 | 0.253 | 0.113 | 0.28 | cs | 120 | 0.00403 | MV
NA2XS2Y 1x70 RM/25 6/10 kV | 280 | 0.443 | 0.123 | 0.217 | cs | 70 | 0.00403 | MV
N2XS(FL)2Y 1x120 RM/35 64/110 kV | 112 | 0.153 | 0.166 | 0.366 | cs | 120 | 0.00393 | HV
N2XS(FL)2Y 1x185 RM/35 64/110 kV | 125 | 0.099 | 0.156 | 0.457 | cs | 185 | 0.00393 | HV
N2XS(FL)2Y 1x240 RM/35 64/110 kV | 135 | 0.075 | 0.149 | 0.526 | cs | 240 | 0.00393 | HV
N2XS(FL)2Y 1x300 RM/35 64/110 kV | 144 | 0.06 | 0.144 | 0.588 | cs | 300 | 0.00393 | HV
15-AL1/3-ST1A 0.4 | 11 | 1.8769 | 0.35 | 0.105 | ol | 16 | 0.00403 | LV
24-AL1/4-ST1A 0.4 | 11.25 | 1.2012 | 0.335 | 0.14 | ol | 24 | 0.00403 | LV
48-AL1/8-ST1A 0.4 | 12.2 | 0.5939 | 0.3 | 0.21 | ol | 48 | 0.00403 | LV
94-AL1/15-ST1A 0.4 | 13.2 | 0.306 | 0.29 | 0.35 | ol | 94 | 0.00403 | LV
34-AL1/6-ST1A 10.0 | 9.7 | 0.8342 | 0.36 | 0.17 | ol | 34 | 0.00403 | MV
48-AL1/8-ST1A 10.0 | 10.1 | 0.5939 | 0.35 | 0.21 | ol | 48 | 0.00403 | MV
70-AL1/11-ST1A 10.0 | 10.4 | 0.4132 | 0.339 | 0.29 | ol | 70 | 0.00403 | MV
94-AL1/15-ST1A 10.0 | 10.75 | 0.306 | 0.33 | 0.35 | ol | 94 | 0.00403 | MV
122-AL1/20-ST1A 10.0 | 11.1 | 0.2376 | 0.323 | 0.41 | ol | 122 | 0.00403 | MV
149-AL1/24-ST1A 10.0 | 11.25 | 0.194 | 0.315 | 0.47 | ol | 149 | 0.00403 | MV
34-AL1/6-ST1A 20.0 | 9.15 | 0.8342 | 0.382 | 0.17 | ol | 34 | 0.00403 | MV
48-AL1/8-ST1A 20.0 | 9.5 | 0.5939 | 0.372 | 0.21 | ol | 48 | 0.00403 | MV
70-AL1/11-ST1A 20.0 | 9.7 | 0.4132 | 0.36 | 0.29 | ol | 70 | 0.00403 | MV
94-AL1/15-ST1A 20.0 | 10 | 0.306 | 0.35 | 0.35 | ol | 94 | 0.00403 | MV
122-AL1/20-ST1A 20.0 | 10.3 | 0.2376 | 0.344 | 0.41 | ol | 122 | 0.00403 | MV
149-AL1/24-ST1A 20.0 | 10.5 | 0.194 | 0.337 | 0.47 | ol | 149 | 0.00403 | MV
184-AL1/30-ST1A 20.0 | 10.75 | 0.1571 | 0.33 | 0.535 | ol | 184 | 0.00403 | MV
243-AL1/39-ST1A 20.0 | 11 | 0.1188 | 0.32 | 0.645 | ol | 243 | 0.00403 | MV
48-AL1/8-ST1A 110.0 | 8 | 0.5939 | 0.46 | 0.21 | ol | 48 | 0.00403 | HV
70-AL1/11-ST1A 110.0 | 8.4 | 0.4132 | 0.45 | 0.29 | ol | 70 | 0.00403 | HV
94-AL1/15-ST1A 110.0 | 8.65 | 0.306 | 0.44 | 0.35 | ol | 94 | 0.00403 | HV
122-AL1/20-ST1A 110.0 | 8.5 | 0.2376 | 0.43 | 0.41 | ol | 122 | 0.00403 | HV
149-AL1/24-ST1A 110.0 | 8.75 | 0.194 | 0.41 | 0.47 | ol | 149 | 0.00403 | HV
184-AL1/30-ST1A 110.0 | 8.8 | 0.1571 | 0.4 | 0.535 | ol | 184 | 0.00403 | HV
243-AL1/39-ST1A 110.0 | 9 | 0.1188 | 0.39 | 0.645 | ol | 243 | 0.00403 | HV
305-AL1/39-ST1A 110.0 | 9.2 | 0.0949 | 0.38 | 0.74 | ol | 305 | 0.00403 | HV
490-AL1/64-ST1A 110.0 | 9.75 | 0.059 | 0.37 | 0.96 | ol | 490 | 0.00403 | HV
679-AL1/86-ST1A 110.0 | 9.95 | 0.042 | 0.36 | 1.15 | ol | 679 | 0.00403 | HV
490-AL1/64-ST1A 220.0 | 10 | 0.059 | 0.285 | 0.96 | ol | 490 | 0.00403 | HV
679-AL1/86-ST1A 220.0 | 11.7 | 0.042 | 0.275 | 1.15 | ol | 679 | 0.00403 | HV
490-AL1/64-ST1A 380.0 | 11 | 0.059 | 0.253 | 0.96 | ol | 490 | 0.00403 | HV
679-AL1/86-ST1A 380.0 | 14.6 | 0.042 | 0.25 | 1.15 | ol | 679 | 0.00403 | HV

## trafo_std_types
| i0_percent | pfe_kw | vkr_percent | sn_mva | vn_lv_kv | vn_hv_kv | vk_percent | shift_degree | vector_group | tap_side | tap_neutral | tap_min | tap_max | tap_step_degree | tap_step_percent | tap_phase_shifter
160 MVA 380/110 kV | 0.06 | 60 | 0.25 | 160 | 110 | 380 | 12.2 | 0 | Yy0 | hv | 0 | -9 | 9 | 0 | 1.5 | FALSE
100 MVA 220/110 kV | 0.06 | 55 | 0.26 | 100 | 110 | 220 | 12 | 0 | Yy0 | hv | 0 | -9 | 9 | 0 | 1.5 | FALSE
63 MVA 110/20 kV | 0.04 | 22 | 0.32 | 63 | 20 | 110 | 18 | 150 | YNd5 | hv | 0 | -9 | 9 | 0 | 1.5 | FALSE
40 MVA 110/20 kV | 0.05 | 18 | 0.34 | 40 | 20 | 110 | 16.2 | 150 | YNd5 | hv | 0 | -9 | 9 | 0 | 1.5 | FALSE
25 MVA 110/20 kV | 0.07 | 14 | 0.41 | 25 | 20 | 110 | 12 | 150 | YNd5 | hv | 0 | -9 | 9 | 0 | 1.5 | FALSE
63 MVA 110/10 kV | 0.04 | 22 | 0.32 | 63 | 10 | 110 | 18 | 150 | YNd5 | hv | 0 | -9 | 9 | 0 | 1.5 | FALSE
40 MVA 110/10 kV | 0.05 | 18 | 0.34 | 40 | 10 | 110 | 16.2 | 150 | YNd5 | hv | 0 | -9 | 9 | 0 | 1.5 | FALSE
25 MVA 110/10 kV | 0.07 | 14 | 0.41 | 25 | 10 | 110 | 12 | 150 | YNd5 | hv | 0 | -9 | 9 | 0 | 1.5 | FALSE
0.25 MVA 20/0.4 kV | 0.32 | 0.8 | 1.44 | 0.25 | 0.4 | 20 | 6 | 150 | Yzn5 | hv | 0 | -2 | 2 | 0 | 2.5 | FALSE
0.4 MVA 20/0.4 kV | 0.3375 | 1.35 | 1.425 | 0.4 | 0.4 | 20 | 6 | 150 | Dyn5 | hv | 0 | -2 | 2 | 0 | 2.5 | FALSE
0.63 MVA 20/0.4 kV | 0.2619 | 1.65 | 1.206 | 0.63 | 0.4 | 20 | 6 | 150 | Dyn5 | hv | 0 | -2 | 2 | 0 | 2.5 | FALSE
0.25 MVA 10/0.4 kV | 0.24 | 0.6 | 1.2 | 0.25 | 0.4 | 10 | 4 | 150 | Dyn5 | hv | 0 | -2 | 2 | 0 | 2.5 | FALSE
0.4 MVA 10/0.4 kV | 0.2375 | 0.95 | 1.325 | 0.4 | 0.4 | 10 | 4 | 150 | Dyn5 | hv | 0 | -2 | 2 | 0 | 2.5 | FALSE
0.63 MVA 10/0.4 kV | 0.1873 | 1.18 | 1.0794 | 0.63 | 0.4 | 10 | 4 | 150 | Dyn5 | hv | 0 | -2 | 2 | 0 | 2.5 | FALSE

## trafo3w_std_types
| sn_hv_mva | sn_mv_mva | sn_lv_mva | vn_hv_kv | vn_mv_kv | vn_lv_kv | vk_hv_percent | vk_mv_percent | vk_lv_percent | vkr_hv_percent | vkr_mv_percent | vkr_lv_percent | pfe_kw | i0_percent | shift_mv_degree | shift_lv_degree | vector_group | tap_side | tap_neutral | tap_min | tap_max | tap_step_percent
63/25/38 MVA 110/20/10 kV | 63 | 25 | 38 | 110 | 20 | 10 | 10.4 | 10.4 | 10.4 | 0.28 | 0.32 | 0.35 | 35 | 0.89 | 0 | 0 | YN0yn0yn0 | hv | 0 | -10 | 10 | 1.2
63/25/38 MVA 110/10/10 kV | 63 | 25 | 38 | 110 | 10 | 10 | 10.4 | 10.4 | 10.4 | 0.28 | 0.32 | 0.35 | 35 | 0.89 | 0 | 0 | YN0yn0yn0 | hv | 0 | -10 | 10 | 1.2

## fuse_std_types
| fuse_type | i_rated_a | t_avg | t_min | t_total | x_avg | x_min | x_total
HV 100A | HV 100A | 100 | 0 | [10.0, 3.64, 0.854, 0.281, 0.1, 0.0531, 0.022, 0.01] | [10.0, 4.267, 1.21, 0.403, 0.1, 0.058, 0.022, 0.01] | 0 | [300.0, 350.0, 450.0, 550.0, 700.0, 850.0, 1200.0, 1752.0] | [600.0, 700.0, 900.0, 1150.0, 1665.0, 2000.0, 3000.0, 4313.0]
HV 10A | HV 10A | 10 | 0 | [10.0, 1675.0, 0.344, 0.156, 0.1, 0.0417, 0.0171, 0.01] | [10.0, 1.3, 0.3, 0.155, 0.1, 0.0555, 0.023, 0.01] | 0 | [30.0, 32.0, 35.0, 37.0, 39.0, 50.0, 70.0, 88.0] | [60.0, 70.0, 80.0, 87.0, 94.0, 110.0, 150.0, 216.0]
HV 125A | HV 125A | 125 | 0 | [10.0, 1.82, 0.344, 0.1, 0.0467, 0.0269, 0.01] | [10.0, 2.478, 0.426, 0.1, 0.0427, 0.0211, 0.01] | 0 | [375.0, 500.0, 700.0, 925.0, 1200.0, 1500.0, 2341.0] | [750.0, 1000.0, 1500.0, 2200.0, 3000.0, 4000.0, 5765.0]
HV 160A | HV 160A | 160 | 0 | [10.0, 4.15, 1.03, 0.198, 0.1, 0.051, 0.0172, 0.01] | [10.0, 2.3, 0.734, 0.274, 0.1, 0.046, 0.0177, 0.01] | 0 | [480.0, 550.0, 700.0, 1000.0, 1260.0, 1600.0, 2500.0, 3227.0] | [960.0, 1300.0, 1700.0, 2200.0, 2996.0, 4000.0, 6000.0, 7946.0]
HV 16A | HV 16A | 16 | 0 | [10.0, 0.352, 0.164, 0.1, 0.0649, 0.0342, 0.01] | [10.0, 2.34, 0.722, 0.181, 0.1, 0.055, 0.0296, 0.01] | 0 | [48.0, 60.0, 65.0, 71.0, 80.0, 100.0, 162.0] | [96.0, 110.0, 125.0, 150.0, 168.0, 200.0, 250.0, 398.0]
HV 200A | HV 200A | 200 | 0 | [10.0, 4.267, 1.21, 0.403, 0.1, 0.058, 0.022, 0.01] | [10.0, 3.73, 1.654, 0.328, 0.1, 0.0531, 0.019, 0.01] | 0 | [600.0, 700.0, 900.0, 1150.0, 1665.0, 2000.0, 3000.0, 4313.0] | [1200.0, 1500.0, 1800.0, 2700.0, 3960.0, 5000.0, 7500.0, 10620.0]
HV 20A | HV 20A | 20 | 0 | [10.0, 1.3, 0.3, 0.155, 0.1, 0.0555, 0.023, 0.01] | [10.0, 1.3, 0.161, 0.1, 0.0611, 0.0399, 0.0141, 0.01] | 0 | [60.0, 70.0, 80.0, 87.0, 94.0, 110.0, 150.0, 216.0] | [120.0, 150.0, 200.0, 223.0, 260.0, 300.0, 450.0, 532.0]
HV 25A | HV 25A | 25 | 0 | [10.0, 2.512, 0.833, 0.299, 0.1, 0.0372, 0.0223, 0.01] | [10.0, 3.125, 0.597, 0.198, 0.1, 0.0378, 0.022, 0.01] | 0 | [75.0, 82.0, 90.0, 100.0, 124.0, 170.0, 200.0, 289.0] | [150.0, 170.0, 210.0, 250.0, 294.0, 400.0, 500.0, 711.0]
HV 31.5A | HV 31.5A | 31.5 | 0 | [10.0, 2.34, 0.722, 0.181, 0.1, 0.055, 0.0296, 0.01] | [10.0, 2.84, 0.368, 0.164, 0.1, 0.0621, 0.0378, 0.0195, 0.01] | 0 | [95.0, 110.0, 125.0, 150.0, 165.0, 200.0, 250.0, 390.0] | [189.0, 220.0, 300.0, 350.0, 393.0, 450.0, 530.0, 700.0, 960.0]
HV 40A | HV 40A | 40 | 0 | [10.0, 1.3, 0.161, 0.1, 0.0611, 0.0399, 0.0141, 0.01] | [10.0, 2.05, 0.369, 0.198, 0.1, 0.051, 0.0298, 0.01] | 0 | [120.0, 150.0, 200.0, 223.0, 260.0, 300.0, 450.0, 532.0] | [240.0, 300.0, 400.0, 450.0, 530.0, 650.0, 800.0, 1311.0]
HV 50A | HV 50A | 50 | 0 | [10.0, 3.215, 0.597, 0.198, 0.1, 0.0378, 0.022, 0.01] | [10.0, 3.64, 0.854, 0.281, 0.1, 0.0531, 0.022, 0.01] | 0 | [150.0, 170.0, 210.0, 250.0, 294.0, 400.0, 500.0, 711.0] | [300.0, 350.0, 450.0, 550.0, 700.0, 850.0, 1200.0, 1752.0]
HV 6.3A | HV 6.3A | 6.3 | 0 | [10.0, 1.39, 0.344, 0.168, 0.1, 0.056, 0.0263, 0.01] | [10.0, 1.711, 0.516, 0.198, 0.1, 0.0634, 0.0303, 0.01] | 0 | [19.0, 19.5, 20.4, 20.8, 22.0, 25.0, 32.0, 48.0] | [38.0, 40.0, 43.0, 48.0, 53.0, 60.0, 75.0, 118.0]
HV 63A | HV 63A | 63 | 0 | [10.0, 2.84, 0.368, 0.164, 0.1, 0.0621, 0.0378, 0.0195, 0.01] | [10.0, 1.82, 0.344, 0.1, 0.0467, 0.0269, 0.01] | 0 | [189.0, 220.0, 300.0, 350.0, 393.0, 450.0, 530.0, 700.0, 961.0] | [378.0, 500.0, 700.0, 934.0, 1200.0, 1500.0, 2366.0]
HV 80A | HV 80A | 80 | 0 | [10.0, 2.05, 0.369, 0.198, 0.1, 0.051, 0.0298, 0.01] | [10.0, 4.15, 1.03, 0.198, 0.1, 0.051, 0.0172, 0.01] | 0 | [240.0, 300.0, 400.0, 450.0, 530.0, 650.0, 800.0, 1311.0] | [480.0, 550.0, 700.0, 1000.0, 1260.0, 1600.0, 2500.0, 3227.0]
Siemens NH-1-100 | Siemens NH-1-100 | 100 | [5400.0, 2000.0, 400.0, 20.0, 1.0, 0.2, 0.012, 0.004] | 0 | 0 | [150.0, 190.0, 250.0, 430.0, 900.0, 1250.0, 2700.0, 3600.0] | 0 | 0
Siemens NH-1-125 | Siemens NH-1-125 | 125 | [4800.0, 120.0, 7.0, 0.1, 0.004] | 0 | 0 | [180.0, 400.0, 740.0, 2000.0, 4250.0] | 0 | 0
Siemens NH-1-16 | Siemens NH-1-16 | 16 | [4000.0, 400.0, 2.0, 0.1, 0.04, 0.01] | 0 | 0 | [26.0, 35.0, 75.0, 150.0, 200.0, 300.0] | 0 | 0
Siemens NH-1-160 | Siemens NH-1-160 | 160 | [4800.0, 120.0, 7.0, 0.1, 0.004] | 0 | 0 | [210.0, 500.0, 900.0, 2300.0, 5000.0] | 0 | 0
Siemens NH-1-25 | Siemens NH-1-25 | 25 | [4000.0, 1000.0, 10.0, 0.2, 0.02, 0.01] | 0 | 0 | [40.0, 50.0, 100.0, 210.0, 400.0, 500.0] | 0 | 0
Siemens NH-1-50 | Siemens NH-1-50 | 50 | [4000.0, 40.0, 4.0, 1.0, 0.02, 0.01] | 0 | 0 | [86.0, 200.0, 300.0, 400.0, 1000.0, 1280.0] | 0 | 0
Siemens NH-1-63 | Siemens NH-1-63 | 63 | [4000.0, 100.0, 10.0, 2.0, 0.04, 0.01] | 0 | 0 | [100.0, 200.0, 300.0, 400.0, 1000.0, 1500.0] | 0 | 0
Siemens NH-1-80 | Siemens NH-1-80 | 80 | [4800.0, 120.0, 7.0, 0.1, 0.01] | 0 | 0 | [150.58, 250.0, 450.0, 1150.0, 2470.0] | 0 | 0
Siemens NH-2-1000 | Siemens NH-2-1000 | 1000 | [4800.0, 120.0, 7.0, 0.1, 0.004] | 0 | 0 | [1900.0, 3500.0, 8400.0, 24000.0, 52000.0] | 0 | 0
Siemens NH-2-200 | Siemens NH-2-200 | 200 | [4800.0, 120.0, 7.0, 0.1, 0.004] | 0 | 0 | [280.0, 650.0, 1200.0, 3000.0, 7000.0] | 0 | 0
Siemens NH-2-224 | Siemens NH-2-224 | 224 | [4800.0, 120.0, 7.0, 0.2, 0.04, 0.004] | 0 | 0 | [400.0, 750.0, 1453.0, 3025.0, 4315.0, 7600.0] | 0 | 0
Siemens NH-2-250 | Siemens NH-2-250 | 250 | [4800.0, 120.0, 7.0, 0.1, 0.004] | 0 | 0 | [450.0, 800.0, 1650.0, 4000.0, 8500.0] | 0 | 0
Siemens NH-2-315 | Siemens NH-2-315 | 315 | [4800.0, 120.0, 7.0, 0.1, 0.004] | 0 | 0 | [550.0, 920.0, 1900.0, 5000.0, 11000.0] | 0 | 0
Siemens NH-2-355 | Siemens NH-2-355 | 355 | [4800.0, 120.0, 6.0, 0.1, 0.004] | 0 | 0 | [650.0, 1116.27, 2350.0, 5840.0, 12790.0] | 0 | 0
Siemens NH-2-400 | Siemens NH-2-400 | 400 | [4800.0, 120.0, 7.0, 0.1, 0.004] | 0 | 0 | [720.0, 1350.0, 2800.0, 6500.0, 15000.0] | 0 | 0
Siemens NH-2-425 | Siemens NH-2-425 | 425 | [4800.0, 120.0, 7.0, 0.1, 0.004] | 0 | 0 | [850.0, 1500.0, 3050.0, 7500.0, 16500.0] | 0 | 0
Siemens NH-2-630 | Siemens NH-2-630 | 630 | [4800.0, 120.0, 7.0, 0.1, 0.004] | 0 | 0 | [1200.0, 2000.0, 4800.0, 12000.0, 26000.0] | 0 | 0

## res_bus
| vm_pu | va_degree | p_mw | q_mvar
0 | 0.98179 | -0.34922 | 0.001277 | 0.00032004
1 | 0.98173 | -0.35027 | 0.001806 | 0.00045262
2 | 0.98207 | -0.34379 | 0 | 0
3 | 0.98167 | -0.35161 | 0.0015674 | 0.00039283
4 | 0.98117 | -0.36126 | 0.0024427 | 0.00061219
5 | 0.98412 | -0.30391 | 0.0013718 | 0.00034382
6 | 0.98145 | -0.35573 | 0.0026197 | 0.00065655
7 | 0.98159 | -0.35315 | 0.0044396 | 0.0011127
8 | 0.98014 | -0.38132 | 0.0019144 | 0.00047979
9 | 0.98432 | -0.29985 | 0.0014297 | 0.00035833
10 | 0.98064 | -0.37165 | 0 | 0
11 | 0.9789 | -0.40568 | 0.0084001 | 0.0021053
12 | 0.98717 | -0.24476 | 0.0025833 | 0.00064743
13 | 0.98053 | -0.37382 | 0.0027489 | 0.00068895
14 | 0.9803 | -0.37825 | 0.0032924 | 0.00082515
15 | 0.98353 | -0.3162 | 0.0028697 | 0.00071922
16 | 0.98356 | -0.31567 | 0 | 0
17 | 0.99033 | -0.18563 | 0.001543 | 0.0003867
18 | 0.99037 | -0.18469 | 0 | 0
19 | 0.98358 | -0.31532 | 0 | 0
20 | 0.99183 | -0.15664 | 0.0020916 | 0.00052419
21 | 0.98924 | -0.20672 | 0 | 0
22 | 0.98948 | -0.20093 | 0.0072093 | 0.0018068
23 | 0.98958 | -0.19899 | 0 | 0
24 | 0.98361 | -0.31479 | 0 | 0
25 | 0.98351 | -0.3167 | 0.0037533 | 0.00094067
26 | 0.99287 | -0.1365 | 0.0024002 | 0.00060155
27 | 0.98858 | -0.21946 | 0 | 0
28 | 0.98891 | -0.21306 | 0.0044497 | 0.0011152
29 | 0.98682 | -0.25362 | 0 | 0
30 | 0.98764 | -0.23774 | 0 | 0
31 | 0.98621 | -0.2655 | 0.0020789 | 0.00052103
32 | 0.99154 | -0.16114 | 0 | 0
33 | 0.98723 | -0.24429 | 0 | 0
34 | 0.98339 | -0.31912 | 0.015725 | 0.003941
35 | 0.98406 | -0.30596 | 0 | 0
36 | 0.97977 | -0.38868 | 0.0032692 | 0.00081933
37 | 0.97909 | -0.40207 | 0.0029057 | 0.00072824
38 | 0.9786 | -0.41158 | 0 | 0
39 | 0.97811 | -0.42122 | 0 | 0
40 | 0.97843 | -0.41501 | 0.0046947 | 0.0011766
41 | 0.97809 | -0.42165 | 0 | 0
42 | 0.97806 | -0.42218 | 0.0038133 | 0.00095571
43 | 0.97816 | -0.42018 | 0.0033373 | 0.0008364
44 | 0.98049 | -0.37454 | 0.0022528 | 0.0005646
45 | 0.98648 | -0.259 | 0.040533 | 0.010158
46 | 0.98985 | -0.1937 | 0 | 0
47 | 0.98539 | -0.28025 | 0 | 0
48 | 0.98509 | -0.28593 | 0 | 0
49 | 0.98268 | -0.33302 | 0 | 0
50 | 0.99331 | -0.1272 | 0.0033587 | 0.00084178
51 | 0.98658 | -0.2569 | 0.0074715 | 0.0018725
52 | 0.98499 | -0.28793 | 0.0060502 | 0.0015163
53 | 0.9822 | -0.34246 | 0 | 0
54 | 0.98189 | -0.34844 | 0.03943 | 0.0098822
55 | 0.99387 | -0.1166 | 0.0069619 | 0.0017448
56 | 0.98568 | -0.27449 | 0 | 0
57 | 0.98726 | -0.24333 | 0.0037487 | 0.00093951
58 | 0.98732 | -0.24218 | 0 | 0
59 | 0.98215 | -0.34343 | 0.0022356 | 0.0005603
60 | 0.98165 | -0.35316 | 0.0090133 | 0.0022589
61 | 0.98743 | -0.23997 | 0.00099995 | 0.00025061
62 | 0.98776 | -0.2336 | 0 | 0
63 | 0.98795 | -0.22988 | 0 | 0
64 | 0.97943 | -0.39649 | 0.00037034 | 9.2816e-05
65 | 0.97946 | -0.39596 | 0.002184 | 0.00054737
66 | 0.97941 | -0.39688 | 0.00052686 | 0.00013204
67 | 0.9795 | -0.39509 | 0.0021888 | 0.00054857
68 | 0.97941 | -0.39691 | 0.00024739 | 6.2001e-05
69 | 0.97962 | -0.39283 | 0.0040239 | 0.0010085
70 | 0.97939 | -0.39726 | 0.00044225 | 0.00011084
71 | 0.98006 | -0.38408 | 0 | 0
72 | 0.97938 | -0.39743 | 0.0005734 | 0.00014371
73 | 0.98856 | -0.21996 | 0.0054499 | 0.0013659
74 | 0.98869 | -0.21743 | 0 | 0
75 | 0.99685 | -0.060294 | 0.0066808 | 0.0016744
76 | 0.99692 | -0.058873 | 0.0072097 | 0.0018069
77 | 0.98863 | -0.2185 | 0.0023498 | 0.00058891
78 | 0.98881 | -0.21495 | 0.0054989 | 0.0013782
79 | 0.99708 | -0.055752 | 0.0033652 | 0.00084341
80 | 0.99732 | -0.051109 | 0 | 0
81 | 0.98836 | -0.22186 | 0.003304 | 0.00082807
82 | 0.98825 | -0.22405 | 0.0030967 | 0.0007761
83 | 0.98861 | -0.21704 | 0 | 0
84 | 0.98819 | -0.22514 | 0.003033 | 0.00076013
85 | 0.98957 | -0.19848 | 0.003871 | 0.00097017
86 | 0.98812 | -0.22659 | 0 | 0
87 | 0.99137 | -0.16405 | 0.0024074 | 0.00060334
88 | 0.98809 | -0.22709 | 0.0022593 | 0.00056624
89 | 0.98799 | -0.22902 | 0 | 0
90 | 0.99425 | -0.10891 | 0.0025 | 0.00062656
91 | 0.99293 | -0.13538 | 0.0026632 | 0.00066746
92 | 0.9797 | -0.39123 | 0 | 0
93 | 0.98063 | -0.37307 | 0.0028534 | 0.00071513
94 | 0.98807 | -0.22931 | 0.0017758 | 0.00044506
95 | 0.98731 | -0.24402 | 0 | 0
96 | 0.98618 | -0.26607 | 0 | 0
97 | 0.9844 | -0.30088 | 0 | 0
98 | 0.99767 | -0.044219 | 0.0039197 | 0.00098238
99 | 0.99912 | -0.016655 | 0.0047322 | 0.001186
100 | 1 | 0 | -0.46208 | -0.11783
101 | 0.98107 | -0.36439 | 0.0026674 | 0.00066852
102 | 0.98153 | -0.35529 | 0.0027656 | 0.00069313
103 | 0.98104 | -0.36487 | 0.0020045 | 0.00050239
104 | 0.98157 | -0.35463 | 0.0018754 | 0.00047002
105 | 0.98162 | -0.35367 | 0.0030636 | 0.00076781
106 | 0.98221 | -0.34201 | 0.0018594 | 0.00046601
107 | 0.99616 | -0.072641 | 0.0020811 | 0.00052157
108 | 0.99605 | -0.074782 | 0.0012048 | 0.00030195
109 | 0.99729 | -0.051243 | 0.0044631 | 0.0011186
110 | 0.99447 | -0.10482 | 0 | 0
111 | 0.99772 | -0.043153 | 0.0021152 | 0.00053011
112 | 0.99434 | -0.10738 | 0.0018583 | 0.00046574
113 | 0.99901 | -0.018751 | 0.0011007 | 0.00027585
114 | 0.99433 | -0.10744 | 0.0027954 | 0.00070059
115 | 0.97934 | -0.39836 | 0.0021558 | 0.0005403
116 | 0.97927 | -0.3996 | 0.0030712 | 0.0007697
117 | 0.98308 | -0.3251 | 0.0057633 | 0.0014444
118 | 0.98301 | -0.3264 | 0.0039557 | 0.0009914
119 | 0.98223 | -0.34161 | 0.0090313 | 0.0022634
120 | 0.97581 | -0.46633 | 0.0024326 | 0.00060967
121 | 0.97603 | -0.46199 | 0.0017908 | 0.00044882
122 | 0.97581 | -0.46637 | 0.0028596 | 0.00071668
123 | 0.97605 | -0.46161 | 0.0018546 | 0.00046481
124 | 0.97569 | -0.46871 | 0.0035721 | 0.00089524
125 | 0.97627 | -0.45722 | 0.0025653 | 0.00064294
126 | 0.97569 | -0.46876 | 0.002541 | 0.00063683
127 | 0.97635 | -0.45579 | 0.0014555 | 0.00036478
128 | 0.9781 | -0.42149 | 0.001062 | 0.00026617
129 | 0.97813 | -0.42092 | 0 | 0
130 | 0.97809 | -0.42165 | 0.0039158 | 0.00098139
131 | 0.97779 | -0.42757 | 0 | 0
132 | 0.97768 | -0.42972 | 0.004284 | 0.0010737
133 | 0.97764 | -0.43058 | 0.0022955 | 0.00057531
134 | 0.9775 | -0.43332 | 0 | 0
135 | 0.97757 | -0.43188 | 0 | 0
136 | 0.97746 | -0.43397 | 0.0025779 | 0.00064609
137 | 0.98798 | -0.22921 | 0.00071292 | 0.00017867
138 | 0.99727 | -0.05203 | 0.0036873 | 0.00092412
139 | 0.99889 | -0.021156 | 0.0020908 | 0.00052401
140 | 0.99531 | -0.089528 | 0.0019913 | 0.00049906
141 | 0.9948 | -0.099415 | 0.00073223 | 0.00018351
142 | 0.99399 | -0.11488 | 0.0034546 | 0.00086581
143 | 0.97832 | -0.4171 | 0 | 0
144 | 0.97829 | -0.4176 | 0.0024541 | 0.00061505
145 | 0.97771 | -0.42902 | 0.0034982 | 0.00087673
146 | 0.97749 | -0.43323 | 0.0028461 | 0.0007133
147 | 0.97805 | -0.42246 | 0.0026691 | 0.00066895
148 | 0.97754 | -0.43251 | 0.0032457 | 0.00081346
149 | 0.97746 | -0.43408 | 0.00070263 | 0.0001761
150 | 0.98165 | -0.35317 | 0.0082578 | 0.0020696
151 | 0.97719 | -0.43912 | 0.0018991 | 0.00047596
152 | 0.97678 | -0.44723 | 0.0026814 | 0.00067202
153 | 0.97665 | -0.44984 | 0.0019386 | 0.00048587
154 | 0.99391 | -0.11643 | 0.0016557 | 0.00041496
155 | 0.98427 | -0.3034 | 0.010251 | 0.0025692
156 | 0.98698 | -0.25064 | 0 | 0
157 | 0.9866 | -0.25795 | 0.016656 | 0.0041743
158 | 0.99998 | 149.9956 | 0 | 0

## res_line
| p_from_mw | q_from_mvar | p_to_mw | q_to_mvar | pl_mw | ql_mvar | i_from_ka | i_to_ka | i_ka | vm_from_pu | va_from_degree | vm_to_pu | va_to_degree | loading_percent
0 | 0.007814 | 0.0019583 | -0.0078136 | -0.0019582 | 3.888e-07 | 1.5536e-07 | 0.011843 | 0.011843 | 0.011843 | 0.98179 | -0.34922 | 0.98173 | -0.35027 | 3.2536
1 | -0.009091 | -0.0022784 | 0.0090933 | 0.0022794 | 2.3538e-06 | 1.0882e-06 | 0.013778 | 0.013778 | 0.013778 | 0.98179 | -0.34922 | 0.98207 | -0.34379 | 3.7853
2 | 0.0060077 | 0.0015055 | -0.0060073 | -0.0015055 | 3.8402e-07 | 8.9619e-08 | 0.0091058 | 0.0091059 | 0.0091059 | 0.98173 | -0.35027 | 0.98167 | -0.35161 | 2.5016
3 | 0.047354 | 0.011945 | -0.047314 | -0.01192 | 3.9582e-05 | 2.5073e-05 | 0.071777 | 0.071777 | 0.071777 | 0.98207 | -0.34379 | 0.98117 | -0.36126 | 19.7191
4 | -0.10629 | -0.026771 | 0.10649 | 0.026901 | 0.00020311 | 0.00012973 | 0.1611 | 0.1611 | 0.1611 | 0.98207 | -0.34379 | 0.98412 | -0.30391 | 44.257
5 | 0.049842 | 0.012546 | -0.049814 | -0.012528 | 2.8438e-05 | 1.8032e-05 | 0.07554 | 0.07554 | 0.07554 | 0.98207 | -0.34379 | 0.98145 | -0.35573 | 20.7527
6 | 0.0044399 | 0.0011126 | -0.0044396 | -0.0011127 | 3.2529e-07 | -3.3923e-08 | 0.00673 | 0.0067301 | 0.0067301 | 0.98167 | -0.35161 | 0.98159 | -0.35315 | 1.8489
7 | 0.044871 | 0.011308 | -0.044828 | -0.011281 | 4.3007e-05 | 2.7212e-05 | 0.068073 | 0.068073 | 0.068073 | 0.98117 | -0.36126 | 0.98014 | -0.38132 | 18.7014
8 | -0.10786 | -0.027245 | 0.10788 | 0.027258 | 2.1001e-05 | 1.3414e-05 | 0.16317 | 0.16317 | 0.16317 | 0.98412 | -0.30391 | 0.98432 | -0.29985 | 44.8268
9 | 0.047194 | 0.011872 | -0.047158 | -0.011849 | 3.5853e-05 | 2.271e-05 | 0.071568 | 0.071568 | 0.071568 | 0.98145 | -0.35573 | 0.98064 | -0.37165 | 19.6616
10 | 0.042914 | 0.010801 | -0.042864 | -0.01077 | 4.9904e-05 | 3.1544e-05 | 0.065167 | 0.065167 | 0.065167 | 0.98014 | -0.38132 | 0.9789 | -0.40568 | 17.903
11 | -0.10931 | -0.027616 | 0.1096 | 0.027801 | 0.00028946 | 0.0001849 | 0.16533 | 0.16533 | 0.16533 | 0.98432 | -0.29985 | 0.98717 | -0.24476 | 45.4206
12 | 0.0050023 | 0.0012534 | -0.0050018 | -0.0012534 | 5.1792e-07 | 2.907e-08 | 0.0075904 | 0.0075905 | 0.0075905 | 0.98064 | -0.37165 | 0.98053 | -0.37382 | 2.0853
13 | 0.042156 | 0.010596 | -0.042142 | -0.010587 | 1.3292e-05 | 8.3975e-06 | 0.063978 | 0.063978 | 0.063978 | 0.98064 | -0.37165 | 0.9803 | -0.37825 | 17.5763
14 | 0.034464 | 0.0086644 | -0.034445 | -0.0086526 | 1.8777e-05 | 1.1788e-05 | 0.052398 | 0.052398 | 0.052398 | 0.9789 | -0.40568 | 0.97832 | -0.4171 | 14.3951
15 | -0.11219 | -0.028449 | 0.11234 | 0.028544 | 0.00014971 | 9.5634e-05 | 0.16922 | 0.16922 | 0.16922 | 0.98717 | -0.24476 | 0.98861 | -0.21704 | 46.4903
16 | 0.0022529 | 0.00056443 | -0.0022528 | -0.0005646 | 7.6839e-08 | -1.7193e-07 | 0.0034188 | 0.0034189 | 0.0034189 | 0.98053 | -0.37382 | 0.98049 | -0.37454 | 0.93925
17 | 0.03885 | 0.009762 | -0.038831 | -0.0097498 | 1.9316e-05 | 1.2175e-05 | 0.05898 | 0.05898 | 0.05898 | 0.9803 | -0.37825 | 0.97977 | -0.38868 | 16.2034
18 | -0.0028697 | -0.00071922 | 0.0028698 | 0.00071913 | 7.2512e-08 | -8.3781e-08 | 0.0043417 | 0.0043416 | 0.0043417 | 0.98353 | -0.3162 | 0.98356 | -0.31567 | 1.1928
19 | -0.0028698 | -0.00071913 | 0.0028698 | 0.00071908 | 4.8307e-08 | -5.5819e-08 | 0.0043416 | 0.0043416 | 0.0043416 | 0.98356 | -0.31567 | 0.98358 | -0.31532 | 1.1928
20 | -0.001543 | -0.0003867 | 0.001543 | 0.00038631 | 6.8966e-08 | -3.9617e-07 | 0.0023184 | 0.0023182 | 0.0023184 | 0.99033 | -0.18563 | 0.99037 | -0.18469 | 0.63692
21 | -0.050208 | -0.012636 | 0.050276 | 0.012679 | 6.7411e-05 | 4.2736e-05 | 0.075456 | 0.075456 | 0.075456 | 0.99037 | -0.18469 | 0.99183 | -0.15664 | 20.7296
22 | 0.048665 | 0.01225 | -0.048614 | -0.012217 | 5.1167e-05 | 3.2419e-05 | 0.073138 | 0.073138 | 0.073138 | 0.99037 | -0.18469 | 0.98924 | -0.20672 | 20.0928
23 | -0.0066234 | -0.0016596 | 0.0066236 | 0.0016597 | 1.6845e-07 | 5.1023e-08 | 0.01002 | 0.01002 | 0.01002 | 0.98358 | -0.31532 | 0.98361 | -0.31479 | 2.7528
24 | 0.0037536 | 0.00094057 | -0.0037533 | -0.00094067 | 2.4628e-07 | -1.0085e-07 | 0.0056785 | 0.0056786 | 0.0056786 | 0.98358 | -0.31532 | 0.98351 | -0.3167 | 1.5601
25 | -0.052367 | -0.013203 | 0.052418 | 0.013235 | 5.0521e-05 | 3.2052e-05 | 0.078594 | 0.078594 | 0.078594 | 0.99183 | -0.15664 | 0.99287 | -0.1365 | 21.5917
26 | 0.030858 | 0.0077652 | -0.030839 | -0.0077535 | 1.8781e-05 | 1.1721e-05 | 0.046428 | 0.046428 | 0.046428 | 0.98924 | -0.20672 | 0.98858 | -0.21946 | 12.7549
27 | 0.017757 | 0.0044522 | -0.017751 | -0.004449 | 5.3715e-06 | 3.1801e-06 | 0.02671 | 0.02671 | 0.02671 | 0.98924 | -0.20672 | 0.98891 | -0.21306 | 7.338
28 | -0.0072093 | -0.0018068 | 0.0072099 | 0.001807 | 6.6654e-07 | 2.3233e-07 | 0.010842 | 0.010842 | 0.010842 | 0.98948 | -0.20093 | 0.98958 | -0.19899 | 2.9785
29 | -0.089203 | -0.022563 | 0.089366 | 0.022667 | 0.0001623 | 0.00010356 | 0.13421 | 0.13421 | 0.13421 | 0.98958 | -0.19899 | 0.99154 | -0.16114 | 36.8702
30 | 0.081993 | 0.020756 | -0.081816 | -0.020643 | 0.00017786 | 0.00011343 | 0.12337 | 0.12337 | 0.12337 | 0.98958 | -0.19899 | 0.98723 | -0.24429 | 33.8918
31 | 0.015728 | 0.0039429 | -0.015725 | -0.003941 | 3.2485e-06 | 1.8849e-06 | 0.023794 | 0.023794 | 0.023794 | 0.98361 | -0.31479 | 0.98339 | -0.31912 | 6.5369
32 | -0.022352 | -0.0056026 | 0.022361 | 0.0056084 | 9.4052e-06 | 5.7408e-06 | 0.033814 | 0.033814 | 0.033814 | 0.98361 | -0.31479 | 0.98406 | -0.30596 | 9.2896
33 | -0.054818 | -0.013837 | 0.054821 | 0.013838 | 2.9429e-06 | 1.8684e-06 | 0.082191 | 0.082191 | 0.082191 | 0.99287 | -0.1365 | 0.99293 | -0.13538 | 22.5799
34 | 0.030839 | 0.0077535 | -0.030824 | -0.0077444 | 1.4499e-05 | 9.0496e-06 | 0.046428 | 0.046428 | 0.046428 | 0.98858 | -0.21946 | 0.98807 | -0.22931 | 12.7549
35 | 0.013302 | 0.0033338 | -0.0133 | -0.0033331 | 1.1955e-06 | 6.6303e-07 | 0.020015 | 0.020015 | 0.020015 | 0.98891 | -0.21306 | 0.98881 | -0.21495 | 5.4986
36 | -0.012356 | -0.0031033 | 0.012365 | 0.0031084 | 9.3646e-06 | 5.0737e-06 | 0.018634 | 0.018633 | 0.018634 | 0.98682 | -0.25362 | 0.98764 | -0.23774 | 5.1191
37 | 0.012356 | 0.0031033 | -0.012349 | -0.0030995 | 7.0038e-06 | 3.7957e-06 | 0.018634 | 0.018634 | 0.018634 | 0.98682 | -0.25362 | 0.98621 | -0.2655 | 5.1192
38 | 0.016672 | 0.0041837 | -0.016667 | -0.0041808 | 4.9881e-06 | 2.9227e-06 | 0.02512 | 0.02512 | 0.02512 | 0.98764 | -0.23774 | 0.98731 | -0.24402 | 6.9012
39 | -0.029037 | -0.0072921 | 0.029049 | 0.0072994 | 1.1691e-05 | 7.2738e-06 | 0.043753 | 0.043753 | 0.043753 | 0.98764 | -0.23774 | 0.98807 | -0.22931 | 12.0202
40 | 0.01027 | 0.0025785 | -0.01027 | -0.0025783 | 2.7688e-07 | 1.3797e-07 | 0.015497 | 0.015497 | 0.015497 | 0.98621 | -0.2655 | 0.98618 | -0.26607 | 4.2574
41 | -0.19565 | -0.049596 | 0.19597 | 0.0498 | 0.00031975 | 0.00020413 | 0.29381 | 0.29381 | 0.29381 | 0.99154 | -0.16114 | 0.99331 | -0.1272 | 40.3583
42 | 0.10628 | 0.026929 | -0.10612 | -0.026823 | 0.00016595 | 0.00010598 | 0.1596 | 0.1596 | 0.1596 | 0.99154 | -0.16114 | 0.98985 | -0.1937 | 43.8464
43 | 0.081816 | 0.020643 | -0.081766 | -0.020611 | 4.9372e-05 | 3.1488e-05 | 0.12337 | 0.12337 | 0.12337 | 0.98723 | -0.24429 | 0.98658 | -0.2569 | 33.8918
44 | -0.074121 | -0.018628 | 0.074232 | 0.018699 | 0.00011154 | 7.1086e-05 | 0.1121 | 0.1121 | 0.1121 | 0.98406 | -0.30596 | 0.98568 | -0.27449 | 30.796
45 | 0.051759 | 0.013019 | -0.051712 | -0.012989 | 4.7295e-05 | 3.0008e-05 | 0.078283 | 0.078283 | 0.078283 | 0.98406 | -0.30596 | 0.98308 | -0.3251 | 21.5064
46 | 0.035562 | 0.0089305 | -0.035539 | -0.0089162 | 2.2714e-05 | 1.4276e-05 | 0.054015 | 0.054015 | 0.054015 | 0.97977 | -0.38868 | 0.97909 | -0.40207 | 14.8394
47 | 0.032633 | 0.008188 | -0.032618 | -0.0081787 | 1.4789e-05 | 9.2635e-06 | 0.049599 | 0.049599 | 0.049599 | 0.97909 | -0.40207 | 0.9786 | -0.41158 | 13.6262
48 | 0.019604 | 0.004917 | -0.019595 | -0.0049115 | 9.0021e-06 | 5.4221e-06 | 0.02981 | 0.029811 | 0.029811 | 0.9786 | -0.41158 | 0.97811 | -0.42122 | 8.1897
49 | 0.013014 | 0.0032617 | -0.013012 | -0.0032605 | 2.1254e-06 | 1.1785e-06 | 0.019789 | 0.019789 | 0.019789 | 0.9786 | -0.41158 | 0.97843 | -0.41501 | 5.4365
50 | 0.015782 | 0.0039559 | -0.015781 | -0.0039557 | 3.2273e-07 | 1.8781e-07 | 0.024009 | 0.024009 | 0.024009 | 0.97811 | -0.42122 | 0.97809 | -0.42165 | 6.5959
51 | 0.0038135 | 0.00095565 | -0.0038133 | -0.00095571 | 1.7507e-07 | -6.2042e-08 | 0.0058015 | 0.0058016 | 0.0058016 | 0.97811 | -0.42122 | 0.97806 | -0.42218 | 1.5938
52 | 0.0083175 | 0.0020839 | -0.0083154 | -0.0020831 | 2.0462e-06 | 8.814e-07 | 0.012649 | 0.012649 | 0.012649 | 0.97843 | -0.41501 | 0.97816 | -0.42018 | 3.4751
53 | 0.0026692 | 0.0006688 | -0.0026691 | -0.00066895 | 1.0257e-07 | -1.4252e-07 | 0.0040608 | 0.0040608 | 0.0040608 | 0.97809 | -0.42165 | 0.97805 | -0.42246 | 1.1156
54 | 0.013112 | 0.0032869 | -0.013108 | -0.0032849 | 3.6962e-06 | 2.0548e-06 | 0.019948 | 0.019948 | 0.019948 | 0.97809 | -0.42165 | 0.97779 | -0.42757 | 5.4803
55 | 0.0039161 | 0.00098131 | -0.0039158 | -0.00098139 | 2.746e-07 | -8.3243e-08 | 0.0059572 | 0.0059573 | 0.0059573 | 0.97816 | -0.42018 | 0.97809 | -0.42165 | 1.6366
56 | 0.0010621 | 0.00026536 | -0.0010621 | -0.00026582 | 3.7613e-08 | -4.5834e-07 | 0.0016154 | 0.0016156 | 0.0016156 | 0.97816 | -0.42018 | 0.97813 | -0.42092 | 0.44384
57 | -0.10578 | -0.026612 | 0.10612 | 0.026823 | 0.00033113 | 0.00021148 | 0.1596 | 0.1596 | 0.1596 | 0.98648 | -0.259 | 0.98985 | -0.1937 | 43.8465
58 | 0.065251 | 0.016453 | -0.065185 | -0.016411 | 6.6296e-05 | 4.2197e-05 | 0.098461 | 0.098461 | 0.098461 | 0.98648 | -0.259 | 0.98539 | -0.28025 | 27.0498
59 | 0.0060524 | 0.0015168 | -0.0060508 | -0.0015165 | 1.6389e-06 | 3.8263e-07 | 0.0091397 | 0.0091399 | 0.0091399 | 0.98539 | -0.28025 | 0.98509 | -0.28593 | 2.511
60 | 0.059133 | 0.014894 | -0.058984 | -0.0148 | 0.00014882 | 9.4615e-05 | 0.089322 | 0.089322 | 0.089322 | 0.98539 | -0.28025 | 0.98268 | -0.33302 | 24.539
61 | 0.0060508 | 0.0015165 | -0.0060502 | -0.0015163 | 5.7482e-07 | 1.3431e-07 | 0.0091399 | 0.00914 | 0.00914 | 0.98509 | -0.28593 | 0.98499 | -0.28793 | 2.511
62 | 0.019524 | 0.0048991 | -0.019516 | -0.0048938 | 8.7785e-06 | 5.2792e-06 | 0.029567 | 0.029567 | 0.029567 | 0.98268 | -0.33302 | 0.9822 | -0.34246 | 8.1228
63 | 0.039459 | 0.0099005 | -0.03943 | -0.0098822 | 2.8986e-05 | 1.8277e-05 | 0.059755 | 0.059755 | 0.059755 | 0.98268 | -0.33302 | 0.98189 | -0.34844 | 16.4163
64 | -0.19933 | -0.050642 | 0.19943 | 0.050707 | 0.0001018 | 6.4994e-05 | 0.29884 | 0.29884 | 0.29884 | 0.99331 | -0.1272 | 0.99387 | -0.1166 | 41.0494
65 | 0.074295 | 0.018739 | -0.074232 | -0.018699 | 6.2504e-05 | 3.9833e-05 | 0.1121 | 0.1121 | 0.1121 | 0.98658 | -0.2569 | 0.98568 | -0.27449 | 30.796
66 | 0.0022357 | 0.00056006 | -0.0022356 | -0.0005603 | 1.0377e-07 | -2.3886e-07 | 0.003387 | 0.0033871 | 0.0033871 | 0.9822 | -0.34246 | 0.98215 | -0.34343 | 0.93053
67 | 0.01728 | 0.0043338 | -0.017271 | -0.0043285 | 8.8143e-06 | 5.2073e-06 | 0.02618 | 0.02618 | 0.02618 | 0.9822 | -0.34246 | 0.98165 | -0.35316 | 7.1923
68 | -0.20639 | -0.052451 | 0.20711 | 0.052913 | 0.00072204 | 0.00046106 | 0.30926 | 0.30926 | 0.30926 | 0.99387 | -0.1166 | 0.99767 | -0.044219 | 42.4812
69 | -0.0037487 | -0.00093951 | 0.0037489 | 0.00093942 | 2.0489e-07 | -8.7743e-08 | 0.0056501 | 0.00565 | 0.0056501 | 0.98726 | -0.24333 | 0.98732 | -0.24218 | 1.5522
70 | -0.0037489 | -0.00093942 | 0.0037493 | 0.00093925 | 3.9433e-07 | -1.6895e-07 | 0.00565 | 0.0056498 | 0.00565 | 0.98732 | -0.24218 | 0.98743 | -0.23997 | 1.5522
71 | 0.0082578 | 0.0020696 | -0.0082578 | -0.0020696 | 1.1116e-09 | 4.7307e-10 | 0.012518 | 0.012518 | 0.012518 | 0.98165 | -0.35316 | 0.98165 | -0.35317 | 3.4389
72 | -0.0047492 | -0.0011899 | 0.0047507 | 0.0011898 | 1.4407e-06 | -3.7803e-08 | 0.0071567 | 0.0071564 | 0.0071567 | 0.98743 | -0.23997 | 0.98776 | -0.2336 | 1.9661
73 | -0.0047507 | -0.0011898 | 0.0047515 | 0.0011898 | 8.4282e-07 | -2.2451e-08 | 0.0071564 | 0.0071562 | 0.0071564 | 0.98776 | -0.2336 | 0.98795 | -0.22988 | 1.966
74 | -0.0047515 | -0.0011898 | 0.0047517 | 0.0011898 | 1.9269e-07 | -5.168e-09 | 0.0071562 | 0.0071561 | 0.0071562 | 0.98795 | -0.22988 | 0.98799 | -0.22902 | 1.966
75 | -0.0021603 | -0.00054084 | 0.0021604 | 0.0005407 | 5.3889e-08 | -1.3343e-07 | 0.0032819 | 0.0032818 | 0.0032819 | 0.97943 | -0.39649 | 0.97946 | -0.39596 | 0.90161
76 | 0.00179 | 0.00044802 | -0.0017899 | -0.00044815 | 3.3414e-08 | -1.3027e-07 | 0.0027192 | 0.0027193 | 0.0027193 | 0.97943 | -0.39649 | 0.97941 | -0.39688 | 0.74705
77 | -0.0043444 | -0.0010881 | 0.0043446 | 0.0010881 | 1.8028e-07 | -2.3538e-08 | 0.0065998 | 0.0065998 | 0.0065998 | 0.97946 | -0.39596 | 0.9795 | -0.39509 | 1.8131
78 | 0.0012631 | 0.00031611 | -0.0012631 | -0.00031613 | 1.9835e-09 | -1.681e-08 | 0.0019188 | 0.0019188 | 0.0019188 | 0.97941 | -0.39688 | 0.97941 | -0.39691 | 0.52715
79 | -0.0065334 | -0.0016366 | 0.0065341 | 0.0016368 | 7.0533e-07 | 2.1104e-07 | 0.0099249 | 0.0099248 | 0.0099249 | 0.9795 | -0.39509 | 0.97962 | -0.39283 | 2.7266
80 | 0.0010157 | 0.00025412 | -0.0010157 | -0.00025435 | 1.6991e-08 | -2.2861e-07 | 0.001543 | 0.001543 | 0.001543 | 0.97941 | -0.39691 | 0.97939 | -0.39726 | 0.42391
81 | -0.010558 | -0.0026453 | 0.010562 | 0.0026475 | 4.3991e-06 | 2.2409e-06 | 0.016037 | 0.016037 | 0.016037 | 0.97962 | -0.39283 | 0.98006 | -0.38408 | 4.4058
82 | 0.00057341 | 0.00014351 | -0.0005734 | -0.00014371 | 4.451e-09 | -1.9397e-07 | 0.00087112 | 0.00087119 | 0.00087119 | 0.97939 | -0.39726 | 0.97938 | -0.39743 | 0.23934
83 | 0.0052307 | 0.0013102 | -0.0052289 | -0.00131 | 1.7813e-06 | 1.913e-07 | 0.0079414 | 0.0079418 | 0.0079418 | 0.98006 | -0.38408 | 0.9797 | -0.39123 | 2.1818
84 | -0.015793 | -0.0039578 | 0.015801 | 0.0039626 | 8.2915e-06 | 4.8217e-06 | 0.023978 | 0.023978 | 0.023978 | 0.98006 | -0.38408 | 0.98063 | -0.37307 | 6.5874
85 | -0.0054499 | -0.0013659 | 0.0054506 | 0.001366 | 6.5712e-07 | 8.6674e-08 | 0.0082035 | 0.0082034 | 0.0082035 | 0.98856 | -0.21996 | 0.98869 | -0.21743 | 2.2537
86 | 0.0023499 | 0.00058866 | -0.0023498 | -0.00058891 | 1.2011e-07 | -2.5151e-07 | 0.0035366 | 0.0035367 | 0.0035367 | 0.98869 | -0.21743 | 0.98863 | -0.2185 | 0.97162
87 | -0.0078005 | -0.0019546 | 0.0078014 | 0.001955 | 9.2009e-07 | 3.6053e-07 | 0.01174 | 0.01174 | 0.01174 | 0.98869 | -0.21743 | 0.98881 | -0.21495 | 3.2253
88 | -0.0066808 | -0.0016744 | 0.0066812 | 0.0016745 | 4.5222e-07 | 1.3133e-07 | 0.0099726 | 0.0099725 | 0.0099726 | 0.99685 | -0.060294 | 0.99692 | -0.058873 | 2.7397
89 | -0.013891 | -0.0034814 | 0.013893 | 0.0034826 | 2.0654e-06 | 1.1548e-06 | 0.020734 | 0.020734 | 0.020734 | 0.99692 | -0.058873 | 0.99708 | -0.055752 | 5.6961
90 | -0.017258 | -0.004326 | 0.017262 | 0.0043282 | 3.8193e-06 | 2.2441e-06 | 0.025756 | 0.025756 | 0.025756 | 0.99708 | -0.055752 | 0.99732 | -0.051109 | 7.0758
91 | -0.086522 | -0.021883 | 0.086646 | 0.021963 | 0.00012452 | 7.9435e-05 | 0.12916 | 0.12916 | 0.12916 | 0.99732 | -0.051109 | 0.99889 | -0.021156 | 35.484
92 | 0.065572 | 0.016631 | -0.065451 | -0.016554 | 0.00012088 | 7.6924e-05 | 0.097904 | 0.097904 | 0.097904 | 0.99732 | -0.051109 | 0.99531 | -0.089528 | 26.8968
93 | 0.0036874 | 0.00092404 | -0.0036873 | -0.00092412 | 1.6192e-07 | -8.251e-08 | 0.0055017 | 0.0055017 | 0.0055017 | 0.99732 | -0.051109 | 0.99727 | -0.05203 | 1.5115
94 | 0.013857 | 0.003472 | -0.013855 | -0.0034712 | 1.4459e-06 | 8.1187e-07 | 0.020862 | 0.020862 | 0.020862 | 0.98836 | -0.22186 | 0.98825 | -0.22405 | 5.7312
95 | -0.017161 | -0.0043001 | 0.017165 | 0.0043024 | 3.9394e-06 | 2.3195e-06 | 0.025836 | 0.025836 | 0.025836 | 0.98836 | -0.22186 | 0.98861 | -0.21704 | 7.0978
96 | 0.010759 | 0.0026951 | -0.010758 | -0.0026948 | 5.5439e-07 | 2.8263e-07 | 0.016199 | 0.016199 | 0.016199 | 0.98825 | -0.22405 | 0.98819 | -0.22514 | 4.4503
97 | -0.1295 | -0.032847 | 0.12962 | 0.032921 | 0.00011569 | 7.3938e-05 | 0.19506 | 0.19506 | 0.19506 | 0.98861 | -0.21704 | 0.98957 | -0.19848 | 53.588
98 | 0.0077252 | 0.0019347 | -0.0077246 | -0.0019345 | 5.3376e-07 | 2.0685e-07 | 0.011632 | 0.011632 | 0.011632 | 0.98819 | -0.22514 | 0.98812 | -0.22659 | 3.1956
99 | -0.13349 | -0.033891 | 0.13371 | 0.034032 | 0.00022154 | 0.0001416 | 0.20088 | 0.20088 | 0.20088 | 0.98957 | -0.19848 | 0.99137 | -0.16405 | 55.1871
100 | 0.0022594 | 0.00056611 | -0.0022593 | -0.00056624 | 5.3801e-08 | -1.2432e-07 | 0.0034024 | 0.0034024 | 0.0034024 | 0.98812 | -0.22659 | 0.98809 | -0.22709 | 0.93473
101 | 0.0054653 | 0.0013684 | -0.0054646 | -0.0013683 | 6.3422e-07 | 8.6078e-08 | 0.0082297 | 0.0082298 | 0.0082298 | 0.98812 | -0.22659 | 0.98799 | -0.22902 | 2.2609
102 | -0.13612 | -0.034636 | 0.13648 | 0.034868 | 0.00036284 | 0.00023192 | 0.20449 | 0.20449 | 0.20449 | 0.99137 | -0.16405 | 0.99425 | -0.10891 | 56.1798
103 | 0.00071293 | 0.00017849 | -0.00071292 | -0.00017867 | 6.1943e-09 | -1.7952e-07 | 0.0010737 | 0.0010737 | 0.0010737 | 0.98799 | -0.22902 | 0.98798 | -0.22921 | 0.29498
104 | -0.13898 | -0.035494 | 0.13901 | 0.035512 | 2.7475e-05 | 1.7562e-05 | 0.20824 | 0.20824 | 0.20824 | 0.99425 | -0.10891 | 0.99447 | -0.10482 | 57.2077
105 | -0.057484 | -0.014506 | 0.057537 | 0.014539 | 5.2222e-05 | 3.3179e-05 | 0.086182 | 0.086182 | 0.086182 | 0.99293 | -0.13538 | 0.99391 | -0.11643 | 23.6763
106 | 0.0052289 | 0.00131 | -0.0052272 | -0.0013098 | 1.7738e-06 | 1.9127e-07 | 0.0079418 | 0.0079421 | 0.0079421 | 0.9797 | -0.39123 | 0.97934 | -0.39836 | 2.1819
107 | -0.018655 | -0.0046777 | 0.018662 | 0.0046821 | 7.2875e-06 | 4.3579e-06 | 0.028308 | 0.028308 | 0.028308 | 0.98063 | -0.37307 | 0.98104 | -0.36487 | 7.7769
108 | 0.016667 | 0.0041808 | -0.016662 | -0.0041777 | 5.2538e-06 | 3.0786e-06 | 0.02512 | 0.02512 | 0.02512 | 0.98731 | -0.24402 | 0.98698 | -0.25064 | 6.9012
109 | 0.01027 | 0.0025783 | -0.010253 | -0.0025698 | 1.7032e-05 | 8.4918e-06 | 0.015497 | 0.015498 | 0.015498 | 0.98618 | -0.26607 | 0.9844 | -0.30088 | 4.2577
110 | 0.010253 | 0.0025698 | -0.010251 | -0.0025692 | 1.2297e-06 | 6.1349e-07 | 0.015498 | 0.015498 | 0.015498 | 0.9844 | -0.30088 | 0.98427 | -0.3034 | 4.2577
111 | -0.21103 | -0.053895 | 0.21131 | 0.054075 | 0.00028159 | 0.00017982 | 0.31511 | 0.31511 | 0.31511 | 0.99767 | -0.044219 | 0.99912 | -0.016655 | 43.2842
112 | -0.21604 | -0.055261 | 0.21622 | 0.055372 | 0.0001743 | 0.00011132 | 0.32216 | 0.32216 | 0.32216 | 0.99912 | -0.016655 | 1 | 0 | 44.2522
113 | 0.15539 | 0.03991 | -0.15525 | -0.03982 | 0.00014134 | 9.0089e-05 | 0.23156 | 0.23156 | 0.23156 | 1 | 0 | 0.99901 | -0.018751 | 31.8078
114 | 0.088827 | 0.022544 | -0.088737 | -0.022487 | 9.0295e-05 | 5.7608e-05 | 0.13228 | 0.13228 | 0.13228 | 1 | 0 | 0.99889 | -0.021156 | 36.3396
115 | -0.023334 | -0.0058533 | 0.023345 | 0.0058595 | 1.0127e-05 | 6.2087e-06 | 0.035394 | 0.035394 | 0.035394 | 0.98107 | -0.36439 | 0.98153 | -0.35529 | 9.7236
116 | 0.020667 | 0.0051847 | -0.020667 | -0.0051845 | 4.7263e-07 | 2.8629e-07 | 0.031348 | 0.031348 | 0.031348 | 0.98107 | -0.36439 | 0.98104 | -0.36487 | 8.6121
117 | -0.02611 | -0.0065526 | 0.026111 | 0.0065531 | 8.1986e-07 | 5.0708e-07 | 0.039587 | 0.039587 | 0.039587 | 0.98153 | -0.35529 | 0.98157 | -0.35463 | 10.8754
118 | -0.027986 | -0.0070231 | 0.027988 | 0.0070239 | 1.2883e-06 | 8.0042e-07 | 0.04243 | 0.04243 | 0.04243 | 0.98157 | -0.35463 | 0.98162 | -0.35367 | 11.6565
119 | -0.031051 | -0.0077917 | 0.031069 | 0.0078025 | 1.7273e-05 | 1.0792e-05 | 0.047074 | 0.047073 | 0.047074 | 0.98162 | -0.35367 | 0.98221 | -0.34201 | 12.9323
120 | -0.032928 | -0.0082685 | 0.032929 | 0.0082689 | 6.3408e-07 | 3.9721e-07 | 0.04989 | 0.04989 | 0.04989 | 0.98221 | -0.34201 | 0.98223 | -0.34161 | 13.7062
121 | 0.14509 | 0.037123 | -0.14508 | -0.037113 | 1.5036e-05 | 9.579e-06 | 0.217 | 0.217 | 0.217 | 0.99616 | -0.072641 | 0.99605 | -0.074782 | 29.8076
122 | -0.14717 | -0.037644 | 0.14732 | 0.037741 | 0.00015259 | 9.7218e-05 | 0.22011 | 0.22011 | 0.22011 | 0.99616 | -0.072641 | 0.99729 | -0.051243 | 30.2346
123 | 0.14387 | 0.036811 | -0.14366 | -0.036678 | 0.00020887 | 0.00013305 | 0.2152 | 0.2152 | 0.2152 | 0.99605 | -0.074782 | 0.99447 | -0.10482 | 29.5604
124 | -0.15179 | -0.03886 | 0.15185 | 0.038898 | 5.9497e-05 | 3.7917e-05 | 0.22677 | 0.22677 | 0.22677 | 0.99729 | -0.051243 | 0.99772 | -0.043153 | 31.1493
125 | 0.0046543 | 0.0011663 | -0.0046537 | -0.0011663 | 5.6746e-07 | -4.1588e-08 | 0.0069641 | 0.0069642 | 0.0069642 | 0.99447 | -0.10482 | 0.99434 | -0.10738 | 1.9133
126 | -0.15396 | -0.039428 | 0.15414 | 0.039544 | 0.00018223 | 0.00011615 | 0.22992 | 0.22992 | 0.22992 | 0.99772 | -0.043153 | 0.99901 | -0.018751 | 31.5827
127 | 0.0027954 | 0.00070058 | -0.0027954 | -0.00070059 | 7.6612e-09 | -1.024e-08 | 0.0041833 | 0.0041833 | 0.0041833 | 0.99434 | -0.10738 | 0.99433 | -0.10744 | 1.1493
128 | 0.0030713 | 0.00076954 | -0.0030712 | -0.0007697 | 1.8127e-07 | -1.6327e-07 | 0.0046665 | 0.0046666 | 0.0046666 | 0.97934 | -0.39836 | 0.97927 | -0.3996 | 1.282
129 | 0.045949 | 0.011545 | -0.045946 | -0.011543 | 2.8527e-06 | 1.8058e-06 | 0.06956 | 0.06956 | 0.06956 | 0.98308 | -0.3251 | 0.98301 | -0.3264 | 19.1099
130 | 0.04199 | 0.010552 | -0.04196 | -0.010532 | 3.0446e-05 | 1.9231e-05 | 0.063572 | 0.063572 | 0.063572 | 0.98301 | -0.3264 | 0.98223 | -0.34161 | 17.4649
131 | -0.011406 | -0.0028586 | 0.011408 | 0.0028598 | 2.3576e-06 | 1.2492e-06 | 0.017393 | 0.017393 | 0.017393 | 0.97581 | -0.46633 | 0.97603 | -0.46199 | 4.7783
132 | 0.0089733 | 0.0022489 | -0.0089733 | -0.0022489 | 1.4807e-08 | 6.8422e-09 | 0.013683 | 0.013683 | 0.013683 | 0.97581 | -0.46633 | 0.97581 | -0.46637 | 3.7592
133 | -0.013199 | -0.0033087 | 0.013199 | 0.0033088 | 2.3853e-07 | 1.3303e-07 | 0.020123 | 0.020123 | 0.020123 | 0.97603 | -0.46199 | 0.97605 | -0.46161 | 5.5283
134 | 0.0061137 | 0.0015322 | -0.006113 | -0.0015321 | 6.8377e-07 | 1.7557e-07 | 0.0093229 | 0.0093229 | 0.0093229 | 0.97581 | -0.46637 | 0.97569 | -0.46871 | 2.5612
135 | -0.015054 | -0.0037736 | 0.015057 | 0.0037754 | 3.1505e-06 | 1.8169e-06 | 0.02295 | 0.02295 | 0.02295 | 0.97605 | -0.46161 | 0.97627 | -0.45722 | 6.3051
136 | 0.002541 | 0.00063682 | -0.002541 | -0.00063683 | 5.7847e-09 | -9.1267e-09 | 0.0038752 | 0.0038752 | 0.0038752 | 0.97569 | -0.46871 | 0.97569 | -0.46876 | 1.0646
137 | -0.017622 | -0.0044184 | 0.017624 | 0.0044191 | 1.2011e-06 | 7.1319e-07 | 0.02686 | 0.02686 | 0.02686 | 0.97627 | -0.45722 | 0.97635 | -0.45579 | 7.3792
138 | -0.019079 | -0.0047839 | 0.019085 | 0.0047871 | 5.4183e-06 | 3.2539e-06 | 0.029079 | 0.029079 | 0.029079 | 0.97635 | -0.45579 | 0.97665 | -0.44984 | 7.9887
139 | -0.001062 | -0.00026617 | 0.0010621 | 0.00026582 | 2.8733e-08 | -3.5004e-07 | 0.0016157 | 0.0016156 | 0.0016157 | 0.9781 | -0.42149 | 0.97813 | -0.42092 | 0.44388
140 | 0.0042844 | 0.0010736 | -0.004284 | -0.0010737 | 4.3951e-07 | -6.4474e-08 | 0.0065201 | 0.0065202 | 0.0065202 | 0.97779 | -0.42757 | 0.97768 | -0.42972 | 1.7913
141 | 0.0088239 | 0.0022112 | -0.0088226 | -0.0022107 | 1.2669e-06 | 5.7585e-07 | 0.013428 | 0.013428 | 0.013428 | 0.97779 | -0.42757 | 0.97764 | -0.43058 | 3.6891
142 | 0.0065271 | 0.0016354 | -0.0065267 | -0.0016352 | 4.0253e-07 | 1.2125e-07 | 0.0099345 | 0.0099345 | 0.0099345 | 0.97764 | -0.43058 | 0.97757 | -0.43188 | 2.7293
143 | -0.0032807 | -0.00082201 | 0.0032809 | 0.00082185 | 2.2575e-07 | -1.5813e-07 | 0.004994 | 0.0049939 | 0.004994 | 0.9775 | -0.43332 | 0.97757 | -0.43188 | 1.372
144 | 0.0032807 | 0.00082201 | -0.0032806 | -0.00082208 | 1.0182e-07 | -7.1299e-08 | 0.004994 | 0.004994 | 0.004994 | 0.9775 | -0.43332 | 0.97746 | -0.43397 | 1.372
145 | 0.0032458 | 0.00081338 | -0.0032457 | -0.00081346 | 9.8806e-08 | -7.2088e-08 | 0.0049406 | 0.0049407 | 0.0049407 | 0.97757 | -0.43188 | 0.97754 | -0.43251 | 1.3573
146 | 0.00070264 | 0.00017599 | -0.00070263 | -0.0001761 | 3.7495e-09 | -1.0714e-07 | 0.0010696 | 0.0010696 | 0.0010696 | 0.97746 | -0.43397 | 0.97746 | -0.43408 | 0.29386
147 | 0.06346 | 0.016055 | -0.06343 | -0.016036 | 3.0092e-05 | 1.9144e-05 | 0.094927 | 0.094927 | 0.094927 | 0.99531 | -0.089528 | 0.9948 | -0.099415 | 26.0789
148 | 0.062698 | 0.015852 | -0.062651 | -0.015823 | 4.6476e-05 | 2.9562e-05 | 0.093832 | 0.093832 | 0.093832 | 0.9948 | -0.099415 | 0.99399 | -0.11488 | 25.7781
149 | 0.059197 | 0.014957 | -0.059192 | -0.014954 | 4.3923e-06 | 2.7917e-06 | 0.088661 | 0.088661 | 0.088661 | 0.99399 | -0.11488 | 0.99391 | -0.11643 | 24.3573
150 | 0.0024542 | 0.00061495 | -0.0024541 | -0.00061505 | 5.9534e-08 | -1.0496e-07 | 0.0037327 | 0.0037328 | 0.0037328 | 0.97832 | -0.4171 | 0.97829 | -0.4176 | 1.0255
151 | 0.031991 | 0.0080376 | -0.031973 | -0.0080262 | 1.8193e-05 | 1.1386e-05 | 0.048665 | 0.048665 | 0.048665 | 0.97832 | -0.4171 | 0.97771 | -0.42902 | 13.3696
152 | 0.028475 | 0.0071495 | -0.028469 | -0.0071459 | 5.7261e-06 | 3.5628e-06 | 0.043341 | 0.043341 | 0.043341 | 0.97771 | -0.42902 | 0.97749 | -0.43323 | 11.907
153 | 0.025623 | 0.0064326 | -0.025616 | -0.0064282 | 7.1971e-06 | 4.4481e-06 | 0.039009 | 0.039009 | 0.039009 | 0.97749 | -0.43323 | 0.97719 | -0.43912 | 10.7167
154 | 0.023716 | 0.0059522 | -0.023707 | -0.0059466 | 9.1693e-06 | 5.6336e-06 | 0.036117 | 0.036117 | 0.036117 | 0.97719 | -0.43912 | 0.97678 | -0.44723 | 9.9223
155 | 0.021026 | 0.0052746 | -0.021023 | -0.005273 | 2.6069e-06 | 1.5836e-06 | 0.032032 | 0.032032 | 0.032032 | 0.97678 | -0.44723 | 0.97665 | -0.44984 | 8.8001
156 | 0.016662 | 0.0041777 | -0.016656 | -0.0041743 | 5.8039e-06 | 3.4012e-06 | 0.02512 | 0.025121 | 0.025121 | 0.98698 | -0.25064 | 0.9866 | -0.25795 | 6.9013

## res_trafo
| p_hv_mw | q_hv_mvar | p_lv_mw | q_lv_mvar | pl_mw | ql_mvar | i_hv_ka | i_lv_ka | vm_hv_pu | va_hv_degree | vm_lv_pu | va_lv_degree | loading_percent
0 | -1.2729e-15 | -1.3162e-15 | 0.00165 | 1.2699e-07 | 0.00165 | 1.2699e-07 | 5.2857e-17 | 0.0023815 | 0.99998 | 149.9956 | 1 | 0 | 0.2619

## res_ext_grid
| p_mw | q_mvar
0 | 0.46208 | 0.11783

## res_load
| p_mw | q_mvar
0 | 0.001277 | 0.00032004
1 | 0.001806 | 0.00045262
2 | 0.0015674 | 0.00039283
3 | 0.0024427 | 0.00061219
4 | 0.0013718 | 0.00034382
5 | 0.0026197 | 0.00065655
6 | 0.0044396 | 0.0011127
7 | 0.0019144 | 0.00047979
8 | 0.0014297 | 0.00035833
9 | 0.0084001 | 0.0021053
10 | 0.0025833 | 0.00064743
11 | 0.0027489 | 0.00068895
12 | 0.0032924 | 0.00082515
13 | 0.0028697 | 0.00071922
14 | 0.001543 | 0.0003867
15 | 0.0020916 | 0.00052419
16 | 0.0072093 | 0.0018068
17 | 0.0037533 | 0.00094067
18 | 0.0024002 | 0.00060155
19 | 0.0044497 | 0.0011152
20 | 0.0020789 | 0.00052103
21 | 0.015725 | 0.003941
22 | 0.0032692 | 0.00081933
23 | 0.0029057 | 0.00072824
24 | 0.0046947 | 0.0011766
25 | 0.0038133 | 0.00095571
26 | 0.0033373 | 0.0008364
27 | 0.0022528 | 0.0005646
28 | 0.040533 | 0.010158
29 | 0.0033587 | 0.00084178
30 | 0.0074715 | 0.0018725
31 | 0.0060502 | 0.0015163
32 | 0.03943 | 0.0098822
33 | 0.0069619 | 0.0017448
34 | 0.0037487 | 0.00093951
35 | 0.0022356 | 0.0005603
36 | 0.0090133 | 0.0022589
37 | 0.00099995 | 0.00025061
38 | 0.00037034 | 9.2816e-05
39 | 0.002184 | 0.00054737
40 | 0.00052686 | 0.00013204
41 | 0.0021888 | 0.00054857
42 | 0.00024739 | 6.2001e-05
43 | 0.0040239 | 0.0010085
44 | 0.00044225 | 0.00011084
45 | 0.0005734 | 0.00014371
46 | 0.0054499 | 0.0013659
47 | 0.0066808 | 0.0016744
48 | 0.0072097 | 0.0018069
49 | 0.0023498 | 0.00058891
50 | 0.0054989 | 0.0013782
51 | 0.0033652 | 0.00084341
52 | 0.003304 | 0.00082807
53 | 0.0030967 | 0.0007761
54 | 0.003033 | 0.00076013
55 | 0.003871 | 0.00097017
56 | 0.0024074 | 0.00060334
57 | 0.0022593 | 0.00056624
58 | 0.0025 | 0.00062656
59 | 0.0026632 | 0.00066746
60 | 0.0028534 | 0.00071513
61 | 0.0017758 | 0.00044506
62 | 0.0039197 | 0.00098238
63 | 0.0047322 | 0.001186
64 | 0.0026674 | 0.00066852
65 | 0.0027656 | 0.00069313
66 | 0.0020045 | 0.00050239
67 | 0.0018754 | 0.00047002
68 | 0.0030636 | 0.00076781
69 | 0.0018594 | 0.00046601
70 | 0.0020811 | 0.00052157
71 | 0.0012048 | 0.00030195
72 | 0.0044631 | 0.0011186
73 | 0.0021152 | 0.00053011
74 | 0.0018583 | 0.00046574
75 | 0.0011007 | 0.00027585
76 | 0.0027954 | 0.00070059
77 | 0.0021558 | 0.0005403
78 | 0.0030712 | 0.0007697
79 | 0.0057633 | 0.0014444
80 | 0.0039557 | 0.0009914
81 | 0.0090313 | 0.0022634
82 | 0.0024326 | 0.00060967
83 | 0.0017908 | 0.00044882
84 | 0.0028596 | 0.00071668
85 | 0.0018546 | 0.00046481
86 | 0.0035721 | 0.00089524
87 | 0.0025653 | 0.00064294
88 | 0.002541 | 0.00063683
89 | 0.0014555 | 0.00036478
90 | 0.001062 | 0.00026617
91 | 0.0039158 | 0.00098139
92 | 0.004284 | 0.0010737
93 | 0.0022955 | 0.00057531
94 | 0.0025779 | 0.00064609
95 | 0.00071292 | 0.00017867
96 | 0.0036873 | 0.00092412
97 | 0.0020908 | 0.00052401
98 | 0.0019913 | 0.00049906
99 | 0.00073223 | 0.00018351
100 | 0.0034546 | 0.00086581
101 | 0.0024541 | 0.00061505
102 | 0.0034982 | 0.00087673
103 | 0.0028461 | 0.0007133
104 | 0.0026691 | 0.00066895
105 | 0.0032457 | 0.00081346
106 | 0.00070263 | 0.0001761
107 | 0.0082578 | 0.0020696
108 | 0.0018991 | 0.00047596
109 | 0.0026814 | 0.00067202
110 | 0.0019386 | 0.00048587
111 | 0.0016557 | 0.00041496
112 | 0.010251 | 0.0025692
113 | 0.016656 | 0.0041743

## dtypes
| element | column | dtype
0 | bus | name | object
1 | bus | vn_kv | float64
2 | bus | type | object
3 | bus | zone | object
4 | bus | in_service | bool
5 | load | name | object
6 | load | bus | uint32
7 | load | p_mw | float64
8 | load | q_mvar | float64
9 | load | const_z_percent | float64
10 | load | const_i_percent | float64
11 | load | sn_mva | float64
12 | load | scaling | float64
13 | load | in_service | bool
14 | load | type | object
15 | ext_grid | name | object
16 | ext_grid | bus | uint32
17 | ext_grid | vm_pu | float64
18 | ext_grid | va_degree | float64
19 | ext_grid | slack_weight | float64
20 | ext_grid | in_service | bool
21 | line | name | object
22 | line | std_type | object
23 | line | from_bus | uint32
24 | line | to_bus | uint32
25 | line | length_km | float64
26 | line | r_ohm_per_km | float64
27 | line | x_ohm_per_km | float64
28 | line | c_nf_per_km | float64
29 | line | g_us_per_km | float64
30 | line | max_i_ka | float64
31 | line | df | float64
32 | line | parallel | uint32
33 | line | type | object
34 | line | in_service | bool
35 | trafo | name | object
36 | trafo | std_type | object
37 | trafo | hv_bus | uint32
38 | trafo | lv_bus | uint32
39 | trafo | sn_mva | float64
40 | trafo | vn_hv_kv | float64
41 | trafo | vn_lv_kv | float64
42 | trafo | vk_percent | float64
43 | trafo | vkr_percent | float64
44 | trafo | pfe_kw | float64
45 | trafo | i0_percent | float64
46 | trafo | shift_degree | float64
47 | trafo | tap_side | object
48 | trafo | tap_neutral | int32
49 | trafo | tap_min | int32
50 | trafo | tap_max | int32
51 | trafo | tap_step_percent | float64
52 | trafo | tap_step_degree | float64
53 | trafo | tap_pos | int32
54 | trafo | tap_phase_shifter | bool
55 | trafo | parallel | uint32
56 | trafo | df | float64
57 | trafo | in_service | bool
58 | line_geodata | coords | object
59 | bus_geodata | x | float64
60 | bus_geodata | y | float64
61 | bus_geodata | coords | object
62 | res_bus | vm_pu | float64
63 | res_bus | va_degree | float64
64 | res_bus | p_mw | float64
65 | res_bus | q_mvar | float64
66 | res_line | p_from_mw | float64
67 | res_line | q_from_mvar | float64
68 | res_line | p_to_mw | float64
69 | res_line | q_to_mvar | float64
70 | res_line | pl_mw | float64
71 | res_line | ql_mvar | float64
72 | res_line | i_from_ka | float64
73 | res_line | i_to_ka | float64
74 | res_line | i_ka | float64
75 | res_line | vm_from_pu | float64
76 | res_line | va_from_degree | float64
77 | res_line | vm_to_pu | float64
78 | res_line | va_to_degree | float64
79 | res_line | loading_percent | float64
80 | res_trafo | p_hv_mw | float64
81 | res_trafo | q_hv_mvar | float64
82 | res_trafo | p_lv_mw | float64
83 | res_trafo | q_lv_mvar | float64
84 | res_trafo | pl_mw | float64
85 | res_trafo | ql_mvar | float64
86 | res_trafo | i_hv_ka | float64
87 | res_trafo | i_lv_ka | float64
88 | res_trafo | vm_hv_pu | float64
89 | res_trafo | va_hv_degree | float64
90 | res_trafo | vm_lv_pu | float64
91 | res_trafo | va_lv_degree | float64
92 | res_trafo | loading_percent | float64
93 | res_ext_grid | p_mw | float64
94 | res_ext_grid | q_mvar | float64
95 | res_load | p_mw | float64
96 | res_load | q_mvar | float64

## parameters
| version | format_version | converged | OPF_converged | name | f_hz | sn_mva
0 | 2.14.6 | 2.14.0 | TRUE | FALSE |  | 50 | 1