## bus
| name | vn_kv | type | zone | in_service
0 | bus_LV_2572-9_0_5_node_0 | 0.4 | n |  | TRUE
1 | bus_LV_2572-9_0_5_node_1 | 0.4 | n |  | TRUE
2 | bus_LV_2572-9_0_5_node_2 | 0.4 | n |  | TRUE
3 | bus_LV_2572-9_0_5_node_3 | 0.4 | n |  | TRUE
4 | bus_LV_2572-9_0_5_node_4 | 0.4 | n |  | TRUE
5 | bus_LV_2572-9_0_5_node_43 | 0.4 | n |  | TRUE
6 | bus_LV_2572-9_0_5_node_56 | 0.4 | n |  | TRUE
7 | bus_LV_2572-9_0_5_node_67 | 0.4 | n |  | TRUE
8 | bus_LV_2572-9_0_5_node_55 | 0.4 | n |  | TRUE
9 | bus_LV_2572-9_0_5_node_5 | 0.4 | n |  | TRUE
10 | bus_LV_2572-9_0_5_node_6 | 0.4 | n |  | TRUE
11 | bus_LV_2572-9_0_5_node_8 | 0.4 | n |  | TRUE
12 | bus_LV_2572-9_0_5_node_9 | 0.4 | n |  | TRUE
13 | bus_LV_2572-9_0_5_node_12 | 0.4 | n |  | TRUE
14 | bus_LV_2572-9_0_5_node_50 | 0.4 | n |  | TRUE
15 | bus_LV_2572-9_0_5_node_110 | 0.4 | n |  | TRUE
16 | bus_LV_2572-9_0_5_node_96 | 0.4 | n |  | TRUE
17 | bus_LV_2572-9_0_5_node_94 | 0.4 | n |  | TRUE
18 | bus_LV_2572-9_0_5_node_104 | 0.4 | n |  | TRUE
19 | bus_LV_2572-9_0_5_node_11 | 0.4 | n |  | TRUE
20 | bus_LV_2572-9_0_5_node_49 | 0.4 | n |  | TRUE
21 | bus_LV_2572-9_0_5_node_10 | 0.4 | n |  | TRUE
22 | bus_LV_2572-9_0_5_node_102 | 0.4 | n |  | TRUE
23 | bus_LV_2572-9_0_5_node_13 | 0.4 | n |  | TRUE
24 | bus_LV_2572-9_0_5_node_14 | 0.4 | n |  | TRUE
25 | bus_LV_2572-9_0_5_node_15 | 0.4 | n |  | TRUE
26 | bus_LV_2572-9_0_5_node_16 | 0.4 | n |  | TRUE
27 | bus_LV_2572-9_0_5_node_17 | 0.4 | n |  | TRUE
28 | bus_LV_2572-9_0_5_node_18 | 0.4 | n |  | TRUE
29 | bus_LV_2572-9_0_5_node_91 | 0.4 | n |  | TRUE
30 | bus_LV_2572-9_0_5_node_28 | 0.4 | n |  | TRUE
31 | bus_LV_2572-9_0_5_node_25 | 0.4 | n |  | TRUE
32 | bus_LV_2572-9_0_5_node_92 | 0.4 | n |  | TRUE
33 | bus_LV_2572-9_0_5_node_108 | 0.4 | n |  | TRUE
34 | bus_LV_2572-9_0_5_node_88 | 0.4 | n |  | TRUE
35 | bus_LV_2572-9_0_5_node_26 | 0.4 | n |  | TRUE
36 | bus_LV_2572-9_0_5_node_19 | 0.4 | n |  | TRUE
37 | bus_LV_2572-9_0_5_node_20 | 0.4 | n |  | TRUE
38 | bus_LV_2572-9_0_5_node_21 | 0.4 | n |  | TRUE
39 | bus_LV_2572-9_0_5_node_23 | 0.4 | n |  | TRUE
40 | bus_LV_2572-9_0_5_node_24 | 0.4 | n |  | TRUE
41 | bus_LV_2572-9_0_5_node_74 | 0.4 | n |  | TRUE
42 | bus_LV_2572-9_0_5_node_81 | 0.4 | n |  | TRUE
43 | bus_LV_2572-9_0_5_node_73 | 0.4 | n |  | TRUE
44 | bus_LV_2572-9_0_5_node_82 | 0.4 | n |  | TRUE
45 | bus_LV_2572-9_0_5_node_27 | 0.4 | n |  | TRUE
46 | bus_LV_2572-9_0_5_node_72 | 0.4 | n |  | TRUE
47 | bus_LV_2572-9_0_5_node_87 | 0.4 | n |  | TRUE
48 | bus_LV_2572-9_0_5_node_29 | 0.4 | n |  | TRUE
49 | bus_LV_2572-9_0_5_node_30 | 0.4 | n |  | TRUE
50 | bus_LV_2572-9_0_5_node_31 | 0.4 | n |  | TRUE
51 | bus_LV_2572-9_0_5_node_107 | 0.4 | n |  | TRUE
52 | bus_LV_2572-9_0_5_node_71 | 0.4 | n |  | TRUE
53 | bus_LV_2572-9_0_5_node_100 | 0.4 | n |  | TRUE
54 | bus_LV_2572-9_0_5_node_70 | 0.4 | n |  | TRUE
55 | bus_LV_2572-9_0_5_node_32 | 0.4 | n |  | TRUE
56 | bus_LV_2572-9_0_5_node_33 | 0.4 | n |  | TRUE
57 | bus_LV_2572-9_0_5_node_34 | 0.4 | n |  | TRUE
58 | bus_LV_2572-9_0_5_node_35 | 0.4 | n |  | TRUE
59 | bus_LV_2572-9_0_5_node_36 | 0.4 | n |  | TRUE
60 | bus_LV_2572-9_0_5_node_37 | 0.4 | n |  | TRUE
61 | bus_LV_2572-9_0_5_node_93 | 0.4 | n |  | TRUE
62 | bus_LV_2572-9_0_5_node_38 | 0.4 | n |  | TRUE
63 | bus_LV_2572-9_0_5_node_39 | 0.4 | n |  | TRUE
64 | bus_LV_2572-9_0_5_node_40 | 0.4 | n |  | TRUE
65 | bus_LV_2572-9_0_5_node_41 | 0.4 | n |  | TRUE
66 | bus_LV_2572-9_0_5_node_42 | 0.4 | n |  | TRUE
67 | bus_LV_2572-9_0_5_node_54 | 0.4 | n |  | TRUE
68 | bus_LV_2572-9_0_5_node_51 | 0.4 | n |  | TRUE
69 | bus_LV_2572-9_0_5_node_75 | 0.4 | n |  | TRUE
70 | bus_LV_2572-9_0_5_node_65 | 0.4 | n |  | TRUE
71 | bus_LV_2572-9_0_5_node_52 | 0.4 | n |  | TRUE
72 | bus_LV_2572-9_0_5_node_69 | 0.4 | n |  | TRUE
73 | bus_LV_2572-9_0_5_node_68 | 0.4 | n |  | TRUE
74 | bus_LV_2572-9_0_5_node_44 | 0.4 | n |  | TRUE
75 | bus_LV_2572-9_0_5_node_45 | 0.4 | n |  | TRUE
76 | bus_LV_2572-9_0_5_node_46 | 0.4 | n |  | TRUE
77 | bus_LV_2572-9_0_5_node_57 | 0.4 | n |  | TRUE
78 | bus_LV_2572-9_0_5_node_105 | 0.4 | n |  | TRUE
79 | bus_LV_2572-9_0_5_node_58 | 0.4 | n |  | TRUE
80 | bus_LV_2572-9_0_5_node_78 | 0.4 | n |  | TRUE
81 | bus_LV_2572-9_0_5_node_76 | 0.4 | n |  | TRUE
82 | bus_LV_2572-9_0_5_node_53 | 0.4 | n |  | TRUE
83 | bus_LV_2572-9_0_5_node_84 | 0.4 | n |  | TRUE
84 | bus_LV_2572-9_0_5_node_66 | 0.4 | n |  | TRUE
85 | bus_LV_2572-9_0_5_node_60 | 0.4 | n |  | TRUE
86 | bus_LV_2572-9_0_5_node_61 | 0.4 | n |  | TRUE
87 | bus_LV_2572-9_0_5_node_62 | 0.4 | n |  | TRUE
88 | bus_LV_2572-9_0_5_node_63 | 0.4 | n |  | TRUE
89 | bus_LV_2572-9_0_5_node_86 | 0.4 | n |  | TRUE
90 | bus_LV_2572-9_0_5_node_77 | 0.4 | n |  | TRUE
91 | bus_LV_2572-9_0_5_node_79 | 0.4 | n |  | TRUE
92 | bus_LV_2572-9_0_5_node_80 | 0.4 | n |  | TRUE
93 | bus_LV_2572-9_0_5_node_90 | 0.4 | n |  | TRUE
94 | bus_LV_2572-9_0_5_node_101 | 0.4 | n |  | TRUE
95 | bus_LV_2572-9_0_5_node_89 | 0.4 | n |  | TRUE
96 | bus_LV_2572-9_0_5_node_83 | 0.4 | n |  | TRUE
97 | bus_LV_2572-9_0_5_node_95 | 0.4 | n |  | TRUE
98 | bus_LV_2572-9_0_5_node_97 | 0.4 | n |  | TRUE
99 | bus_LV_2572-9_0_5_node_98 | 0.4 | n |  | TRUE
100 | bus_LV_2572-9_0_5_node_109 | 0.4 | n |  | TRUE
101 | bus_LV_2572-9_0_5_node_103 | 0.4 | n |  | TRUE
102 | bus_LV_2572-9_0_5_node_106 | 0.4 | n |  | TRUE
103 | bus_MV_291_1_node_134 | 20 | n |  | TRUE

## load
| name | bus | p_mw | q_mvar | const_z_percent | const_i_percent | sn_mva | scaling | in_service | type
0 | LV_2572-9_0_5_load_0 | 0 | 0.0013057 | 0.00032724 | 0 | 0 |  | 1 | TRUE | wye
1 | LV_2572-9_0_5_load_1 | 1 | 0.0014739 | 0.00036941 | 0 | 0 |  | 1 | TRUE | wye
2 | LV_2572-9_0_5_load_2 | 2 | 0.0021833 | 0.00054717 | 0 | 0 |  | 1 | TRUE | wye
3 | LV_2572-9_0_5_load_3 | 3 | 0.0023165 | 0.00058056 | 0 | 0 |  | 1 | TRUE | wye
4 | LV_2572-9_0_5_load_4 | 4 | 0.0025483 | 0.00063867 | 0 | 0 |  | 1 | TRUE | wye
5 | LV_2572-9_0_5_load_43 | 5 | 0.001477 | 0.00037016 | 0 | 0 |  | 1 | TRUE | wye
6 | LV_2572-9_0_5_load_56 | 6 | 0.0029199 | 0.0007318 | 0 | 0 |  | 1 | TRUE | wye
7 | LV_2572-9_0_5_load_67 | 7 | 0.0013053 | 0.00032713 | 0 | 0 |  | 1 | TRUE | wye
8 | LV_2572-9_0_5_load_55 | 8 | 0.001474 | 0.00036942 | 0 | 0 |  | 1 | TRUE | wye
9 | LV_2572-9_0_5_load_5 | 9 | 0.0015771 | 0.00039526 | 0 | 0 |  | 1 | TRUE | wye
10 | LV_2572-9_0_5_load_50 | 14 | 0.00052419 | 0.00013137 | 0 | 0 |  | 1 | TRUE | wye
11 | LV_2572-9_0_5_load_110 | 15 | 0.0092623 | 0.0023214 | 0 | 0 |  | 1 | TRUE | wye
12 | LV_2572-9_0_5_load_96 | 16 | 0.0006048 | 0.00015158 | 0 | 0 |  | 1 | TRUE | wye
13 | LV_2572-9_0_5_load_94 | 17 | 0.0018531 | 0.00046444 | 0 | 0 |  | 1 | TRUE | wye
14 | LV_2572-9_0_5_load_104 | 18 | 0.0028759 | 0.00072078 | 0 | 0 |  | 1 | TRUE | wye
15 | LV_2572-9_0_5_load_11 | 19 | 0.00044248 | 0.00011089 | 0 | 0 |  | 1 | TRUE | wye
16 | LV_2572-9_0_5_load_49 | 20 | 0.00095619 | 0.00023964 | 0 | 0 |  | 1 | TRUE | wye
17 | LV_2572-9_0_5_load_10 | 21 | 0.00075445 | 0.00018908 | 0 | 0 |  | 1 | TRUE | wye
18 | LV_2572-9_0_5_load_13 | 23 | 0.0013117 | 0.00032873 | 0 | 0 |  | 1 | TRUE | wye
19 | LV_2572-9_0_5_load_14 | 24 | 0.0012807 | 0.00032098 | 0 | 0 |  | 1 | TRUE | wye
20 | LV_2572-9_0_5_load_15 | 25 | 0.0016876 | 0.00042295 | 0 | 0 |  | 1 | TRUE | wye
21 | LV_2572-9_0_5_load_16 | 26 | 0.0012849 | 0.00032202 | 0 | 0 |  | 1 | TRUE | wye
22 | LV_2572-9_0_5_load_18 | 28 | 0.084319 | 0.021132 | 0 | 0 |  | 1 | TRUE | wye
23 | LV_2572-9_0_5_load_91 | 29 | 0.0012844 | 0.00032189 | 0 | 0 |  | 1 | TRUE | wye
24 | LV_2572-9_0_5_load_25 | 31 | 0.0068642 | 0.0017203 | 0 | 0 |  | 1 | TRUE | wye
25 | LV_2572-9_0_5_load_108 | 33 | 0.032079 | 0.0080399 | 0 | 0 |  | 1 | TRUE | wye
26 | LV_2572-9_0_5_load_88 | 34 | 0.0060941 | 0.0015273 | 0 | 0 |  | 1 | TRUE | wye
27 | LV_2572-9_0_5_load_26 | 35 | 0.0012715 | 0.00031866 | 0 | 0 |  | 1 | TRUE | wye
28 | LV_2572-9_0_5_load_19 | 36 | 0.0024171 | 0.00060578 | 0 | 0 |  | 1 | TRUE | wye
29 | LV_2572-9_0_5_load_20 | 37 | 0.0025695 | 0.00064397 | 0 | 0 |  | 1 | TRUE | wye
30 | LV_2572-9_0_5_load_23 | 39 | 0.0019571 | 0.00049049 | 0 | 0 |  | 1 | TRUE | wye
31 | LV_2572-9_0_5_load_74 | 41 | 0.001307 | 0.00032757 | 0 | 0 |  | 1 | TRUE | wye
32 | LV_2572-9_0_5_load_81 | 42 | 0.0032065 | 0.00080362 | 0 | 0 |  | 1 | TRUE | wye
33 | LV_2572-9_0_5_load_73 | 43 | 0.0012797 | 0.00032072 | 0 | 0 |  | 1 | TRUE | wye
34 | LV_2572-9_0_5_load_82 | 44 | 0.000949 | 0.00023784 | 0 | 0 |  | 1 | TRUE | wye
35 | LV_2572-9_0_5_load_27 | 45 | 0.0013057 | 0.00032723 | 0 | 0 |  | 1 | TRUE | wye
36 | LV_2572-9_0_5_load_72 | 46 | 0.0013045 | 0.00032694 | 0 | 0 |  | 1 | TRUE | wye
37 | LV_2572-9_0_5_load_87 | 47 | 0.0039499 | 0.00098993 | 0 | 0 |  | 1 | TRUE | wye
38 | LV_2572-9_0_5_load_29 | 48 | 0.050913 | 0.01276 | 0 | 0 |  | 1 | TRUE | wye
39 | LV_2572-9_0_5_load_30 | 49 | 0.020675 | 0.0051816 | 0 | 0 |  | 1 | TRUE | wye
40 | LV_2572-9_0_5_load_107 | 51 | 0.0035085 | 0.00087932 | 0 | 0 |  | 1 | TRUE | wye
41 | LV_2572-9_0_5_load_71 | 52 | 0.0010256 | 0.00025704 | 0 | 0 |  | 1 | TRUE | wye
42 | LV_2572-9_0_5_load_70 | 54 | 0.0031993 | 0.00080183 | 0 | 0 |  | 1 | TRUE | wye
43 | LV_2572-9_0_5_load_32 | 55 | 0.0017795 | 0.00044597 | 0 | 0 |  | 1 | TRUE | wye
44 | LV_2572-9_0_5_load_33 | 56 | 0.0012802 | 0.00032084 | 0 | 0 |  | 1 | TRUE | wye
45 | LV_2572-9_0_5_load_35 | 58 | 0.0013025 | 0.00032644 | 0 | 0 |  | 1 | TRUE | wye
46 | LV_2572-9_0_5_load_36 | 59 | 0.0021694 | 0.00054371 | 0 | 0 |  | 1 | TRUE | wye
47 | LV_2572-9_0_5_load_37 | 60 | 0.052888 | 0.013255 | 0 | 0 |  | 1 | TRUE | wye
48 | LV_2572-9_0_5_load_93 | 61 | 0.0094798 | 0.0023759 | 0 | 0 |  | 1 | TRUE | wye
49 | LV_2572-9_0_5_load_38 | 62 | 0.0011062 | 0.00027725 | 0 | 0 |  | 1 | TRUE | wye
50 | LV_2572-9_0_5_load_39 | 63 | 0.0012697 | 0.00031822 | 0 | 0 |  | 1 | TRUE | wye
51 | LV_2572-9_0_5_load_42 | 66 | 0.00063418 | 0.00015894 | 0 | 0 |  | 1 | TRUE | wye
52 | LV_2572-9_0_5_load_54 | 67 | 0.0008238 | 0.00020646 | 0 | 0 |  | 1 | TRUE | wye
53 | LV_2572-9_0_5_load_51 | 68 | 0.0010719 | 0.00026864 | 0 | 0 |  | 1 | TRUE | wye
54 | LV_2572-9_0_5_load_75 | 69 | 0.00095653 | 0.00023973 | 0 | 0 |  | 1 | TRUE | wye
55 | LV_2572-9_0_5_load_65 | 70 | 0.00089274 | 0.00022374 | 0 | 0 |  | 1 | TRUE | wye
56 | LV_2572-9_0_5_load_52 | 71 | 0.0016322 | 0.00040908 | 0 | 0 |  | 1 | TRUE | wye
57 | LV_2572-9_0_5_load_69 | 72 | 0.0010809 | 0.00027091 | 0 | 0 |  | 1 | TRUE | wye
58 | LV_2572-9_0_5_load_68 | 73 | 0.0029157 | 0.00073073 | 0 | 0 |  | 1 | TRUE | wye
59 | LV_2572-9_0_5_load_44 | 74 | 0.031638 | 0.0079292 | 0 | 0 |  | 1 | TRUE | wye
60 | LV_2572-9_0_5_load_45 | 75 | 0.022563 | 0.0056548 | 0 | 0 |  | 1 | TRUE | wye
61 | LV_2572-9_0_5_load_57 | 77 | 0.042249 | 0.010589 | 0 | 0 |  | 1 | TRUE | wye
62 | LV_2572-9_0_5_load_105 | 78 | 0.022441 | 0.0056242 | 0 | 0 |  | 1 | TRUE | wye
63 | LV_2572-9_0_5_load_78 | 80 | 0.040969 | 0.010268 | 0 | 0 |  | 1 | TRUE | wye
64 | LV_2572-9_0_5_load_76 | 81 | 0.0046502 | 0.0011655 | 0 | 0 |  | 1 | TRUE | wye
65 | LV_2572-9_0_5_load_53 | 82 | 0.0013158 | 0.00032976 | 0 | 0 |  | 1 | TRUE | wye
66 | LV_2572-9_0_5_load_84 | 83 | 0.00155 | 0.00038846 | 0 | 0 |  | 1 | TRUE | wye
67 | LV_2572-9_0_5_load_66 | 84 | 0.0013472 | 0.00033764 | 0 | 0 |  | 1 | TRUE | wye
68 | LV_2572-9_0_5_load_60 | 85 | 0.002695 | 0.00067542 | 0 | 0 |  | 1 | TRUE | wye
69 | LV_2572-9_0_5_load_61 | 86 | 0.0011856 | 0.00029714 | 0 | 0 |  | 1 | TRUE | wye
70 | LV_2572-9_0_5_load_62 | 87 | 0.0026765 | 0.0006708 | 0 | 0 |  | 1 | TRUE | wye
71 | LV_2572-9_0_5_load_63 | 88 | 0.0011568 | 0.00028992 | 0 | 0 |  | 1 | TRUE | wye
72 | LV_2572-9_0_5_load_86 | 89 | 0.0011104 | 0.00027829 | 0 | 0 |  | 1 | TRUE | wye
73 | LV_2572-9_0_5_load_79 | 91 | 0.0063984 | 0.0016036 | 0 | 0 |  | 1 | TRUE | wye
74 | LV_2572-9_0_5_load_90 | 93 | 0.0043781 | 0.0010972 | 0 | 0 |  | 1 | TRUE | wye
75 | LV_2572-9_0_5_load_101 | 94 | 0.000461 | 0.00011554 | 0 | 0 |  | 1 | TRUE | wye
76 | LV_2572-9_0_5_load_89 | 95 | 0.0018792 | 0.00047097 | 0 | 0 |  | 1 | TRUE | wye
77 | LV_2572-9_0_5_load_83 | 96 | 0.0066865 | 0.0016758 | 0 | 0 |  | 1 | TRUE | wye
78 | LV_2572-9_0_5_load_95 | 97 | 0.0014555 | 0.00036479 | 0 | 0 |  | 1 | TRUE | wye
79 | LV_2572-9_0_5_load_97 | 98 | 0.00068319 | 0.00017122 | 0 | 0 |  | 1 | TRUE | wye
80 | LV_2572-9_0_5_load_109 | 100 | 0.033467 | 0.0083877 | 0 | 0 |  | 1 | TRUE | wye
81 | LV_2572-9_0_5_load_103 | 101 | 0.00045308 | 0.00011355 | 0 | 0 |  | 1 | TRUE | wye
82 | LV_2572-9_0_5_load_106 | 102 | 0.0012828 | 0.00032151 | 0 | 0 |  | 1 | TRUE | wye

## ext_grid
| name | bus | vm_pu | va_degree | slack_weight | in_service
0 |  | 60 | 1 | 0 | 1 | TRUE

## line
| name | std_type | from_bus | to_bus | length_km | r_ohm_per_km | x_ohm_per_km | c_nf_per_km | g_us_per_km | max_i_ka | df | parallel | type | in_service
0 | LV_2572-9_0_5_line_0 |  | 0 | 1 | 0.00013625 | 0.125 | 0.08 | 261 | 0 | 0.364 | 1 | 1 | cs | TRUE
1 | LV_2572-9_0_5_line_1 |  | 0 | 2 | 0.009626 | 0.125 | 0.08 | 261 | 0 | 0.364 | 1 | 1 | cs | TRUE
2 | LV_2572-9_0_5_line_2 |  | 1 | 3 | 0.012291 | 0.125 | 0.08 | 261 | 0 | 0.364 | 1 | 1 | cs | TRUE
3 | LV_2572-9_0_5_line_3 |  | 2 | 4 | 0.00027411 | 0.125 | 0.08 | 261 | 0 | 0.364 | 1 | 1 | cs | TRUE
4 | LV_2572-9_0_5_line_4 |  | 3 | 5 | 0.0035565 | 0.125 | 0.08 | 261 | 0 | 0.364 | 1 | 1 | cs | TRUE
5 | LV_2572-9_0_5_line_5 |  | 4 | 6 | 0.005661 | 0.125 | 0.08 | 261 | 0 | 0.364 | 1 | 1 | cs | TRUE
6 | LV_2572-9_0_5_line_6 |  | 5 | 7 | 0.01389 | 0.125 | 0.08 | 261 | 0 | 0.364 | 1 | 1 | cs | TRUE
7 | LV_2572-9_0_5_line_7 |  | 6 | 8 | 0.015721 | 0.125 | 0.08 | 261 | 0 | 0.364 | 1 | 1 | cs | TRUE
8 | LV_2572-9_0_5_line_8 |  | 7 | 73 | 0.0017604 | 0.125 | 0.08 | 261 | 0 | 0.364 | 1 | 1 | cs | TRUE
9 | LV_2572-9_0_5_line_9 |  | 8 | 39 | 0.0016643 | 0.125 | 0.08 | 261 | 0 | 0.364 | 1 | 1 | cs | TRUE
10 | LV_2572-9_0_5_line_10 |  | 9 | 10 | 0.052568 | 0.125 | 0.08 | 261 | 0 | 0.364 | 1 | 1 | cs | TRUE
11 | LV_2572-9_0_5_line_11 |  | 10 | 11 | 0.12954 | 0.125 | 0.08 | 261 | 0 | 0.364 | 1 | 1 | cs | TRUE
12 | LV_2572-9_0_5_line_12 |  | 11 | 12 | 0.10917 | 0.125 | 0.08 | 261 | 0 | 0.364 | 1 | 1 | cs | TRUE
13 | LV_2572-9_0_5_line_13 |  | 11 | 13 | 0.039301 | 0.125 | 0.08 | 261 | 0 | 0.364 | 1 | 1 | cs | TRUE
14 | LV_2572-9_0_5_line_14 |  | 11 | 14 | 0.017228 | 0.125 | 0.08 | 261 | 0 | 0.364 | 1 | 1 | cs | TRUE
15 | LV_2572-9_0_5_line_15 |  | 12 | 15 | 0.009133 | 0.125 | 0.08 | 261 | 0 | 0.364 | 1 | 1 | cs | TRUE
16 | LV_2572-9_0_5_line_16 |  | 13 | 18 | 0.0047768 | 0.125 | 0.08 | 261 | 0 | 0.364 | 1 | 1 | cs | TRUE
17 | LV_2572-9_0_5_line_17 |  | 13 | 19 | 0.019858 | 0.125 | 0.08 | 261 | 0 | 0.364 | 1 | 1 | cs | TRUE
18 | LV_2572-9_0_5_line_18 |  | 14 | 20 | 0.0013346 | 0.125 | 0.08 | 261 | 0 | 0.364 | 1 | 1 | cs | TRUE
19 | LV_2572-9_0_5_line_19 |  | 16 | 17 | 0.039174 | 0.125 | 0.08 | 261 | 0 | 0.364 | 1 | 1 | cs | TRUE
20 | LV_2572-9_0_5_line_20 |  | 17 | 97 | 0.019303 | 0.125 | 0.08 | 261 | 0 | 0.364 | 1 | 1 | cs | TRUE
21 | LV_2572-9_0_5_line_21 |  | 18 | 22 | 0.027693 | 0.125 | 0.08 | 261 | 0 | 0.364 | 1 | 1 | cs | TRUE
22 | LV_2572-9_0_5_line_22 |  | 19 | 21 | 0.0059877 | 0.125 | 0.08 | 261 | 0 | 0.364 | 1 | 1 | cs | TRUE
23 | LV_2572-9_0_5_line_23 |  | 22 | 101 | 0.040416 | 0.125 | 0.08 | 261 | 0 | 0.364 | 1 | 1 | cs | TRUE
24 | LV_2572-9_0_5_line_24 |  | 22 | 94 | 0.002335 | 0.125 | 0.08 | 261 | 0 | 0.364 | 1 | 1 | cs | TRUE
25 | LV_2572-9_0_5_line_25 |  | 23 | 24 | 0.0014477 | 0.125 | 0.08 | 261 | 0 | 0.364 | 1 | 5 | cs | TRUE
26 | LV_2572-9_0_5_line_26 |  | 23 | 25 | 0.028263 | 0.125 | 0.08 | 261 | 0 | 0.364 | 1 | 5 | cs | TRUE
27 | LV_2572-9_0_5_line_27 |  | 24 | 26 | 0.0014472 | 0.125 | 0.08 | 261 | 0 | 0.364 | 1 | 5 | cs | TRUE
28 | LV_2572-9_0_5_line_28 |  | 25 | 27 | 0.017399 | 0.125 | 0.08 | 261 | 0 | 0.364 | 1 | 5 | cs | TRUE
29 | LV_2572-9_0_5_line_29 |  | 25 | 28 | 0.044049 | 0.125 | 0.08 | 261 | 0 | 0.364 | 1 | 1 | cs | TRUE
30 | LV_2572-9_0_5_line_30 |  | 26 | 29 | 0.0014424 | 0.125 | 0.08 | 261 | 0 | 0.364 | 1 | 5 | cs | TRUE
31 | LV_2572-9_0_5_line_31 |  | 27 | 30 | 0.005924 | 0.125 | 0.08 | 261 | 0 | 0.364 | 1 | 5 | cs | TRUE
32 | LV_2572-9_0_5_line_32 |  | 27 | 31 | 0.01583 | 0.125 | 0.08 | 261 | 0 | 0.364 | 1 | 1 | cs | TRUE
33 | LV_2572-9_0_5_line_33 |  | 29 | 32 | 0.0039288 | 0.125 | 0.08 | 261 | 0 | 0.364 | 1 | 5 | cs | TRUE
34 | LV_2572-9_0_5_line_34 |  | 30 | 33 | 0.04827 | 0.125 | 0.08 | 261 | 0 | 0.364 | 1 | 1 | cs | TRUE
35 | LV_2572-9_0_5_line_35 |  | 30 | 34 | 0.035749 | 0.125 | 0.08 | 261 | 0 | 0.364 | 1 | 5 | cs | TRUE
36 | LV_2572-9_0_5_line_36 |  | 31 | 35 | 0.0075059 | 0.125 | 0.08 | 261 | 0 | 0.364 | 1 | 1 | cs | TRUE
37 | LV_2572-9_0_5_line_37 |  | 32 | 61 | 0.02157 | 0.125 | 0.08 | 261 | 0 | 0.364 | 1 | 5 | cs | TRUE
38 | LV_2572-9_0_5_line_38 |  | 32 | 58 | 0.020427 | 0.125 | 0.08 | 261 | 0 | 0.364 | 1 | 2 | cs | TRUE
39 | LV_2572-9_0_5_line_39 |  | 34 | 47 | 0.023557 | 0.125 | 0.08 | 261 | 0 | 0.364 | 1 | 5 | cs | TRUE
40 | LV_2572-9_0_5_line_40 |  | 35 | 45 | 0.0054405 | 0.125 | 0.08 | 261 | 0 | 0.364 | 1 | 1 | cs | TRUE
41 | LV_2572-9_0_5_line_41 |  | 36 | 37 | 0.015446 | 0.125 | 0.08 | 261 | 0 | 0.364 | 1 | 1 | cs | TRUE
42 | LV_2572-9_0_5_line_42 |  | 36 | 38 | 0.02094 | 0.125 | 0.08 | 261 | 0 | 0.364 | 1 | 1 | cs | TRUE
43 | LV_2572-9_0_5_line_43 |  | 38 | 39 | 0.012752 | 0.125 | 0.08 | 261 | 0 | 0.364 | 1 | 1 | cs | TRUE
44 | LV_2572-9_0_5_line_44 |  | 38 | 40 | 0.010868 | 0.125 | 0.08 | 261 | 0 | 0.364 | 1 | 1 | cs | TRUE
45 | LV_2572-9_0_5_line_45 |  | 40 | 41 | 0.012205 | 0.125 | 0.08 | 261 | 0 | 0.364 | 1 | 1 | cs | TRUE
46 | LV_2572-9_0_5_line_46 |  | 40 | 42 | 0.022673 | 0.125 | 0.08 | 261 | 0 | 0.364 | 1 | 1 | cs | TRUE
47 | LV_2572-9_0_5_line_47 |  | 41 | 43 | 0.0054768 | 0.125 | 0.08 | 261 | 0 | 0.364 | 1 | 1 | cs | TRUE
48 | LV_2572-9_0_5_line_48 |  | 42 | 44 | 0.018015 | 0.125 | 0.08 | 261 | 0 | 0.364 | 1 | 1 | cs | TRUE
49 | LV_2572-9_0_5_line_49 |  | 43 | 46 | 0.0054693 | 0.125 | 0.08 | 261 | 0 | 0.364 | 1 | 1 | cs | TRUE
50 | LV_2572-9_0_5_line_50 |  | 44 | 96 | 0.0011607 | 0.125 | 0.08 | 261 | 0 | 0.364 | 1 | 1 | cs | TRUE
51 | LV_2572-9_0_5_line_51 |  | 45 | 46 | 0.011152 | 0.125 | 0.08 | 261 | 0 | 0.364 | 1 | 1 | cs | TRUE
52 | LV_2572-9_0_5_line_52 |  | 47 | 91 | 0.0013317 | 0.125 | 0.08 | 261 | 0 | 0.364 | 1 | 5 | cs | TRUE
53 | LV_2572-9_0_5_line_53 |  | 48 | 49 | 0.0068976 | 0.125 | 0.08 | 261 | 0 | 0.364 | 1 | 1 | cs | TRUE
54 | LV_2572-9_0_5_line_54 |  | 49 | 50 | 0.05488 | 0.125 | 0.08 | 261 | 0 | 0.364 | 1 | 1 | cs | TRUE
55 | LV_2572-9_0_5_line_55 |  | 50 | 51 | 0.14277 | 0.125 | 0.08 | 261 | 0 | 0.364 | 1 | 1 | cs | TRUE
56 | LV_2572-9_0_5_line_56 |  | 50 | 52 | 0.049065 | 0.125 | 0.08 | 261 | 0 | 0.364 | 1 | 1 | cs | TRUE
57 | LV_2572-9_0_5_line_57 |  | 51 | 53 | 0.04868 | 0.125 | 0.08 | 261 | 0 | 0.364 | 1 | 1 | cs | TRUE
58 | LV_2572-9_0_5_line_58 |  | 52 | 54 | 0.0038404 | 0.125 | 0.08 | 261 | 0 | 0.364 | 1 | 1 | cs | TRUE
59 | LV_2572-9_0_5_line_59 |  | 53 | 100 | 0.022567 | 0.125 | 0.08 | 261 | 0 | 0.364 | 1 | 1 | cs | TRUE
60 | LV_2572-9_0_5_line_60 |  | 53 | 99 | 0.0269 | 0.125 | 0.08 | 261 | 0 | 0.364 | 1 | 1 | cs | TRUE
61 | LV_2572-9_0_5_line_61 |  | 54 | 59 | 0.035245 | 0.125 | 0.08 | 261 | 0 | 0.364 | 1 | 1 | cs | TRUE
62 | LV_2572-9_0_5_line_62 |  | 55 | 56 | 0.0004283 | 0.125 | 0.08 | 261 | 0 | 0.364 | 1 | 1 | cs | TRUE
63 | LV_2572-9_0_5_line_63 |  | 55 | 57 | 0.0019697 | 0.125 | 0.08 | 261 | 0 | 0.364 | 1 | 1 | cs | TRUE
64 | LV_2572-9_0_5_line_64 |  | 56 | 58 | 0.0030502 | 0.125 | 0.08 | 261 | 0 | 0.364 | 1 | 1 | cs | TRUE
65 | LV_2572-9_0_5_line_65 |  | 57 | 59 | 0.029137 | 0.125 | 0.08 | 261 | 0 | 0.364 | 1 | 1 | cs | TRUE
66 | LV_2572-9_0_5_line_66 |  | 60 | 61 | 0.064001 | 0.125 | 0.08 | 261 | 0 | 0.364 | 1 | 5 | cs | TRUE
67 | LV_2572-9_0_5_line_67 |  | 62 | 63 | 0.022823 | 0.125 | 0.08 | 261 | 0 | 0.364 | 1 | 1 | cs | TRUE
68 | LV_2572-9_0_5_line_68 |  | 62 | 64 | 0.016998 | 0.125 | 0.08 | 261 | 0 | 0.364 | 1 | 1 | cs | TRUE
69 | LV_2572-9_0_5_line_69 |  | 63 | 65 | 0.013406 | 0.125 | 0.08 | 261 | 0 | 0.364 | 1 | 1 | cs | TRUE
70 | LV_2572-9_0_5_line_70 |  | 64 | 66 | 0.010935 | 0.125 | 0.08 | 261 | 0 | 0.364 | 1 | 1 | cs | TRUE
71 | LV_2572-9_0_5_line_71 |  | 65 | 67 | 0.013138 | 0.125 | 0.08 | 261 | 0 | 0.364 | 1 | 1 | cs | TRUE
72 | LV_2572-9_0_5_line_72 |  | 65 | 68 | 0.010881 | 0.125 | 0.08 | 261 | 0 | 0.364 | 1 | 1 | cs | TRUE
73 | LV_2572-9_0_5_line_73 |  | 66 | 69 | 0.0072323 | 0.125 | 0.08 | 261 | 0 | 0.364 | 1 | 1 | cs | TRUE
74 | LV_2572-9_0_5_line_74 |  | 67 | 70 | 0.0019615 | 0.125 | 0.08 | 261 | 0 | 0.364 | 1 | 1 | cs | TRUE
75 | LV_2572-9_0_5_line_75 |  | 68 | 71 | 0.019929 | 0.125 | 0.08 | 261 | 0 | 0.364 | 1 | 1 | cs | TRUE
76 | LV_2572-9_0_5_line_76 |  | 69 | 72 | 0.0023459 | 0.125 | 0.08 | 261 | 0 | 0.364 | 1 | 1 | cs | TRUE
77 | LV_2572-9_0_5_line_77 |  | 70 | 84 | 0.0017502 | 0.125 | 0.08 | 261 | 0 | 0.364 | 1 | 1 | cs | TRUE
78 | LV_2572-9_0_5_line_78 |  | 71 | 82 | 0.010154 | 0.125 | 0.08 | 261 | 0 | 0.364 | 1 | 1 | cs | TRUE
79 | LV_2572-9_0_5_line_79 |  | 72 | 73 | 0.0060665 | 0.125 | 0.08 | 261 | 0 | 0.364 | 1 | 1 | cs | TRUE
80 | LV_2572-9_0_5_line_80 |  | 74 | 75 | 0.048425 | 0.125 | 0.08 | 261 | 0 | 0.364 | 1 | 2 | cs | TRUE
81 | LV_2572-9_0_5_line_81 |  | 75 | 76 | 0.17079 | 0.125 | 0.08 | 261 | 0 | 0.364 | 1 | 5 | cs | TRUE
82 | LV_2572-9_0_5_line_82 |  | 76 | 77 | 0.1515 | 0.125 | 0.08 | 261 | 0 | 0.364 | 1 | 5 | cs | TRUE
83 | LV_2572-9_0_5_line_83 |  | 77 | 78 | 0.15238 | 0.125 | 0.08 | 261 | 0 | 0.364 | 1 | 5 | cs | TRUE
84 | LV_2572-9_0_5_line_84 |  | 78 | 79 | 0.051227 | 0.125 | 0.08 | 261 | 0 | 0.364 | 1 | 5 | cs | TRUE
85 | LV_2572-9_0_5_line_85 |  | 79 | 80 | 0.16603 | 0.125 | 0.08 | 261 | 0 | 0.364 | 1 | 5 | cs | TRUE
86 | LV_2572-9_0_5_line_86 |  | 80 | 81 | 0.027155 | 0.125 | 0.08 | 261 | 0 | 0.364 | 1 | 5 | cs | TRUE
87 | LV_2572-9_0_5_line_87 |  | 81 | 90 | 0.021217 | 0.125 | 0.08 | 261 | 0 | 0.364 | 1 | 5 | cs | TRUE
88 | LV_2572-9_0_5_line_88 |  | 82 | 83 | 0.020544 | 0.125 | 0.08 | 261 | 0 | 0.364 | 1 | 1 | cs | TRUE
89 | LV_2572-9_0_5_line_89 |  | 84 | 89 | 0.022939 | 0.125 | 0.08 | 261 | 0 | 0.364 | 1 | 1 | cs | TRUE
90 | LV_2572-9_0_5_line_90 |  | 85 | 86 | 0.021511 | 0.125 | 0.08 | 261 | 0 | 0.364 | 1 | 1 | cs | TRUE
91 | LV_2572-9_0_5_line_91 |  | 85 | 87 | 0.0023021 | 0.125 | 0.08 | 261 | 0 | 0.364 | 1 | 1 | cs | TRUE
92 | LV_2572-9_0_5_line_92 |  | 86 | 88 | 0.002257 | 0.125 | 0.08 | 261 | 0 | 0.364 | 1 | 1 | cs | TRUE
93 | LV_2572-9_0_5_line_93 |  | 88 | 89 | 0.0019326 | 0.125 | 0.08 | 261 | 0 | 0.364 | 1 | 1 | cs | TRUE
94 | LV_2572-9_0_5_line_94 |  | 90 | 91 | 0.0245 | 0.125 | 0.08 | 261 | 0 | 0.364 | 1 | 5 | cs | TRUE
95 | LV_2572-9_0_5_line_95 |  | 90 | 92 | 0.011332 | 0.125 | 0.08 | 261 | 0 | 0.364 | 1 | 1 | cs | TRUE
96 | LV_2572-9_0_5_line_96 |  | 92 | 93 | 0.018879 | 0.125 | 0.08 | 261 | 0 | 0.364 | 1 | 1 | cs | TRUE
97 | LV_2572-9_0_5_line_97 |  | 92 | 94 | 0.027558 | 0.125 | 0.08 | 261 | 0 | 0.364 | 1 | 1 | cs | TRUE
98 | LV_2572-9_0_5_line_98 |  | 93 | 95 | 0.0017679 | 0.125 | 0.08 | 261 | 0 | 0.364 | 1 | 1 | cs | TRUE
99 | LV_2572-9_0_5_line_99 |  | 96 | 97 | 0.026583 | 0.125 | 0.08 | 261 | 0 | 0.364 | 1 | 1 | cs | TRUE
100 | LV_2572-9_0_5_line_100 |  | 98 | 99 | 0.12846 | 0.125 | 0.08 | 261 | 0 | 0.364 | 1 | 1 | cs | TRUE
101 | LV_2572-9_0_5_line_101 |  | 101 | 102 | 0.001017 | 0.125 | 0.08 | 261 | 0 | 0.364 | 1 | 1 | cs | TRUE

## trafo
| name | std_type | hv_bus | lv_bus | sn_mva | vn_hv_kv | vn_lv_kv | vk_percent | vkr_percent | pfe_kw | i0_percent | shift_degree | tap_side | tap_neutral | tap_min | tap_max | tap_step_percent | tap_step_degree | tap_pos | tap_phase_shifter | parallel | df | in_service
0 | LV_2572-9_0_5_trafo_37 | 0.63 MVA 20/0.4 kV | 103 | 60 | 0.63 | 20 | 0.4 | 6 | 1.206 | 1.65 | 0.2619 | 150 | hv | 0 | -2 | 2 | 2.5 | 0 | 0 | FALSE | 1 | 1 | TRUE

## line_geodata
| x0 | y0 | x1 | y1 | x2 | y2 | x3 | y3 | x4 | y4 | x5 | y5 | x6 | y6 | x7 | y7 | x8 | y8 | x9 | y9 | x10 | y10
0 | 2640427.8546 | 1245186.4379 | 2640427.9647 | 1245186.5182
1 | 2640427.9647 | 1245186.5182 | 2640435.7451 | 1245192.1862
2 | 2640427.8546 | 1245186.4379 | 2640426.0929 | 1245185.1545 | 2640418.0674 | 1245179.004
3 | 2640435.7451 | 1245192.1862 | 2640435.9667 | 1245192.3476
4 | 2640418.0674 | 1245179.004 | 2640415.2445 | 1245176.8407
5 | 2640435.9667 | 1245192.3476 | 2640440.5423 | 1245195.6809
6 | 2640404.2196 | 1245168.3915 | 2640415.2445 | 1245176.8407
7 | 2640453.2494 | 1245204.938 | 2640440.5423 | 1245195.6809
8 | 2640404.2196 | 1245168.3915 | 2640402.8223 | 1245167.3207
9 | 2640453.2494 | 1245204.938 | 2640454.5946 | 1245205.918
10 | 2640788.0094 | 1245273.9545 | 2640763.9697 | 1245263.9162 | 2640757.3578 | 1245258.5673 | 2640755.8471 | 1245251.9192 | 2640759.5889 | 1245241.3684
11 | 2640685.8135 | 1245231.5811 | 2640698.5015 | 1245241.0965 | 2640711.8244 | 1245248.3704 | 2640722.4821 | 1245254.2807 | 2640733.1107 | 1245262.2144 | 2640741.0005 | 1245267.4053 | 2640751.1032 | 1245272.7003 | 2640757.8012 | 1245275.4036 | 2640761.4024 | 1245276.896 | 2640788.8478 | 1245286.0682 | 2640788.0094 | 1245273.9545
12 | 2640685.8135 | 1245231.5811 | 2640698.5015 | 1245241.0965 | 2640711.8244 | 1245248.3704 | 2640722.4821 | 1245254.2807 | 2640734.1512 | 1245235.0037 | 2640727.6815 | 1245230.9566 | 2640747.4694 | 1245201.1506
13 | 2640654.7381 | 1245207.408 | 2640676.5004 | 1245224.6016 | 2640685.8135 | 1245231.5811
14 | 2640685.8135 | 1245231.5811 | 2640676.8519 | 1245246.2953
15 | 2640739.6674 | 1245196.3717 | 2640746.68 | 1245200.5782 | 2640747.4694 | 1245201.1506
16 | 2640654.7381 | 1245207.408 | 2640650.7708 | 1245204.7475
17 | 2640654.7381 | 1245207.408 | 2640644.1637 | 1245224.216
18 | 2640676.1577 | 1245247.4352 | 2640676.8519 | 1245246.2953
19 | 2640547.6561 | 1245246.1818 | 2640582.0079 | 1245265.0116
20 | 2640547.6561 | 1245246.1818 | 2640540.4004 | 1245242.2046 | 2640530.7267 | 1245236.9082
21 | 2640627.2415 | 1245190.1751 | 2640639.7793 | 1245197.3768 | 2640650.7708 | 1245204.7475
22 | 2640640.9752 | 1245229.2842 | 2640644.1637 | 1245224.216
23 | 2640627.2415 | 1245190.1751 | 2640637.7563 | 1245171.7461 | 2640636.2544 | 1245164.8869 | 2640625.6547 | 1245158.8935
24 | 2640627.2415 | 1245190.1751 | 2640625.1496 | 1245189.1378
25 | 2640457.9218 | 1245136.0063 | 2640456.5401 | 1245135.5742
26 | 2640485.0332 | 1245143.9847 | 2640466.0987 | 1245138.5631 | 2640457.9218 | 1245136.0063
27 | 2640455.1588 | 1245135.1423 | 2640456.5401 | 1245135.5742
28 | 2640501.7494 | 1245148.9797 | 2640485.0332 | 1245143.9847
29 | 2640485.0332 | 1245143.9847 | 2640498.9097 | 1245102.178
30 | 2640455.1588 | 1245135.1423 | 2640453.7821 | 1245134.7118
31 | 2640501.7494 | 1245148.9797 | 2640507.4421 | 1245150.6752
32 | 2640501.7494 | 1245148.9797 | 2640500.4203 | 1245153.3179 | 2640497.6634 | 1245158.7249 | 2640495.1662 | 1245163.3123
33 | 2640450.0324 | 1245133.5393 | 2640453.7821 | 1245134.7118
34 | 2640507.4421 | 1245150.6752 | 2640513.5763 | 1245138.6203 | 2640522.2555 | 1245134.4768 | 2640532.9216 | 1245131.4587 | 2640538.0443 | 1245118.3849
35 | 2640507.4421 | 1245150.6752 | 2640514.3646 | 1245152.6237 | 2640541.7597 | 1245160.6895
36 | 2640491.2504 | 1245169.7097 | 2640493.9067 | 1245165.626 | 2640495.1662 | 1245163.3123
37 | 2640450.0324 | 1245133.5393 | 2640457.2315 | 1245113.2064
38 | 2640450.0324 | 1245133.5393 | 2640430.8019 | 1245126.6497
39 | 2640564.3575 | 1245167.343 | 2640541.7597 | 1245160.6895
40 | 2640491.2504 | 1245169.7097 | 2640488.284 | 1245174.2703
41 | 2640445.5755 | 1245243.7321 | 2640446.1982 | 1245242.6958 | 2640453.8695 | 1245230.7018
42 | 2640465.1524 | 1245213.0611 | 2640453.8695 | 1245230.7018
43 | 2640465.1524 | 1245213.0611 | 2640458.6307 | 1245208.8583 | 2640454.5946 | 1245205.918
44 | 2640470.8443 | 1245203.7938 | 2640465.1524 | 1245213.0611
45 | 2640470.8443 | 1245203.7938 | 2640476.8625 | 1245193.1761
46 | 2640470.8443 | 1245203.7938 | 2640481.4027 | 1245209.9031 | 2640490.5905 | 1245214.9334
47 | 2640476.8625 | 1245193.1761 | 2640479.5632 | 1245188.4114
48 | 2640490.5905 | 1245214.9334 | 2640506.392 | 1245223.5848
49 | 2640482.2602 | 1245183.6533 | 2640479.5632 | 1245188.4114
50 | 2640506.392 | 1245223.5848 | 2640507.4101 | 1245224.1422
51 | 2640482.2602 | 1245183.6533 | 2640482.7971 | 1245182.7059 | 2640488.284 | 1245174.2703
52 | 2640564.3575 | 1245167.343 | 2640565.1252 | 1245167.569 | 2640565.6371 | 1245167.712
53 | 2640358.6127 | 1245007.3889 | 2640361.9021 | 1245001.3261
54 | 2640332.9154 | 1245055.8806 | 2640358.035 | 1245008.4535 | 2640358.6127 | 1245007.3889
55 | 2640332.9154 | 1245055.8806 | 2640325.7722 | 1245051.9184 | 2640317.0576 | 1245049.0351 | 2640309.7977 | 1245047.7961 | 2640303.1 | 1245047.2058 | 2640296.1036 | 1245047.2028 | 2640287.4032 | 1245048.9004 | 2640222.1795 | 1245068.56 | 2640205.9366 | 1245072.8195 | 2640195.7058 | 1245075.4319
56 | 2640332.9154 | 1245055.8806 | 2640338.7271 | 1245060.1006 | 2640348.6772 | 1245070.1637 | 2640361.657 | 1245085.7844 | 2640367.2521 | 1245090.6601
57 | 2640150.5972 | 1245093.4029 | 2640170.433 | 1245084.0532 | 2640186.213 | 1245077.8559 | 2640195.7058 | 1245075.4319
58 | 2640370.1474 | 1245093.1832 | 2640367.2521 | 1245090.6601
59 | 2640150.5972 | 1245093.4029 | 2640136.9011 | 1245078.6006 | 2640135.2609 | 1245076.8483
60 | 2640129.51 | 1245110.1491 | 2640134.7987 | 1245105.7042 | 2640142.8988 | 1245098.8989 | 2640150.5972 | 1245093.4029
61 | 2640370.1474 | 1245093.1832 | 2640374.0275 | 1245096.5644 | 2640383.5894 | 1245103.7119 | 2640392.934 | 1245109.4681 | 2640399.3044 | 1245112.7917
62 | 2640427.5272 | 1245125.4764 | 2640427.9304 | 1245125.6209
63 | 2640425.6729 | 1245124.8121 | 2640427.5272 | 1245125.4764
64 | 2640430.8019 | 1245126.6497 | 2640427.9304 | 1245125.6209
65 | 2640425.6729 | 1245124.8121 | 2640423.1615 | 1245123.0383 | 2640417.3465 | 1245121.531 | 2640407.8333 | 1245117.2413 | 2640399.3044 | 1245112.7917
66 | 2640465.461 | 1245057.572 | 2640472.2068 | 1245059.4196 | 2640474.1607 | 1245065.3924 | 2640457.2315 | 1245113.2064
67 | 2640354.6674 | 1245180.3694 | 2640370.1823 | 1245163.6307
68 | 2640381.7252 | 1245151.1525 | 2640376.6788 | 1245156.6218 | 2640370.1823 | 1245163.6307
69 | 2640348.9272 | 1245192.2899 | 2640352.5818 | 1245182.6195 | 2640354.6674 | 1245180.3694
70 | 2640381.7252 | 1245151.1525 | 2640390.4048 | 1245157.8043
71 | 2640348.9272 | 1245192.2899 | 2640354.6218 | 1245194.8302 | 2640359.7052 | 1245199.4994
72 | 2640348.9272 | 1245192.2899 | 2640342.6825 | 1245195.1049 | 2640339.9049 | 1245198.0268
73 | 2640390.4048 | 1245157.8043 | 2640396.1452 | 1245162.2036
74 | 2640359.7052 | 1245199.4994 | 2640361.1498 | 1245200.8263
75 | 2640339.9049 | 1245198.0268 | 2640326.1742 | 1245212.4707
76 | 2640398.0072 | 1245163.6305 | 2640396.1452 | 1245162.2036
77 | 2640361.1498 | 1245200.8263 | 2640362.4388 | 1245202.0103
78 | 2640326.1742 | 1245212.4707 | 2640323.8637 | 1245214.9011 | 2640321.5341 | 1245218.6211 | 2640320.9947 | 1245220.9709
79 | 2640402.8223 | 1245167.3207 | 2640398.0072 | 1245163.6305
80 | 2640507.3996 | 1244783.9013 | 2640474.9983 | 1244759.7979 | 2640468.9384 | 1244754.511
81 | 2640364.1708 | 1244855.0726 | 2640419.5906 | 1244772.0953 | 2640435.3606 | 1244746.4525 | 2640439.2211 | 1244742.087 | 2640443.8372 | 1244739.9615 | 2640448.4166 | 1244739.8705 | 2640453.1641 | 1244741.7373 | 2640461.666 | 1244748.1661 | 2640468.9384 | 1244754.511
82 | 2640364.1708 | 1244855.0726 | 2640390.3585 | 1244874.0075 | 2640427.1568 | 1244894.7937 | 2640442.2595 | 1244904.9366 | 2640455.3579 | 1244912.0416 | 2640486.51 | 1244927.5307 | 2640494.8699 | 1244930.9603
83 | 2640494.8699 | 1244930.9603 | 2640636.5942 | 1244986.9397
84 | 2640685.2041 | 1245003.1049 | 2640636.5942 | 1244986.9397
85 | 2640587.2136 | 1245137.1333 | 2640685.2041 | 1245003.1049
86 | 2640587.2136 | 1245137.1333 | 2640599.3771 | 1245141.6416 | 2640601.1193 | 1245146.5123 | 2640597.5764 | 1245154.7967
87 | 2640589.2335 | 1245174.3048 | 2640597.5764 | 1245154.7967
88 | 2640329.6203 | 1245238.3293 | 2640328.3294 | 1245237.0682 | 2640323.9423 | 1245232.2463 | 2640321.6063 | 1245229.1173 | 2640320.8536 | 1245226.4771 | 2640320.5453 | 1245222.9283 | 2640320.9947 | 1245220.9709
89 | 2640362.4388 | 1245202.0103 | 2640367.7314 | 1245206.8717 | 2640379.6591 | 1245217.1608
90 | 2640399.4361 | 1245233.5577 | 2640392.7662 | 1245228.4672 | 2640382.8315 | 1245219.8973
91 | 2640399.4361 | 1245233.5577 | 2640401.2661 | 1245234.9543
92 | 2640382.8315 | 1245219.8973 | 2640381.1225 | 1245218.4231
93 | 2640381.1225 | 1245218.4231 | 2640379.6591 | 1245217.1608
94 | 2640589.2335 | 1245174.3048 | 2640565.6371 | 1245167.712
95 | 2640600.0362 | 1245177.8254 | 2640589.2335 | 1245174.3048
96 | 2640600.0362 | 1245177.8254 | 2640591.1417 | 1245194.478
97 | 2640600.0362 | 1245177.8254 | 2640614.4183 | 1245183.8166 | 2640625.1496 | 1245189.1378
98 | 2640590.3088 | 1245196.0374 | 2640591.1417 | 1245194.478
99 | 2640530.7267 | 1245236.9082 | 2640507.4101 | 1245224.1422
100 | 2640129.51 | 1245110.1491 | 2640127.8991 | 1245111.5058 | 2640112.7981 | 1245125.702 | 2640051.4002 | 1245188.8066 | 2640039.0106 | 1245201.2854
101 | 2640624.7694 | 1245158.3929 | 2640625.6547 | 1245158.8935

## bus_geodata
| x | y | coords
0 | 2640427.9647 | 1245186.5182
1 | 2640427.8546 | 1245186.4379
2 | 2640435.7451 | 1245192.1862
3 | 2640418.0674 | 1245179.004
4 | 2640435.9667 | 1245192.3476
5 | 2640415.2445 | 1245176.8407
6 | 2640440.5423 | 1245195.6809
7 | 2640404.2196 | 1245168.3915
8 | 2640453.2494 | 1245204.938
9 | 2640759.5889 | 1245241.3684
10 | 2640788.0094 | 1245273.9545
11 | 2640685.8135 | 1245231.5811
12 | 2640747.4694 | 1245201.1506
13 | 2640654.7381 | 1245207.408
14 | 2640676.8519 | 1245246.2953
15 | 2640739.6674 | 1245196.3717
16 | 2640582.0079 | 1245265.0116
17 | 2640547.6561 | 1245246.1818
18 | 2640650.7708 | 1245204.7475
19 | 2640644.1637 | 1245224.216
20 | 2640676.1577 | 1245247.4352
21 | 2640640.9752 | 1245229.2842
22 | 2640627.2415 | 1245190.1751
23 | 2640457.9218 | 1245136.0063
24 | 2640456.5401 | 1245135.5742
25 | 2640485.0332 | 1245143.9847
26 | 2640455.1588 | 1245135.1423
27 | 2640501.7494 | 1245148.9797
28 | 2640498.9097 | 1245102.178
29 | 2640453.7821 | 1245134.7118
30 | 2640507.4421 | 1245150.6752
31 | 2640495.1662 | 1245163.3123
32 | 2640450.0324 | 1245133.5393
33 | 2640538.0443 | 1245118.3849
34 | 2640541.7597 | 1245160.6895
35 | 2640491.2504 | 1245169.7097
36 | 2640453.8695 | 1245230.7018
37 | 2640445.5755 | 1245243.7321
38 | 2640465.1524 | 1245213.0611
39 | 2640454.5946 | 1245205.918
40 | 2640470.8443 | 1245203.7938
41 | 2640476.8625 | 1245193.1761
42 | 2640490.5905 | 1245214.9334
43 | 2640479.5632 | 1245188.4114
44 | 2640506.392 | 1245223.5848
45 | 2640488.284 | 1245174.2703
46 | 2640482.2602 | 1245183.6533
47 | 2640564.3575 | 1245167.343
48 | 2640361.9021 | 1245001.3261
49 | 2640358.6127 | 1245007.3889
50 | 2640332.9154 | 1245055.8806
51 | 2640195.7058 | 1245075.4319
52 | 2640367.2521 | 1245090.6601
53 | 2640150.5972 | 1245093.4029
54 | 2640370.1474 | 1245093.1832
55 | 2640427.5272 | 1245125.4764
56 | 2640427.9304 | 1245125.6209
57 | 2640425.6729 | 1245124.8121
58 | 2640430.8019 | 1245126.6497
59 | 2640399.3044 | 1245112.7917
60 | 2640465.461 | 1245057.572
61 | 2640457.2315 | 1245113.2064
62 | 2640370.1823 | 1245163.6307
63 | 2640354.6674 | 1245180.3694
64 | 2640381.7252 | 1245151.1525
65 | 2640348.9272 | 1245192.2899
66 | 2640390.4048 | 1245157.8043
67 | 2640359.7052 | 1245199.4994
68 | 2640339.9049 | 1245198.0268
69 | 2640396.1452 | 1245162.2036
70 | 2640361.1498 | 1245200.8263
71 | 2640326.1742 | 1245212.4707
72 | 2640398.0072 | 1245163.6305
73 | 2640402.8223 | 1245167.3207
74 | 2640507.3996 | 1244783.9013
75 | 2640468.9384 | 1244754.511
76 | 2640364.1708 | 1244855.0726
77 | 2640494.8699 | 1244930.9603
78 | 2640636.5942 | 1244986.9397
79 | 2640685.2041 | 1245003.1049
80 | 2640587.2136 | 1245137.1333
81 | 2640597.5764 | 1245154.7967
82 | 2640320.9947 | 1245220.9709
83 | 2640329.6203 | 1245238.3293
84 | 2640362.4388 | 1245202.0103
85 | 2640399.4361 | 1245233.5577
86 | 2640382.8315 | 1245219.8973
87 | 2640401.2661 | 1245234.9543
88 | 2640381.1225 | 1245218.4231
89 | 2640379.6591 | 1245217.1608
90 | 2640589.2335 | 1245174.3048
91 | 2640565.6371 | 1245167.712
92 | 2640600.0362 | 1245177.8254
93 | 2640591.1417 | 1245194.478
94 | 2640625.1496 | 1245189.1378
95 | 2640590.3088 | 1245196.0374
96 | 2640507.4101 | 1245224.1422
97 | 2640530.7267 | 1245236.9082
98 | 2640039.0106 | 1245201.2854
99 | 2640129.51 | 1245110.1491
100 | 2640135.2609 | 1245076.8483
101 | 2640625.6547 | 1245158.8935
102 | 2640624.7694 | 1245158.3929
103 | 2640473.3288 | 1245067.7419

## line_std_types
| c_nf_per_km | r_ohm_per_km | x_ohm_per_km | max_i_ka | type | q_mm2 | alpha | voltage_rating
NAYY 4x50 SE | 210 | 0.642 | 0.083 | 0.142 | cs | 50 | 0.00403 | LV
NAYY 4x120 SE | 264 | 0.225 | 0.08 | 0.242 | cs | 120 | 0.00403 | LV
NAYY 4x150 SE | 261 | 0.208 | 0.08 | 0.27 | cs | 150 | 0.00403 | LV
NA2XS2Y 1x95 RM/25 12/20 kV | 216 | 0.313 | 0.132 | 0.252 | cs | 95 | 0.00403 | MV
NA2XS2Y 1x185 RM/25 12/20 kV | 273 | 0.161 | 0.117 | 0.362 | cs | 185 | 0.00403 | MV
NA2XS2Y 1x240 RM/25 12/20 kV | 304 | 0.122 | 0.112 | 0.421 | cs | 240 | 0.00403 | MV
NA2XS2Y 1x95 RM/25 6/10 kV | 315 | 0.313 | 0.123 | 0.249 | cs | 95 | 0.00403 | MV
NA2XS2Y 1x185 RM/25 6/10 kV | 406 | 0.161 | 0.11 | 0.358 | cs | 185 | 0.00403 | MV
NA2XS2Y 1x240 RM/25 6/10 kV | 456 | 0.122 | 0.105 | 0.416 | cs | 240 | 0.00403 | MV
NA2XS2Y 1x150 RM/25 12/20 kV | 250 | 0.206 | 0.116 | 0.319 | cs | 150 | 0.00403 | MV
NA2XS2Y 1x120 RM/25 12/20 kV | 230 | 0.253 | 0.119 | 0.283 | cs | 120 | 0.00403 | MV
NA2XS2Y 1x70 RM/25 12/20 kV | 190 | 0.443 | 0.132 | 0.22 | cs | 70 | 0.00403 | MV
NA2XS2Y 1x150 RM/25 6/10 kV | 360 | 0.206 | 0.11 | 0.315 | cs | 150 | 0.00403 | MV
NA2XS2Y 1x120 RM/25 6/10 kV | 340 | 0.253 | 0.113 | 0.28 | cs | 120 | 0.00403 | MV
NA2XS2Y 1x70 RM/25 6/10 kV | 280 | 0.443 | 0.123 | 0.217 | cs | 70 | 0.00403 | MV
N2XS(FL)2Y 1x120 RM/35 64/110 kV | 112 | 0.153 | 0.166 | 0.366 | cs | 120 | 0.00393 | HV
N2XS(FL)2Y 1x185 RM/35 64/110 kV | 125 | 0.099 | 0.156 | 0.457 | cs | 185 | 0.00393 | HV
N2XS(FL)2Y 1x240 RM/35 64/110 kV | 135 | 0.075 | 0.149 | 0.526 | cs | 240 | 0.00393 | HV
N2XS(FL)2Y 1x300 RM/35 64/110 kV | 144 | 0.06 | 0.144 | 0.588 | cs | 300 | 0.00393 | HV
15-AL1/3-ST1A 0.4 | 11 | 1.8769 | 0.35 | 0.105 | ol | 16 | 0.00403 | LV
24-AL1/4-ST1A 0.4 | 11.25 | 1.2012 | 0.335 | 0.14 | ol | 24 | 0.00403 | LV
48-AL1/8-ST1A 0.4 | 12.2 | 0.5939 | 0.3 | 0.21 | ol | 48 | 0.00403 | LV
94-AL1/15-ST1A 0.4 | 13.2 | 0.306 | 0.29 | 0.35 | ol | 94 | 0.00403 | LV
34-AL1/6-ST1A 10.0 | 9.7 | 0.8342 | 0.36 | 0.17 | ol | 34 | 0.00403 | MV
48-AL1/8-ST1A 10.0 | 10.1 | 0.5939 | 0.35 | 0.21 | ol | 48 | 0.00403 | MV
70-AL1/11-ST1A 10.0 | 10.4 | 0.4132 | 0.339 | 0.29 | ol | 70 | 0.00403 | MV
94-AL1/15-ST1A 10.0 | 10.75 | 0.306 | 0.33 | 0.35 | ol | 94 | 0.00403 | MV
122-AL1/20-ST1A 10.0 | 11.1 | 0.2376 | 0.323 | 0.41 | ol | 122 | 0.00403 | MV
149-AL1/24-ST1A 10.0 | 11.25 | 0.194 | 0.315 | 0.47 | ol | 149 | 0.00403 | MV
34-AL1/6-ST1A 20.0 | 9.15 | 0.8342 | 0.382 | 0.17 | ol | 34 | 0.00403 | MV
48-AL1/8-ST1A 20.0 | 9.5 | 0.5939 | 0.372 | 0.21 | ol | 48 | 0.00403 | MV
70-AL1/11-ST1A 20.0 | 9.7 | 0.4132 | 0.36 | 0.29 | ol | 70 | 0.00403 | MV
94-AL1/15-ST1A 20.0 | 10 | 0.306 | 0.35 | 0.35 | ol | 94 | 0.00403 | MV
122-AL1/20-ST1A 20.0 | 10.3 | 0.2376 | 0.344 | 0.41 | ol | 122 | 0.00403 | MV
149-AL1/24-ST1A 20.0 | 10.5 | 0.194 | 0.337 | 0.47 | ol | 149 | 0.00403 | MV
184-AL1/30-ST1A 20.0 | 10.75 | 0.1571 | 0.33 | 0.535 | ol | 184 | 0.00403 | MV
243-AL1/39-ST1A 20.0 | 11 | 0.1188 | 0.32 | 0.645 | ol | 243 | 0.00403 | MV
48-AL1/8-ST1A 110.0 | 8 | 0.5939 | 0.46 | 0.21 | ol | 48 | 0.00403 | HV
70-AL1/11-ST1A 110.0 | 8.4 | 0.4132 | 0.45 | 0.29 | ol | 70 | 0.00403 | HV
94-AL1/15-ST1A 110.0 | 8.65 | 0.306 | 0.44 | 0.35 | ol | 94 | 0.00403 | HV
122-AL1/20-ST1A 110.0 | 8.5 | 0.2376 | 0.43 | 0.41 | ol | 122 | 0.00403 | HV
149-AL1/24-ST1A 110.0 | 8.75 | 0.194 | 0.41 | 0.47 | ol | 149 | 0.00403 | HV
184-AL1/30-ST1A 110.0 | 8.8 | 0.1571 | 0.4 | 0.535 | ol | 184 | 0.00403 | HV
243-AL1/39-ST1A 110.0 | 9 | 0.1188 | 0.39 | 0.645 | ol | 243 | 0.00403 | HV
305-AL1/39-ST1A 110.0 | 9.2 | 0.0949 | 0.38 | 0.74 | ol | 305 | 0.00403 | HV
490-AL1/64-ST1A 110.0 | 9.75 | 0.059 | 0.37 | 0.96 | ol | 490 | 0.00403 | HV
679-AL1/86-ST1A 110.0 | 9.95 | 0.042 | 0.36 | 1.15 | ol | 679 | 0.00403 | HV
490-AL1/64-ST1A 220.0 | 10 | 0.059 | 0.285 | 0.96 | ol | 490 | 0.00403 | HV
679-AL1/86-ST1A 220.0 | 11.7 | 0.042 | 0.275 | 1.15 | ol | 679 | 0.00403 | HV
490-AL1/64-ST1A 380.0 | 11 | 0.059 | 0.253 | 0.96 | ol | 490 | 0.00403 | HV
679-AL1/86-ST1A 380.0 | 14.6 | 0.042 | 0.25 | 1.15 | ol | 679 | 0.00403 | HV

## trafo_std_types
| i0_percent | pfe_kw | vkr_percent | sn_mva | vn_lv_kv | vn_hv_kv | vk_percent | shift_degree | vector_group | tap_side | tap_neutral | tap_min | tap_max | tap_step_degree | tap_step_percent | tap_phase_shifter
160 MVA 380/110 kV | 0.06 | 60 | 0.25 | 160 | 110 | 380 | 12.2 | 0 | Yy0 | hv | 0 | -9 | 9 | 0 | 1.5 | FALSE
100 MVA 220/110 kV | 0.06 | 55 | 0.26 | 100 | 110 | 220 | 12 | 0 | Yy0 | hv | 0 | -9 | 9 | 0 | 1.5 | FALSE
63 MVA 110/20 kV | 0.04 | 22 | 0.32 | 63 | 20 | 110 | 18 | 150 | YNd5 | hv | 0 | -9 | 9 | 0 | 1.5 | FALSE
40 MVA 110/20 kV | 0.05 | 18 | 0.34 | 40 | 20 | 110 | 16.2 | 150 | YNd5 | hv | 0 | -9 | 9 | 0 | 1.5 | FALSE
25 MVA 110/20 kV | 0.07 | 14 | 0.41 | 25 | 20 | 110 | 12 | 150 | YNd5 | hv | 0 | -9 | 9 | 0 | 1.5 | FALSE
63 MVA 110/10 kV | 0.04 | 22 | 0.32 | 63 | 10 | 110 | 18 | 150 | YNd5 | hv | 0 | -9 | 9 | 0 | 1.5 | FALSE
40 MVA 110/10 kV | 0.05 | 18 | 0.34 | 40 | 10 | 110 | 16.2 | 150 | YNd5 | hv | 0 | -9 | 9 | 0 | 1.5 | FALSE
25 MVA 110/10 kV | 0.07 | 14 | 0.41 | 25 | 10 | 110 | 12 | 150 | YNd5 | hv | 0 | -9 | 9 | 0 | 1.5 | FALSE
0.25 MVA 20/0.4 kV | 0.32 | 0.8 | 1.44 | 0.25 | 0.4 | 20 | 6 | 150 | Yzn5 | hv | 0 | -2 | 2 | 0 | 2.5 | FALSE
0.4 MVA 20/0.4 kV | 0.3375 | 1.35 | 1.425 | 0.4 | 0.4 | 20 | 6 | 150 | Dyn5 | hv | 0 | -2 | 2 | 0 | 2.5 | FALSE
0.63 MVA 20/0.4 kV | 0.2619 | 1.65 | 1.206 | 0.63 | 0.4 | 20 | 6 | 150 | Dyn5 | hv | 0 | -2 | 2 | 0 | 2.5 | FALSE
0.25 MVA 10/0.4 kV | 0.24 | 0.6 | 1.2 | 0.25 | 0.4 | 10 | 4 | 150 | Dyn5 | hv | 0 | -2 | 2 | 0 | 2.5 | FALSE
0.4 MVA 10/0.4 kV | 0.2375 | 0.95 | 1.325 | 0.4 | 0.4 | 10 | 4 | 150 | Dyn5 | hv | 0 | -2 | 2 | 0 | 2.5 | FALSE
0.63 MVA 10/0.4 kV | 0.1873 | 1.18 | 1.0794 | 0.63 | 0.4 | 10 | 4 | 150 | Dyn5 | hv | 0 | -2 | 2 | 0 | 2.5 | FALSE

## trafo3w_std_types
| sn_hv_mva | sn_mv_mva | sn_lv_mva | vn_hv_kv | vn_mv_kv | vn_lv_kv | vk_hv_percent | vk_mv_percent | vk_lv_percent | vkr_hv_percent | vkr_mv_percent | vkr_lv_percent | pfe_kw | i0_percent | shift_mv_degree | shift_lv_degree | vector_group | tap_side | tap_neutral | tap_min | tap_max | tap_step_percent
63/25/38 MVA 110/20/10 kV | 63 | 25 | 38 | 110 | 20 | 10 | 10.4 | 10.4 | 10.4 | 0.28 | 0.32 | 0.35 | 35 | 0.89 | 0 | 0 | YN0yn0yn0 | hv | 0 | -10 | 10 | 1.2
63/25/38 MVA 110/10/10 kV | 63 | 25 | 38 | 110 | 10 | 10 | 10.4 | 10.4 | 10.4 | 0.28 | 0.32 | 0.35 | 35 | 0.89 | 0 | 0 | YN0yn0yn0 | hv | 0 | -10 | 10 | 1.2

## fuse_std_types
| fuse_type | i_rated_a | t_avg | t_min | t_total | x_avg | x_min | x_total
HV 100A | HV 100A | 100 | 0 | [10.0, 3.64, 0.854, 0.281, 0.1, 0.0531, 0.022, 0.01] | [10.0, 4.267, 1.21, 0.403, 0.1, 0.058, 0.022, 0.01] | 0 | [300.0, 350.0, 450.0, 550.0, 700.0, 850.0, 1200.0, 1752.0] | [600.0, 700.0, 900.0, 1150.0, 1665.0, 2000.0, 3000.0, 4313.0]
HV 10A | HV 10A | 10 | 0 | [10.0, 1675.0, 0.344, 0.156, 0.1, 0.0417, 0.0171, 0.01] | [10.0, 1.3, 0.3, 0.155, 0.1, 0.0555, 0.023, 0.01] | 0 | [30.0, 32.0, 35.0, 37.0, 39.0, 50.0, 70.0, 88.0] | [60.0, 70.0, 80.0, 87.0, 94.0, 110.0, 150.0, 216.0]
HV 125A | HV 125A | 125 | 0 | [10.0, 1.82, 0.344, 0.1, 0.0467, 0.0269, 0.01] | [10.0, 2.478, 0.426, 0.1, 0.0427, 0.0211, 0.01] | 0 | [375.0, 500.0, 700.0, 925.0, 1200.0, 1500.0, 2341.0] | [750.0, 1000.0, 1500.0, 2200.0, 3000.0, 4000.0, 5765.0]
HV 160A | HV 160A | 160 | 0 | [10.0, 4.15, 1.03, 0.198, 0.1, 0.051, 0.0172, 0.01] | [10.0, 2.3, 0.734, 0.274, 0.1, 0.046, 0.0177, 0.01] | 0 | [480.0, 550.0, 700.0, 1000.0, 1260.0, 1600.0, 2500.0, 3227.0] | [960.0, 1300.0, 1700.0, 2200.0, 2996.0, 4000.0, 6000.0, 7946.0]
HV 16A | HV 16A | 16 | 0 | [10.0, 0.352, 0.164, 0.1, 0.0649, 0.0342, 0.01] | [10.0, 2.34, 0.722, 0.181, 0.1, 0.055, 0.0296, 0.01] | 0 | [48.0, 60.0, 65.0, 71.0, 80.0, 100.0, 162.0] | [96.0, 110.0, 125.0, 150.0, 168.0, 200.0, 250.0, 398.0]
HV 200A | HV 200A | 200 | 0 | [10.0, 4.267, 1.21, 0.403, 0.1, 0.058, 0.022, 0.01] | [10.0, 3.73, 1.654, 0.328, 0.1, 0.0531, 0.019, 0.01] | 0 | [600.0, 700.0, 900.0, 1150.0, 1665.0, 2000.0, 3000.0, 4313.0] | [1200.0, 1500.0, 1800.0, 2700.0, 3960.0, 5000.0, 7500.0, 10620.0]
HV 20A | HV 20A | 20 | 0 | [10.0, 1.3, 0.3, 0.155, 0.1, 0.0555, 0.023, 0.01] | [10.0, 1.3, 0.161, 0.1, 0.0611, 0.0399, 0.0141, 0.01] | 0 | [60.0, 70.0, 80.0, 87.0, 94.0, 110.0, 150.0, 216.0] | [120.0, 150.0, 200.0, 223.0, 260.0, 300.0, 450.0, 532.0]
HV 25A | HV 25A | 25 | 0 | [10.0, 2.512, 0.833, 0.299, 0.1, 0.0372, 0.0223, 0.01] | [10.0, 3.125, 0.597, 0.198, 0.1, 0.0378, 0.022, 0.01] | 0 | [75.0, 82.0, 90.0, 100.0, 124.0, 170.0, 200.0, 289.0] | [150.0, 170.0, 210.0, 250.0, 294.0, 400.0, 500.0, 711.0]
HV 31.5A | HV 31.5A | 31.5 | 0 | [10.0, 2.34, 0.722, 0.181, 0.1, 0.055, 0.0296, 0.01] | [10.0, 2.84, 0.368, 0.164, 0.1, 0.0621, 0.0378, 0.0195, 0.01] | 0 | [95.0, 110.0, 125.0, 150.0, 165.0, 200.0, 250.0, 390.0] | [189.0, 220.0, 300.0, 350.0, 393.0, 450.0, 530.0, 700.0, 960.0]
HV 40A | HV 40A | 40 | 0 | [10.0, 1.3, 0.161, 0.1, 0.0611, 0.0399, 0.0141, 0.01] | [10.0, 2.05, 0.369, 0.198, 0.1, 0.051, 0.0298, 0.01] | 0 | [120.0, 150.0, 200.0, 223.0, 260.0, 300.0, 450.0, 532.0] | [240.0, 300.0, 400.0, 450.0, 530.0, 650.0, 800.0, 1311.0]
HV 50A | HV 50A | 50 | 0 | [10.0, 3.215, 0.597, 0.198, 0.1, 0.0378, 0.022, 0.01] | [10.0, 3.64, 0.854, 0.281, 0.1, 0.0531, 0.022, 0.01] | 0 | [150.0, 170.0, 210.0, 250.0, 294.0, 400.0, 500.0, 711.0] | [300.0, 350.0, 450.0, 550.0, 700.0, 850.0, 1200.0, 1752.0]
HV 6.3A | HV 6.3A | 6.3 | 0 | [10.0, 1.39, 0.344, 0.168, 0.1, 0.056, 0.0263, 0.01] | [10.0, 1.711, 0.516, 0.198, 0.1, 0.0634, 0.0303, 0.01] | 0 | [19.0, 19.5, 20.4, 20.8, 22.0, 25.0, 32.0, 48.0] | [38.0, 40.0, 43.0, 48.0, 53.0, 60.0, 75.0, 118.0]
HV 63A | HV 63A | 63 | 0 | [10.0, 2.84, 0.368, 0.164, 0.1, 0.0621, 0.0378, 0.0195, 0.01] | [10.0, 1.82, 0.344, 0.1, 0.0467, 0.0269, 0.01] | 0 | [189.0, 220.0, 300.0, 350.0, 393.0, 450.0, 530.0, 700.0, 961.0] | [378.0, 500.0, 700.0, 934.0, 1200.0, 1500.0, 2366.0]
HV 80A | HV 80A | 80 | 0 | [10.0, 2.05, 0.369, 0.198, 0.1, 0.051, 0.0298, 0.01] | [10.0, 4.15, 1.03, 0.198, 0.1, 0.051, 0.0172, 0.01] | 0 | [240.0, 300.0, 400.0, 450.0, 530.0, 650.0, 800.0, 1311.0] | [480.0, 550.0, 700.0, 1000.0, 1260.0, 1600.0, 2500.0, 3227.0]
Siemens NH-1-100 | Siemens NH-1-100 | 100 | [5400.0, 2000.0, 400.0, 20.0, 1.0, 0.2, 0.012, 0.004] | 0 | 0 | [150.0, 190.0, 250.0, 430.0, 900.0, 1250.0, 2700.0, 3600.0] | 0 | 0
Siemens NH-1-125 | Siemens NH-1-125 | 125 | [4800.0, 120.0, 7.0, 0.1, 0.004] | 0 | 0 | [180.0, 400.0, 740.0, 2000.0, 4250.0] | 0 | 0
Siemens NH-1-16 | Siemens NH-1-16 | 16 | [4000.0, 400.0, 2.0, 0.1, 0.04, 0.01] | 0 | 0 | [26.0, 35.0, 75.0, 150.0, 200.0, 300.0] | 0 | 0
Siemens NH-1-160 | Siemens NH-1-160 | 160 | [4800.0, 120.0, 7.0, 0.1, 0.004] | 0 | 0 | [210.0, 500.0, 900.0, 2300.0, 5000.0] | 0 | 0
Siemens NH-1-25 | Siemens NH-1-25 | 25 | [4000.0, 1000.0, 10.0, 0.2, 0.02, 0.01] | 0 | 0 | [40.0, 50.0, 100.0, 210.0, 400.0, 500.0] | 0 | 0
Siemens NH-1-50 | Siemens NH-1-50 | 50 | [4000.0, 40.0, 4.0, 1.0, 0.02, 0.01] | 0 | 0 | [86.0, 200.0, 300.0, 400.0, 1000.0, 1280.0] | 0 | 0
Siemens NH-1-63 | Siemens NH-1-63 | 63 | [4000.0, 100.0, 10.0, 2.0, 0.04, 0.01] | 0 | 0 | [100.0, 200.0, 300.0, 400.0, 1000.0, 1500.0] | 0 | 0
Siemens NH-1-80 | Siemens NH-1-80 | 80 | [4800.0, 120.0, 7.0, 0.1, 0.01] | 0 | 0 | [150.58, 250.0, 450.0, 1150.0, 2470.0] | 0 | 0
Siemens NH-2-1000 | Siemens NH-2-1000 | 1000 | [4800.0, 120.0, 7.0, 0.1, 0.004] | 0 | 0 | [1900.0, 3500.0, 8400.0, 24000.0, 52000.0] | 0 | 0
Siemens NH-2-200 | Siemens NH-2-200 | 200 | [4800.0, 120.0, 7.0, 0.1, 0.004] | 0 | 0 | [280.0, 650.0, 1200.0, 3000.0, 7000.0] | 0 | 0
Siemens NH-2-224 | Siemens NH-2-224 | 224 | [4800.0, 120.0, 7.0, 0.2, 0.04, 0.004] | 0 | 0 | [400.0, 750.0, 1453.0, 3025.0, 4315.0, 7600.0] | 0 | 0
Siemens NH-2-250 | Siemens NH-2-250 | 250 | [4800.0, 120.0, 7.0, 0.1, 0.004] | 0 | 0 | [450.0, 800.0, 1650.0, 4000.0, 8500.0] | 0 | 0
Siemens NH-2-315 | Siemens NH-2-315 | 315 | [4800.0, 120.0, 7.0, 0.1, 0.004] | 0 | 0 | [550.0, 920.0, 1900.0, 5000.0, 11000.0] | 0 | 0
Siemens NH-2-355 | Siemens NH-2-355 | 355 | [4800.0, 120.0, 6.0, 0.1, 0.004] | 0 | 0 | [650.0, 1116.27, 2350.0, 5840.0, 12790.0] | 0 | 0
Siemens NH-2-400 | Siemens NH-2-400 | 400 | [4800.0, 120.0, 7.0, 0.1, 0.004] | 0 | 0 | [720.0, 1350.0, 2800.0, 6500.0, 15000.0] | 0 | 0
Siemens NH-2-425 | Siemens NH-2-425 | 425 | [4800.0, 120.0, 7.0, 0.1, 0.004] | 0 | 0 | [850.0, 1500.0, 3050.0, 7500.0, 16500.0] | 0 | 0
Siemens NH-2-630 | Siemens NH-2-630 | 630 | [4800.0, 120.0, 7.0, 0.1, 0.004] | 0 | 0 | [1200.0, 2000.0, 4800.0, 12000.0, 26000.0] | 0 | 0

## res_bus
| vm_pu | va_degree | p_mw | q_mvar
0 | 0.98155 | -0.35398 | 0.0013057 | 0.00032724
1 | 0.98155 | -0.35406 | 0.0014739 | 0.00036941
2 | 0.98185 | -0.34819 | 0.0021833 | 0.00054717
3 | 0.9812 | -0.36085 | 0.0023165 | 0.00058056
4 | 0.98186 | -0.34801 | 0.0025483 | 0.00063867
5 | 0.98111 | -0.36267 | 0.001477 | 0.00037016
6 | 0.98206 | -0.34412 | 0.0029199 | 0.0007318
7 | 0.98077 | -0.3694 | 0.0013053 | 0.00032713
8 | 0.98265 | -0.33249 | 0.001474 | 0.00036942
9 | 0.98243 | -0.3367 | 0.0015771 | 0.00039526
10 | 0.98251 | -0.3352 | 0 | 0
11 | 0.9827 | -0.3315 | 0 | 0
12 | 0.98176 | -0.34977 | 0 | 0
13 | 0.98314 | -0.32276 | 0 | 0
14 | 0.98267 | -0.33196 | 0.00052419 | 0.00013137
15 | 0.98168 | -0.3513 | 0.0092623 | 0.0023214
16 | 0.98307 | -0.32449 | 0.0006048 | 0.00015158
17 | 0.98309 | -0.32407 | 0.0018531 | 0.00046444
18 | 0.9832 | -0.3216 | 0.0028759 | 0.00072078
19 | 0.98312 | -0.32319 | 0.00044248 | 0.00011089
20 | 0.98267 | -0.33199 | 0.00095619 | 0.00023964
21 | 0.98312 | -0.32327 | 0.00075445 | 0.00018908
22 | 0.98362 | -0.31341 | 0 | 0
23 | 0.99092 | -0.17248 | 0.0013117 | 0.00032873
24 | 0.99102 | -0.17041 | 0.0012807 | 0.00032098
25 | 0.98882 | -0.21285 | 0.0016876 | 0.00042295
26 | 0.99113 | -0.16833 | 0.0012849 | 0.00032202
27 | 0.9878 | -0.23244 | 0 | 0
28 | 0.9854 | -0.27929 | 0.084319 | 0.021132
29 | 0.99124 | -0.16625 | 0.0012844 | 0.00032189
30 | 0.98754 | -0.23748 | 0 | 0
31 | 0.98667 | -0.25437 | 0.0068642 | 0.0017203
32 | 0.99154 | -0.16059 | 0 | 0
33 | 0.98612 | -0.26519 | 0.032079 | 0.0080399
34 | 0.98618 | -0.26383 | 0.0060941 | 0.0015273
35 | 0.98618 | -0.26386 | 0.0012715 | 0.00031866
36 | 0.98315 | -0.32288 | 0.0024171 | 0.00060578
37 | 0.98311 | -0.3236 | 0.0025695 | 0.00064397
38 | 0.98324 | -0.321 | 0 | 0
39 | 0.98272 | -0.33121 | 0.0019571 | 0.00049049
40 | 0.98374 | -0.31133 | 0 | 0
41 | 0.98446 | -0.29724 | 0.001307 | 0.00032757
42 | 0.98343 | -0.31736 | 0.0032065 | 0.00080362
43 | 0.98479 | -0.2908 | 0.0012797 | 0.00032072
44 | 0.98324 | -0.32111 | 0.000949 | 0.00023784
45 | 0.98583 | -0.27063 | 0.0013057 | 0.00032723
46 | 0.98513 | -0.28424 | 0.0013045 | 0.00032694
47 | 0.9853 | -0.28072 | 0.0039499 | 0.00098993
48 | 0.97354 | -0.50908 | 0.050913 | 0.01276
49 | 0.97386 | -0.50262 | 0.020675 | 0.0051816
50 | 0.97752 | -0.43069 | 0 | 0
51 | 0.9725 | -0.52929 | 0.0035085 | 0.00087932
52 | 0.98252 | -0.3334 | 0.0010256 | 0.00025704
53 | 0.97094 | -0.55998 | 0 | 0
54 | 0.98292 | -0.32576 | 0.0031993 | 0.00080183
55 | 0.99001 | -0.18968 | 0.0017795 | 0.00044597
56 | 0.99005 | -0.18878 | 0.0012802 | 0.00032084
57 | 0.98979 | -0.19373 | 0 | 0
58 | 0.99039 | -0.18235 | 0.0013025 | 0.00032644
59 | 0.98665 | -0.25387 | 0.0021694 | 0.00054371
60 | 1 | 0 | -0.54777 | -0.14073
61 | 0.99364 | -0.12039 | 0.0094798 | 0.0023759
62 | 0.9799 | -0.38633 | 0.0011062 | 0.00027725
63 | 0.97951 | -0.3941 | 0.0012697 | 0.00031822
64 | 0.98021 | -0.38021 | 0 | 0
65 | 0.97929 | -0.39835 | 0 | 0
66 | 0.98041 | -0.37628 | 0.00063418 | 0.00015894
67 | 0.97914 | -0.40119 | 0.0008238 | 0.00020646
68 | 0.97923 | -0.39945 | 0.0010719 | 0.00026864
69 | 0.98055 | -0.37359 | 0.00095653 | 0.00023973
70 | 0.97912 | -0.40158 | 0.00089274 | 0.00022374
71 | 0.97915 | -0.40108 | 0.0016322 | 0.00040908
72 | 0.9806 | -0.37268 | 0.0010809 | 0.00027091
73 | 0.98072 | -0.37021 | 0.0029157 | 0.00073073
74 | 0.97141 | -0.55243 | 0.031638 | 0.0079292
75 | 0.97213 | -0.53829 | 0.022563 | 0.0056548
76 | 0.97386 | -0.5042 | 0 | 0
77 | 0.97539 | -0.47404 | 0.042249 | 0.010589
78 | 0.97813 | -0.4203 | 0.022441 | 0.0056242
79 | 0.97926 | -0.39812 | 0 | 0
80 | 0.98294 | -0.32658 | 0.040969 | 0.010268
81 | 0.98374 | -0.31092 | 0.0046502 | 0.0011655
82 | 0.97912 | -0.40161 | 0.0013158 | 0.00032976
83 | 0.97909 | -0.40219 | 0.00155 | 0.00038846
84 | 0.97911 | -0.40191 | 0.0013472 | 0.00033764
85 | 0.97879 | -0.40823 | 0.002695 | 0.00067542
86 | 0.97889 | -0.40613 | 0.0011856 | 0.00029714
87 | 0.97878 | -0.40834 | 0.0026765 | 0.0006708
88 | 0.97891 | -0.40586 | 0.0011568 | 0.00028992
89 | 0.97892 | -0.40559 | 0.0011104 | 0.00027829
90 | 0.98439 | -0.29834 | 0 | 0
91 | 0.98525 | -0.28166 | 0.0063984 | 0.0016036
92 | 0.98413 | -0.30341 | 0 | 0
93 | 0.98402 | -0.30554 | 0.0043781 | 0.0010972
94 | 0.98366 | -0.31264 | 0.000461 | 0.00011554
95 | 0.98402 | -0.3056 | 0.0018792 | 0.00047097
96 | 0.98323 | -0.32133 | 0.0066865 | 0.0016758
97 | 0.98313 | -0.32321 | 0.0014555 | 0.00036479
98 | 0.97085 | -0.56195 | 0.00068319 | 0.00017122
99 | 0.97093 | -0.56033 | 0 | 0
100 | 0.97024 | -0.57396 | 0.033467 | 0.0083877
101 | 0.98356 | -0.31467 | 0.00045308 | 0.00011355
102 | 0.98356 | -0.3147 | 0.0012828 | 0.00032151
103 | 0.99998 | 149.9956 | 0 | 0

## res_line
| p_from_mw | q_from_mvar | p_to_mw | q_to_mvar | pl_mw | ql_mvar | i_from_ka | i_to_ka | i_ka | vm_from_pu | va_from_degree | vm_to_pu | va_to_degree | loading_percent
0 | 0.032047 | 0.0080494 | -0.032047 | -0.0080494 | 1.2063e-07 | 7.548e-08 | 0.048589 | 0.048589 | 0.048589 | 0.98155 | -0.35398 | 0.98155 | -0.35406 | 13.3486
1 | -0.033353 | -0.0083767 | 0.033362 | 0.0083825 | 9.2307e-06 | 5.786e-06 | 0.050568 | 0.050568 | 0.050568 | 0.98155 | -0.35398 | 0.98185 | -0.34819 | 13.8924
2 | 0.030573 | 0.00768 | -0.030563 | -0.0076738 | 9.9038e-06 | 6.1831e-06 | 0.046355 | 0.046355 | 0.046355 | 0.98155 | -0.35406 | 0.9812 | -0.36085 | 12.7348
3 | -0.035545 | -0.0089296 | 0.035545 | 0.0089298 | 2.9837e-07 | 1.8749e-07 | 0.053877 | 0.053877 | 0.053877 | 0.98185 | -0.34819 | 0.98186 | -0.34801 | 14.8014
4 | 0.028247 | 0.0070932 | -0.028244 | -0.0070917 | 2.4479e-06 | 1.5217e-06 | 0.042842 | 0.042842 | 0.042842 | 0.9812 | -0.36085 | 0.98111 | -0.36267 | 11.7697
5 | -0.038094 | -0.0095685 | 0.038101 | 0.009573 | 7.0773e-06 | 4.4578e-06 | 0.057739 | 0.057739 | 0.057739 | 0.98186 | -0.34801 | 0.98206 | -0.34412 | 15.8624
6 | 0.026767 | 0.0067215 | -0.026759 | -0.0067162 | 8.5866e-06 | 5.3201e-06 | 0.040602 | 0.040602 | 0.040602 | 0.98111 | -0.36267 | 0.98077 | -0.3694 | 11.1543
7 | -0.041021 | -0.010305 | 0.041044 | 0.010319 | 2.2782e-05 | 1.4382e-05 | 0.062163 | 0.062163 | 0.062163 | 0.98206 | -0.34412 | 0.98265 | -0.33249 | 17.0779
8 | 0.025453 | 0.0063891 | -0.025452 | -0.0063885 | 9.847e-07 | 6.0799e-07 | 0.038621 | 0.038621 | 0.038621 | 0.98077 | -0.3694 | 0.98072 | -0.37021 | 10.6102
9 | -0.042518 | -0.010689 | 0.04252 | 0.01069 | 2.5881e-06 | 1.6353e-06 | 0.064395 | 0.064395 | 0.064395 | 0.98265 | -0.33249 | 0.98272 | -0.33121 | 17.691
10 | -0.0015771 | -0.00039526 | 0.0015772 | 0.00039467 | 1.1247e-07 | -5.9371e-07 | 0.0023887 | 0.0023885 | 0.0023887 | 0.98243 | -0.3367 | 0.98251 | -0.3352 | 0.65624
11 | -0.0015772 | -0.00039467 | 0.0015775 | 0.0003932 | 2.7706e-07 | -1.4635e-06 | 0.0023885 | 0.0023879 | 0.0023885 | 0.98251 | -0.3352 | 0.9827 | -0.3315 | 0.65618
12 | 0.0092711 | 0.0023255 | -0.009263 | -0.0023217 | 8.069e-06 | 3.7824e-06 | 0.014039 | 0.01404 | 0.01404 | 0.9827 | -0.3315 | 0.98176 | -0.34977 | 3.857
13 | -0.012329 | -0.0030895 | 0.012334 | 0.0030923 | 5.1364e-06 | 2.7891e-06 | 0.018669 | 0.018668 | 0.018669 | 0.9827 | -0.3315 | 0.98314 | -0.32276 | 5.1287
14 | 0.0014804 | 0.0003708 | -0.0014804 | -0.000371 | 3.2464e-08 | -1.9749e-07 | 0.0022416 | 0.0022417 | 0.0022417 | 0.9827 | -0.3315 | 0.98267 | -0.33196 | 0.61584
15 | 0.009263 | 0.0023217 | -0.0092623 | -0.0023214 | 6.7508e-07 | 3.1657e-07 | 0.01404 | 0.01404 | 0.01404 | 0.98176 | -0.34977 | 0.98168 | -0.3513 | 3.8571
16 | -0.013531 | -0.0033919 | 0.013532 | 0.0033923 | 7.5132e-07 | 4.2027e-07 | 0.02048 | 0.02048 | 0.02048 | 0.98314 | -0.32276 | 0.9832 | -0.3216 | 5.6264
17 | 0.001197 | 0.00029967 | -0.0011969 | -0.0002999 | 2.4438e-08 | -2.3616e-07 | 0.0018115 | 0.0018116 | 0.0018116 | 0.98314 | -0.32276 | 0.98312 | -0.32319 | 0.49769
18 | 0.00095619 | 0.00023963 | -0.00095619 | -0.00023964 | 1.0494e-09 | -1.6236e-08 | 0.0014479 | 0.0014479 | 0.0014479 | 0.98267 | -0.33196 | 0.98267 | -0.33199 | 0.39778
19 | -0.0006048 | -0.00015158 | 0.00060481 | 0.00015109 | 1.2309e-08 | -4.8881e-07 | 0.00091545 | 0.00091528 | 0.00091545 | 0.98307 | -0.32449 | 0.98309 | -0.32407 | 0.2515
20 | -0.0024579 | -0.00061553 | 0.002458 | 0.00061535 | 1.0018e-07 | -1.8064e-07 | 0.0037202 | 0.0037201 | 0.0037202 | 0.98309 | -0.32407 | 0.98313 | -0.32321 | 1.022
21 | -0.016408 | -0.0041131 | 0.016414 | 0.0041169 | 6.4038e-06 | 3.7471e-06 | 0.024832 | 0.024832 | 0.024832 | 0.9832 | -0.3216 | 0.98362 | -0.31341 | 6.8221
22 | 0.00075446 | 0.00018901 | -0.00075445 | -0.00018908 | 2.9279e-09 | -7.4051e-08 | 0.0011419 | 0.0011419 | 0.0011419 | 0.98312 | -0.32319 | 0.98312 | -0.32327 | 0.31371
23 | 0.001736 | 0.00043461 | -0.0017359 | -0.00043505 | 1.0453e-07 | -4.4607e-07 | 0.0026261 | 0.0026263 | 0.0026263 | 0.98362 | -0.31341 | 0.98356 | -0.31467 | 0.7215
24 | -0.01815 | -0.0045515 | 0.018151 | 0.0045519 | 6.6018e-07 | 3.9288e-07 | 0.027458 | 0.027458 | 0.027458 | 0.98362 | -0.31341 | 0.98366 | -0.31264 | 7.5435
25 | -0.40634 | -0.1032 | 0.40638 | 0.10323 | 4.0489e-05 | 2.582e-05 | 0.61067 | 0.61067 | 0.61067 | 0.99092 | -0.17248 | 0.99102 | -0.17041 | 33.5531
26 | 0.40503 | 0.10287 | -0.40424 | -0.10237 | 0.00078538 | 0.00050082 | 0.6087 | 0.6087 | 0.6087 | 0.99092 | -0.17248 | 0.98882 | -0.21285 | 33.4449
27 | -0.40766 | -0.10355 | 0.4077 | 0.10357 | 4.0732e-05 | 2.5975e-05 | 0.61259 | 0.61259 | 0.61259 | 0.99102 | -0.17041 | 0.99113 | -0.16833 | 33.6587
28 | 0.31797 | 0.080646 | -0.31767 | -0.080456 | 0.00029919 | 0.00019037 | 0.47883 | 0.47883 | 0.47883 | 0.98882 | -0.21285 | 0.9878 | -0.23244 | 26.3094
29 | 0.084587 | 0.021303 | -0.084319 | -0.021132 | 0.0002678 | 0.00017083 | 0.12733 | 0.12733 | 0.12733 | 0.98882 | -0.21285 | 0.9854 | -0.27929 | 34.98
30 | -0.40898 | -0.1039 | 0.40903 | 0.10392 | 4.0853e-05 | 2.6053e-05 | 0.61452 | 0.61452 | 0.61452 | 0.99113 | -0.16833 | 0.99124 | -0.16625 | 33.7647
31 | 0.2398 | 0.060786 | -0.23974 | -0.060749 | 5.8054e-05 | 3.6775e-05 | 0.36147 | 0.36147 | 0.36147 | 0.9878 | -0.23244 | 0.98754 | -0.23748 | 19.8613
32 | 0.077869 | 0.01967 | -0.077788 | -0.019618 | 8.1755e-05 | 5.2121e-05 | 0.11736 | 0.11736 | 0.11736 | 0.9878 | -0.23244 | 0.98667 | -0.25437 | 32.2408
33 | -0.41031 | -0.10424 | 0.41042 | 0.10432 | 0.00011197 | 7.1409e-05 | 0.61645 | 0.61645 | 0.61645 | 0.99124 | -0.16625 | 0.99154 | -0.16059 | 33.8707
34 | 0.032122 | 0.0080664 | -0.032079 | -0.0080399 | 4.2415e-05 | 2.6529e-05 | 0.048407 | 0.048407 | 0.048407 | 0.98754 | -0.23748 | 0.98612 | -0.26519 | 13.2986
35 | 0.20762 | 0.052683 | -0.20735 | -0.052517 | 0.00026279 | 0.0001659 | 0.31307 | 0.31307 | 0.31307 | 0.98754 | -0.23748 | 0.98618 | -0.26383 | 17.2016
36 | 0.070923 | 0.017897 | -0.070891 | -0.017877 | 3.2228e-05 | 2.053e-05 | 0.107 | 0.107 | 0.107 | 0.98667 | -0.25437 | 0.98618 | -0.26386 | 29.3969
37 | -0.53243 | -0.13567 | 0.53346 | 0.13633 | 0.0010349 | 0.00066093 | 0.79982 | 0.79982 | 0.79982 | 0.99154 | -0.16059 | 0.99364 | -0.12039 | 43.946
38 | 0.12201 | 0.03135 | -0.12188 | -0.031268 | 0.00012879 | 8.1899e-05 | 0.18337 | 0.18337 | 0.18337 | 0.99154 | -0.16059 | 0.99039 | -0.18235 | 25.1885
39 | 0.20126 | 0.050989 | -0.2011 | -0.050886 | 0.00016314 | 0.00010291 | 0.30387 | 0.30387 | 0.30387 | 0.98618 | -0.26383 | 0.9853 | -0.28072 | 16.6964
40 | 0.06962 | 0.017558 | -0.069597 | -0.017544 | 2.253e-05 | 1.435e-05 | 0.10509 | 0.10509 | 0.10509 | 0.98618 | -0.26386 | 0.98583 | -0.27063 | 28.8698
41 | 0.0025695 | 0.00064383 | -0.0025695 | -0.00064397 | 8.7608e-08 | -1.398e-07 | 0.003889 | 0.0038891 | 0.0038891 | 0.98315 | -0.32288 | 0.98311 | -0.3236 | 1.0684
42 | -0.0049866 | -0.0012496 | 0.0049871 | 0.0012496 | 4.4729e-07 | 2.0702e-08 | 0.0075473 | 0.0075472 | 0.0075473 | 0.98315 | -0.32288 | 0.98324 | -0.321 | 2.0734
43 | 0.044499 | 0.011194 | -0.044477 | -0.011181 | 2.1697e-05 | 1.3725e-05 | 0.067359 | 0.067359 | 0.067359 | 0.98324 | -0.321 | 0.98272 | -0.33121 | 18.5051
44 | -0.049486 | -0.012444 | 0.049509 | 0.012459 | 2.2867e-05 | 1.4497e-05 | 0.074906 | 0.074906 | 0.074906 | 0.98324 | -0.321 | 0.98374 | -0.31133 | 20.5785
45 | -0.064271 | -0.016159 | 0.064314 | 0.016187 | 4.3273e-05 | 2.7539e-05 | 0.097236 | 0.097236 | 0.097236 | 0.98374 | -0.31133 | 0.98446 | -0.29724 | 26.7132
46 | 0.014762 | 0.0037009 | -0.014758 | -0.0036984 | 4.2396e-06 | 2.4256e-06 | 0.02233 | 0.02233 | 0.02233 | 0.98374 | -0.31133 | 0.98343 | -0.31736 | 6.1347
47 | -0.065622 | -0.016514 | 0.065642 | 0.016527 | 2.0215e-05 | 1.2868e-05 | 0.099211 | 0.099211 | 0.099211 | 0.98446 | -0.29724 | 0.98479 | -0.2908 | 27.2559
48 | 0.011552 | 0.0028948 | -0.01155 | -0.0028937 | 2.0638e-06 | 1.0923e-06 | 0.017479 | 0.017479 | 0.017479 | 0.98343 | -0.31736 | 0.98324 | -0.32111 | 4.8018
49 | -0.066921 | -0.016848 | 0.066942 | 0.016861 | 2.0982e-05 | 1.3359e-05 | 0.10115 | 0.10114 | 0.10115 | 0.98479 | -0.2908 | 0.98513 | -0.28424 | 27.7871
50 | 0.010601 | 0.0026559 | -0.0106 | -0.0026558 | 1.1202e-07 | 5.697e-08 | 0.016042 | 0.016042 | 0.016042 | 0.98324 | -0.32111 | 0.98323 | -0.32133 | 4.4073
51 | 0.068291 | 0.017217 | -0.068247 | -0.017188 | 4.4466e-05 | 2.8316e-05 | 0.10312 | 0.10312 | 0.10312 | 0.98583 | -0.27063 | 0.98513 | -0.28424 | 28.3284
52 | 0.19715 | 0.049897 | -0.19714 | -0.049891 | 8.8642e-06 | 5.5883e-06 | 0.29791 | 0.29791 | 0.29791 | 0.9853 | -0.28072 | 0.98525 | -0.28166 | 16.3687
53 | -0.050913 | -0.01276 | 0.050928 | 0.01277 | 1.5664e-05 | 9.9389e-06 | 0.077818 | 0.077818 | 0.077818 | 0.97354 | -0.50908 | 0.97386 | -0.50262 | 21.3786
54 | -0.071603 | -0.017951 | 0.071849 | 0.018108 | 0.00024634 | 0.00015697 | 0.10941 | 0.10941 | 0.10941 | 0.97386 | -0.50262 | 0.97752 | -0.43069 | 30.0572
55 | 0.03791 | 0.0095943 | -0.037731 | -0.0094818 | 0.0001785 | 0.00011246 | 0.057741 | 0.057742 | 0.057742 | 0.97752 | -0.43069 | 0.9725 | -0.52929 | 15.8632
56 | -0.10976 | -0.027703 | 0.11027 | 0.028031 | 0.00051406 | 0.00032838 | 0.16715 | 0.16715 | 0.16715 | 0.97752 | -0.43069 | 0.98252 | -0.3334 | 45.9201
57 | 0.034223 | 0.0086025 | -0.034173 | -0.008571 | 5.0073e-05 | 3.1444e-05 | 0.052374 | 0.052374 | 0.052374 | 0.9725 | -0.52929 | 0.97094 | -0.55998 | 14.3884
58 | -0.1113 | -0.028288 | 0.11134 | 0.028314 | 4.0988e-05 | 2.6184e-05 | 0.1687 | 0.1687 | 0.1687 | 0.98252 | -0.3334 | 0.98292 | -0.32576 | 46.3468
59 | 0.03349 | 0.0084017 | -0.033467 | -0.0083877 | 2.2295e-05 | 1.399e-05 | 0.051327 | 0.051327 | 0.051327 | 0.97094 | -0.55998 | 0.97024 | -0.57396 | 14.1009
60 | 0.00068325 | 0.00016934 | -0.00068324 | -0.00016967 | 1.1047e-08 | -3.2562e-07 | 0.0010464 | 0.0010466 | 0.0010466 | 0.97094 | -0.55998 | 0.97093 | -0.56033 | 0.28751
61 | -0.11454 | -0.029116 | 0.11494 | 0.02937 | 0.00039807 | 0.00025432 | 0.17355 | 0.17355 | 0.17355 | 0.98292 | -0.32576 | 0.98665 | -0.25387 | 47.6773
62 | -0.11925 | -0.030593 | 0.11926 | 0.030596 | 5.1745e-06 | 3.3062e-06 | 0.17949 | 0.17949 | 0.17949 | 0.99001 | -0.18968 | 0.99005 | -0.18878 | 49.3109
63 | 0.11747 | 0.030147 | -0.11745 | -0.030132 | 2.3093e-05 | 1.4754e-05 | 0.17682 | 0.17682 | 0.17682 | 0.99001 | -0.18968 | 0.98979 | -0.19373 | 48.5761
64 | -0.12054 | -0.030917 | 0.12057 | 0.030941 | 3.7646e-05 | 2.4054e-05 | 0.18142 | 0.18142 | 0.18142 | 0.99005 | -0.18878 | 0.99039 | -0.18235 | 49.8394
65 | 0.11745 | 0.030132 | -0.11711 | -0.029914 | 0.00034161 | 0.00021826 | 0.17682 | 0.17682 | 0.17682 | 0.98979 | -0.19373 | 0.98665 | -0.25387 | 48.5761
66 | 0.54612 | 0.14073 | -0.54294 | -0.1387 | 0.0031806 | 0.0020314 | 0.81401 | 0.81401 | 0.81401 | 1 | 0 | 0.99364 | -0.12039 | 44.726
67 | 0.018743 | 0.0047014 | -0.018736 | -0.0046972 | 6.934e-06 | 4.1504e-06 | 0.028463 | 0.028464 | 0.028464 | 0.9799 | -0.38633 | 0.97951 | -0.3941 | 7.8197
68 | -0.019849 | -0.0049787 | 0.019855 | 0.0049821 | 5.7919e-06 | 3.4926e-06 | 0.030143 | 0.030143 | 0.030143 | 0.9799 | -0.38633 | 0.98021 | -0.38021 | 8.2811
69 | 0.017466 | 0.004379 | -0.017463 | -0.0043769 | 3.5396e-06 | 2.0966e-06 | 0.026535 | 0.026535 | 0.026535 | 0.97951 | -0.3941 | 0.97929 | -0.39835 | 7.2898
70 | -0.019855 | -0.0049821 | 0.019859 | 0.0049844 | 3.726e-06 | 2.2468e-06 | 0.030143 | 0.030143 | 0.030143 | 0.98021 | -0.38021 | 0.98041 | -0.37628 | 8.2811
71 | 0.011892 | 0.0029813 | -0.011891 | -0.0029804 | 1.6088e-06 | 8.6434e-07 | 0.01807 | 0.01807 | 0.01807 | 0.97929 | -0.39835 | 0.97914 | -0.40119 | 4.9644
72 | 0.0055706 | 0.0013957 | -0.0055703 | -0.0013956 | 2.9235e-07 | 5.0208e-08 | 0.0084643 | 0.0084644 | 0.0084644 | 0.97929 | -0.39835 | 0.97923 | -0.39945 | 2.3254
73 | -0.020493 | -0.0051433 | 0.020496 | 0.0051449 | 2.6241e-06 | 1.5882e-06 | 0.031106 | 0.031106 | 0.031106 | 0.98041 | -0.37628 | 0.98055 | -0.37359 | 8.5455
74 | 0.011067 | 0.002774 | -0.011067 | -0.0027738 | 2.0806e-07 | 1.0849e-07 | 0.016819 | 0.016819 | 0.016819 | 0.97914 | -0.40119 | 0.97912 | -0.40158 | 4.6205
75 | 0.0044984 | 0.001127 | -0.0044981 | -0.001127 | 3.4919e-07 | -2.7201e-08 | 0.0068355 | 0.0068356 | 0.0068356 | 0.97923 | -0.39945 | 0.97915 | -0.40108 | 1.8779
76 | -0.021452 | -0.0053846 | 0.021453 | 0.0053852 | 9.3247e-07 | 5.6719e-07 | 0.032557 | 0.032557 | 0.032557 | 0.98055 | -0.37359 | 0.9806 | -0.37268 | 8.9443
77 | 0.010174 | 0.0025501 | -0.010174 | -0.00255 | 1.5691e-07 | 7.8409e-08 | 0.015462 | 0.015462 | 0.015462 | 0.97912 | -0.40158 | 0.97911 | -0.40191 | 4.2477
78 | 0.0028659 | 0.00071791 | -0.0028658 | -0.00071799 | 7.222e-08 | -8.1487e-08 | 0.0043551 | 0.0043552 | 0.0043552 | 0.97915 | -0.40108 | 0.97912 | -0.40161 | 1.1965
79 | -0.022534 | -0.0056561 | 0.022537 | 0.0056577 | 2.6605e-06 | 1.6262e-06 | 0.034197 | 0.034197 | 0.034197 | 0.9806 | -0.37268 | 0.98072 | -0.37021 | 9.3949
80 | -0.031638 | -0.0079292 | 0.031659 | 0.0079416 | 2.1325e-05 | 1.2448e-05 | 0.048463 | 0.048462 | 0.048463 | 0.97141 | -0.55243 | 0.97213 | -0.53829 | 6.657
81 | -0.054222 | -0.013596 | 0.05431 | 0.013642 | 8.8236e-05 | 4.5865e-05 | 0.082999 | 0.082995 | 0.082999 | 0.97213 | -0.53829 | 0.97386 | -0.5042 | 4.5604
82 | -0.05431 | -0.013642 | 0.054389 | 0.013683 | 7.8264e-05 | 4.0649e-05 | 0.082995 | 0.082992 | 0.082995 | 0.97386 | -0.5042 | 0.97539 | -0.47404 | 4.5602
83 | -0.096638 | -0.024272 | 0.096886 | 0.024421 | 0.00024845 | 0.00014947 | 0.14745 | 0.14744 | 0.14745 | 0.97539 | -0.47404 | 0.97813 | -0.4203 | 8.1014
84 | -0.11933 | -0.030045 | 0.11945 | 0.030123 | 0.00012668 | 7.7855e-05 | 0.18158 | 0.18158 | 0.18158 | 0.97813 | -0.4203 | 0.97926 | -0.39812 | 9.977
85 | -0.11945 | -0.030123 | 0.11986 | 0.030375 | 0.00041056 | 0.00025227 | 0.18158 | 0.18158 | 0.18158 | 0.97926 | -0.39812 | 0.98294 | -0.32658 | 9.9769
86 | -0.16083 | -0.040643 | 0.16095 | 0.040719 | 0.00012085 | 7.5623e-05 | 0.2436 | 0.2436 | 0.2436 | 0.98294 | -0.32658 | 0.98374 | -0.31092 | 13.3844
87 | -0.1656 | -0.041884 | 0.1657 | 0.041947 | 9.9957e-05 | 6.2625e-05 | 0.25063 | 0.25063 | 0.25063 | 0.98374 | -0.31092 | 0.98439 | -0.29834 | 13.7709
88 | 0.00155 | 0.00038823 | -0.00155 | -0.00038846 | 4.2749e-08 | -2.3102e-07 | 0.0023556 | 0.0023556 | 0.0023556 | 0.97912 | -0.40161 | 0.97909 | -0.40219 | 0.64716
89 | 0.0088265 | 0.0022124 | -0.008825 | -0.0022117 | 1.5479e-06 | 7.0222e-07 | 0.013414 | 0.013414 | 0.013414 | 0.97911 | -0.40191 | 0.97892 | -0.40559 | 3.6853
90 | -0.0053715 | -0.0013462 | 0.005372 | 0.0013463 | 5.3791e-07 | 7.3876e-08 | 0.0081661 | 0.008166 | 0.0081661 | 0.97879 | -0.40823 | 0.97889 | -0.40613 | 2.2434
91 | 0.0026765 | 0.00067078 | -0.0026765 | -0.0006708 | 1.4294e-08 | -1.9786e-08 | 0.004069 | 0.004069 | 0.004069 | 0.97879 | -0.40823 | 0.97878 | -0.40834 | 1.1179
92 | -0.0065576 | -0.0016434 | 0.0065577 | 0.0016434 | 8.4099e-08 | 2.545e-08 | 0.0099683 | 0.0099682 | 0.0099683 | 0.97889 | -0.40613 | 0.97891 | -0.40586 | 2.7385
93 | -0.0077145 | -0.0019334 | 0.0077146 | 0.0019334 | 9.966e-08 | 3.9486e-08 | 0.011727 | 0.011727 | 0.011727 | 0.97891 | -0.40586 | 0.97892 | -0.40559 | 3.2216
94 | -0.19059 | -0.048191 | 0.19074 | 0.048287 | 0.00015267 | 9.6151e-05 | 0.28825 | 0.28825 | 0.28825 | 0.98439 | -0.29834 | 0.98525 | -0.28166 | 15.8377
95 | 0.024884 | 0.0062444 | -0.024878 | -0.0062407 | 6.0134e-06 | 3.7046e-06 | 0.037618 | 0.037618 | 0.037618 | 0.98439 | -0.29834 | 0.98413 | -0.30341 | 10.3345
96 | 0.0062579 | 0.0015684 | -0.0062573 | -0.0015682 | 6.3384e-07 | 1.658e-07 | 0.009462 | 0.0094621 | 0.0094621 | 0.98413 | -0.30341 | 0.98402 | -0.30554 | 2.5995
97 | 0.01862 | 0.0046723 | -0.018612 | -0.0046674 | 8.1925e-06 | 4.8932e-06 | 0.028156 | 0.028156 | 0.028156 | 0.98413 | -0.30341 | 0.98366 | -0.31264 | 7.7351
98 | 0.0018792 | 0.00047095 | -0.0018792 | -0.00047097 | 5.3536e-09 | -1.9033e-08 | 0.0028417 | 0.0028417 | 0.0028417 | 0.98402 | -0.30554 | 0.98402 | -0.3056 | 0.78068
99 | 0.0039139 | 0.00098002 | -0.0039136 | -0.00098014 | 3.4972e-07 | -1.1329e-07 | 0.005923 | 0.0059231 | 0.0059231 | 0.98323 | -0.32133 | 0.98313 | -0.32321 | 1.6272
100 | -0.00068319 | -0.00017122 | 0.00068324 | 0.00016967 | 5.2791e-08 | -1.5548e-06 | 0.0010471 | 0.0010466 | 0.0010471 | 0.97085 | -0.56195 | 0.97093 | -0.56033 | 0.28767
101 | 0.0012828 | 0.0003215 | -0.0012828 | -0.00032151 | 1.4365e-09 | -1.1988e-08 | 0.0019408 | 0.0019408 | 0.0019408 | 0.98356 | -0.31467 | 0.98356 | -0.3147 | 0.53319

## res_trafo
| p_hv_mw | q_hv_mvar | p_lv_mw | q_lv_mvar | pl_mw | ql_mvar | i_hv_ka | i_lv_ka | vm_hv_pu | va_hv_degree | vm_lv_pu | va_lv_degree | loading_percent
0 | -1.2729e-15 | -1.3162e-15 | 0.00165 | 1.2699e-07 | 0.00165 | 1.2699e-07 | 5.2857e-17 | 0.0023815 | 0.99998 | 149.9956 | 1 | 0 | 0.2619

## res_ext_grid
| p_mw | q_mvar
0 | 0.60066 | 0.15399

## res_load
| p_mw | q_mvar
0 | 0.0013057 | 0.00032724
1 | 0.0014739 | 0.00036941
2 | 0.0021833 | 0.00054717
3 | 0.0023165 | 0.00058056
4 | 0.0025483 | 0.00063867
5 | 0.001477 | 0.00037016
6 | 0.0029199 | 0.0007318
7 | 0.0013053 | 0.00032713
8 | 0.001474 | 0.00036942
9 | 0.0015771 | 0.00039526
10 | 0.00052419 | 0.00013137
11 | 0.0092623 | 0.0023214
12 | 0.0006048 | 0.00015158
13 | 0.0018531 | 0.00046444
14 | 0.0028759 | 0.00072078
15 | 0.00044248 | 0.00011089
16 | 0.00095619 | 0.00023964
17 | 0.00075445 | 0.00018908
18 | 0.0013117 | 0.00032873
19 | 0.0012807 | 0.00032098
20 | 0.0016876 | 0.00042295
21 | 0.0012849 | 0.00032202
22 | 0.084319 | 0.021132
23 | 0.0012844 | 0.00032189
24 | 0.0068642 | 0.0017203
25 | 0.032079 | 0.0080399
26 | 0.0060941 | 0.0015273
27 | 0.0012715 | 0.00031866
28 | 0.0024171 | 0.00060578
29 | 0.0025695 | 0.00064397
30 | 0.0019571 | 0.00049049
31 | 0.001307 | 0.00032757
32 | 0.0032065 | 0.00080362
33 | 0.0012797 | 0.00032072
34 | 0.000949 | 0.00023784
35 | 0.0013057 | 0.00032723
36 | 0.0013045 | 0.00032694
37 | 0.0039499 | 0.00098993
38 | 0.050913 | 0.01276
39 | 0.020675 | 0.0051816
40 | 0.0035085 | 0.00087932
41 | 0.0010256 | 0.00025704
42 | 0.0031993 | 0.00080183
43 | 0.0017795 | 0.00044597
44 | 0.0012802 | 0.00032084
45 | 0.0013025 | 0.00032644
46 | 0.0021694 | 0.00054371
47 | 0.052888 | 0.013255
48 | 0.0094798 | 0.0023759
49 | 0.0011062 | 0.00027725
50 | 0.0012697 | 0.00031822
51 | 0.00063418 | 0.00015894
52 | 0.0008238 | 0.00020646
53 | 0.0010719 | 0.00026864
54 | 0.00095653 | 0.00023973
55 | 0.00089274 | 0.00022374
56 | 0.0016322 | 0.00040908
57 | 0.0010809 | 0.00027091
58 | 0.0029157 | 0.00073073
59 | 0.031638 | 0.0079292
60 | 0.022563 | 0.0056548
61 | 0.042249 | 0.010589
62 | 0.022441 | 0.0056242
63 | 0.040969 | 0.010268
64 | 0.0046502 | 0.0011655
65 | 0.0013158 | 0.00032976
66 | 0.00155 | 0.00038846
67 | 0.0013472 | 0.00033764
68 | 0.002695 | 0.00067542
69 | 0.0011856 | 0.00029714
70 | 0.0026765 | 0.0006708
71 | 0.0011568 | 0.00028992
72 | 0.0011104 | 0.00027829
73 | 0.0063984 | 0.0016036
74 | 0.0043781 | 0.0010972
75 | 0.000461 | 0.00011554
76 | 0.0018792 | 0.00047097
77 | 0.0066865 | 0.0016758
78 | 0.0014555 | 0.00036479
79 | 0.00068319 | 0.00017122
80 | 0.033467 | 0.0083877
81 | 0.00045308 | 0.00011355
82 | 0.0012828 | 0.00032151

## dtypes
| element | column | dtype
0 | bus | name | object
1 | bus | vn_kv | float64
2 | bus | type | object
3 | bus | zone | object
4 | bus | in_service | bool
5 | load | name | object
6 | load | bus | uint32
7 | load | p_mw | float64
8 | load | q_mvar | float64
9 | load | const_z_percent | float64
10 | load | const_i_percent | float64
11 | load | sn_mva | float64
12 | load | scaling | float64
13 | load | in_service | bool
14 | load | type | object
15 | ext_grid | name | object
16 | ext_grid | bus | uint32
17 | ext_grid | vm_pu | float64
18 | ext_grid | va_degree | float64
19 | ext_grid | slack_weight | float64
20 | ext_grid | in_service | bool
21 | line | name | object
22 | line | std_type | object
23 | line | from_bus | uint32
24 | line | to_bus | uint32
25 | line | length_km | float64
26 | line | r_ohm_per_km | float64
27 | line | x_ohm_per_km | float64
28 | line | c_nf_per_km | float64
29 | line | g_us_per_km | float64
30 | line | max_i_ka | float64
31 | line | df | float64
32 | line | parallel | uint32
33 | line | type | object
34 | line | in_service | bool
35 | trafo | name | object
36 | trafo | std_type | object
37 | trafo | hv_bus | uint32
38 | trafo | lv_bus | uint32
39 | trafo | sn_mva | float64
40 | trafo | vn_hv_kv | float64
41 | trafo | vn_lv_kv | float64
42 | trafo | vk_percent | float64
43 | trafo | vkr_percent | float64
44 | trafo | pfe_kw | float64
45 | trafo | i0_percent | float64
46 | trafo | shift_degree | float64
47 | trafo | tap_side | object
48 | trafo | tap_neutral | int32
49 | trafo | tap_min | int32
50 | trafo | tap_max | int32
51 | trafo | tap_step_percent | float64
52 | trafo | tap_step_degree | float64
53 | trafo | tap_pos | int32
54 | trafo | tap_phase_shifter | bool
55 | trafo | parallel | uint32
56 | trafo | df | float64
57 | trafo | in_service | bool
58 | line_geodata | coords | object
59 | bus_geodata | x | float64
60 | bus_geodata | y | float64
61 | bus_geodata | coords | object
62 | res_bus | vm_pu | float64
63 | res_bus | va_degree | float64
64 | res_bus | p_mw | float64
65 | res_bus | q_mvar | float64
66 | res_line | p_from_mw | float64
67 | res_line | q_from_mvar | float64
68 | res_line | p_to_mw | float64
69 | res_line | q_to_mvar | float64
70 | res_line | pl_mw | float64
71 | res_line | ql_mvar | float64
72 | res_line | i_from_ka | float64
73 | res_line | i_to_ka | float64
74 | res_line | i_ka | float64
75 | res_line | vm_from_pu | float64
76 | res_line | va_from_degree | float64
77 | res_line | vm_to_pu | float64
78 | res_line | va_to_degree | float64
79 | res_line | loading_percent | float64
80 | res_trafo | p_hv_mw | float64
81 | res_trafo | q_hv_mvar | float64
82 | res_trafo | p_lv_mw | float64
83 | res_trafo | q_lv_mvar | float64
84 | res_trafo | pl_mw | float64
85 | res_trafo | ql_mvar | float64
86 | res_trafo | i_hv_ka | float64
87 | res_trafo | i_lv_ka | float64
88 | res_trafo | vm_hv_pu | float64
89 | res_trafo | va_hv_degree | float64
90 | res_trafo | vm_lv_pu | float64
91 | res_trafo | va_lv_degree | float64
92 | res_trafo | loading_percent | float64
93 | res_ext_grid | p_mw | float64
94 | res_ext_grid | q_mvar | float64
95 | res_load | p_mw | float64
96 | res_load | q_mvar | float64

## parameters
| version | format_version | converged | OPF_converged | name | f_hz | sn_mva
0 | 2.14.6 | 2.14.0 | TRUE | FALSE |  | 50 | 1