## bus
| name | vn_kv | type | zone | in_service
0 | bus_LV_2576-3_0_4_node_0 | 0.4 | n |  | TRUE
1 | bus_LV_2576-3_0_4_node_1 | 0.4 | n |  | TRUE
2 | bus_LV_2576-3_0_4_node_2 | 0.4 | n |  | TRUE
3 | bus_LV_2576-3_0_4_node_3 | 0.4 | n |  | TRUE
4 | bus_LV_2576-3_0_4_node_4 | 0.4 | n |  | TRUE
5 | bus_LV_2576-3_0_4_node_65 | 0.4 | n |  | TRUE
6 | bus_LV_2576-3_0_4_node_188 | 0.4 | n |  | TRUE
7 | bus_LV_2576-3_0_4_node_141 | 0.4 | n |  | TRUE
8 | bus_LV_2576-3_0_4_node_182 | 0.4 | n |  | TRUE
9 | bus_LV_2576-3_0_4_node_5 | 0.4 | n |  | TRUE
10 | bus_LV_2576-3_0_4_node_6 | 0.4 | n |  | TRUE
11 | bus_LV_2576-3_0_4_node_7 | 0.4 | n |  | TRUE
12 | bus_LV_2576-3_0_4_node_8 | 0.4 | n |  | TRUE
13 | bus_LV_2576-3_0_4_node_9 | 0.4 | n |  | TRUE
14 | bus_LV_2576-3_0_4_node_10 | 0.4 | n |  | TRUE
15 | bus_LV_2576-3_0_4_node_11 | 0.4 | n |  | TRUE
16 | bus_LV_2576-3_0_4_node_16 | 0.4 | n |  | TRUE
17 | bus_LV_2576-3_0_4_node_130 | 0.4 | n |  | TRUE
18 | bus_LV_2576-3_0_4_node_179 | 0.4 | n |  | TRUE
19 | bus_LV_2576-3_0_4_node_161 | 0.4 | n |  | TRUE
20 | bus_LV_2576-3_0_4_node_187 | 0.4 | n |  | TRUE
21 | bus_LV_2576-3_0_4_node_14 | 0.4 | n |  | TRUE
22 | bus_LV_2576-3_0_4_node_131 | 0.4 | n |  | TRUE
23 | bus_LV_2576-3_0_4_node_129 | 0.4 | n |  | TRUE
24 | bus_LV_2576-3_0_4_node_192 | 0.4 | n |  | TRUE
25 | bus_LV_2576-3_0_4_node_84 | 0.4 | n |  | TRUE
26 | bus_LV_2576-3_0_4_node_163 | 0.4 | n |  | TRUE
27 | bus_LV_2576-3_0_4_node_159 | 0.4 | n |  | TRUE
28 | bus_LV_2576-3_0_4_node_96 | 0.4 | n |  | TRUE
29 | bus_LV_2576-3_0_4_node_12 | 0.4 | n |  | TRUE
30 | bus_LV_2576-3_0_4_node_13 | 0.4 | n |  | TRUE
31 | bus_LV_2576-3_0_4_node_15 | 0.4 | n |  | TRUE
32 | bus_LV_2576-3_0_4_node_17 | 0.4 | n |  | TRUE
33 | bus_LV_2576-3_0_4_node_18 | 0.4 | n |  | TRUE
34 | bus_LV_2576-3_0_4_node_189 | 0.4 | n |  | TRUE
35 | bus_LV_2576-3_0_4_node_190 | 0.4 | n |  | TRUE
36 | bus_LV_2576-3_0_4_node_199 | 0.4 | n |  | TRUE
37 | bus_LV_2576-3_0_4_node_210 | 0.4 | n |  | TRUE
38 | bus_LV_2576-3_0_4_node_19 | 0.4 | n |  | TRUE
39 | bus_LV_2576-3_0_4_node_20 | 0.4 | n |  | TRUE
40 | bus_LV_2576-3_0_4_node_21 | 0.4 | n |  | TRUE
41 | bus_LV_2576-3_0_4_node_22 | 0.4 | n |  | TRUE
42 | bus_LV_2576-3_0_4_node_23 | 0.4 | n |  | TRUE
43 | bus_LV_2576-3_0_4_node_106 | 0.4 | n |  | TRUE
44 | bus_LV_2576-3_0_4_node_42 | 0.4 | n |  | TRUE
45 | bus_LV_2576-3_0_4_node_39 | 0.4 | n |  | TRUE
46 | bus_LV_2576-3_0_4_node_167 | 0.4 | n |  | TRUE
47 | bus_LV_2576-3_0_4_node_116 | 0.4 | n |  | TRUE
48 | bus_LV_2576-3_0_4_node_40 | 0.4 | n |  | TRUE
49 | bus_LV_2576-3_0_4_node_24 | 0.4 | n |  | TRUE
50 | bus_LV_2576-3_0_4_node_25 | 0.4 | n |  | TRUE
51 | bus_LV_2576-3_0_4_node_26 | 0.4 | n |  | TRUE
52 | bus_LV_2576-3_0_4_node_27 | 0.4 | n |  | TRUE
53 | bus_LV_2576-3_0_4_node_28 | 0.4 | n |  | TRUE
54 | bus_LV_2576-3_0_4_node_127 | 0.4 | n |  | TRUE
55 | bus_LV_2576-3_0_4_node_186 | 0.4 | n |  | TRUE
56 | bus_LV_2576-3_0_4_node_128 | 0.4 | n |  | TRUE
57 | bus_LV_2576-3_0_4_node_175 | 0.4 | n |  | TRUE
58 | bus_LV_2576-3_0_4_node_29 | 0.4 | n |  | TRUE
59 | bus_LV_2576-3_0_4_node_30 | 0.4 | n |  | TRUE
60 | bus_LV_2576-3_0_4_node_31 | 0.4 | n |  | TRUE
61 | bus_LV_2576-3_0_4_node_32 | 0.4 | n |  | TRUE
62 | bus_LV_2576-3_0_4_node_33 | 0.4 | n |  | TRUE
63 | bus_LV_2576-3_0_4_node_132 | 0.4 | n |  | TRUE
64 | bus_LV_2576-3_0_4_node_201 | 0.4 | n |  | TRUE
65 | bus_LV_2576-3_0_4_node_88 | 0.4 | n |  | TRUE
66 | bus_LV_2576-3_0_4_node_202 | 0.4 | n |  | TRUE
67 | bus_LV_2576-3_0_4_node_34 | 0.4 | n |  | TRUE
68 | bus_LV_2576-3_0_4_node_35 | 0.4 | n |  | TRUE
69 | bus_LV_2576-3_0_4_node_36 | 0.4 | n |  | TRUE
70 | bus_LV_2576-3_0_4_node_37 | 0.4 | n |  | TRUE
71 | bus_LV_2576-3_0_4_node_38 | 0.4 | n |  | TRUE
72 | bus_LV_2576-3_0_4_node_44 | 0.4 | n |  | TRUE
73 | bus_LV_2576-3_0_4_node_83 | 0.4 | n |  | TRUE
74 | bus_LV_2576-3_0_4_node_146 | 0.4 | n |  | TRUE
75 | bus_LV_2576-3_0_4_node_43 | 0.4 | n |  | TRUE
76 | bus_LV_2576-3_0_4_node_81 | 0.4 | n |  | TRUE
77 | bus_LV_2576-3_0_4_node_41 | 0.4 | n |  | TRUE
78 | bus_LV_2576-3_0_4_node_174 | 0.4 | n |  | TRUE
79 | bus_LV_2576-3_0_4_node_151 | 0.4 | n |  | TRUE
80 | bus_LV_2576-3_0_4_node_118 | 0.4 | n |  | TRUE
81 | bus_LV_2576-3_0_4_node_115 | 0.4 | n |  | TRUE
82 | bus_LV_2576-3_0_4_node_45 | 0.4 | n |  | TRUE
83 | bus_LV_2576-3_0_4_node_46 | 0.4 | n |  | TRUE
84 | bus_LV_2576-3_0_4_node_153 | 0.4 | n |  | TRUE
85 | bus_LV_2576-3_0_4_node_200 | 0.4 | n |  | TRUE
86 | bus_LV_2576-3_0_4_node_47 | 0.4 | n |  | TRUE
87 | bus_LV_2576-3_0_4_node_48 | 0.4 | n |  | TRUE
88 | bus_LV_2576-3_0_4_node_49 | 0.4 | n |  | TRUE
89 | bus_LV_2576-3_0_4_node_50 | 0.4 | n |  | TRUE
90 | bus_LV_2576-3_0_4_node_51 | 0.4 | n |  | TRUE
91 | bus_LV_2576-3_0_4_node_207 | 0.4 | n |  | TRUE
92 | bus_LV_2576-3_0_4_node_52 | 0.4 | n |  | TRUE
93 | bus_LV_2576-3_0_4_node_53 | 0.4 | n |  | TRUE
94 | bus_LV_2576-3_0_4_node_54 | 0.4 | n |  | TRUE
95 | bus_LV_2576-3_0_4_node_176 | 0.4 | n |  | TRUE
96 | bus_LV_2576-3_0_4_node_55 | 0.4 | n |  | TRUE
97 | bus_LV_2576-3_0_4_node_56 | 0.4 | n |  | TRUE
98 | bus_LV_2576-3_0_4_node_58 | 0.4 | n |  | TRUE
99 | bus_LV_2576-3_0_4_node_59 | 0.4 | n |  | TRUE
100 | bus_LV_2576-3_0_4_node_60 | 0.4 | n |  | TRUE
101 | bus_LV_2576-3_0_4_node_61 | 0.4 | n |  | TRUE
102 | bus_LV_2576-3_0_4_node_62 | 0.4 | n |  | TRUE
103 | bus_LV_2576-3_0_4_node_63 | 0.4 | n |  | TRUE
104 | bus_LV_2576-3_0_4_node_133 | 0.4 | n |  | TRUE
105 | bus_LV_2576-3_0_4_node_94 | 0.4 | n |  | TRUE
106 | bus_LV_2576-3_0_4_node_72 | 0.4 | n |  | TRUE
107 | bus_LV_2576-3_0_4_node_144 | 0.4 | n |  | TRUE
108 | bus_LV_2576-3_0_4_node_206 | 0.4 | n |  | TRUE
109 | bus_LV_2576-3_0_4_node_71 | 0.4 | n |  | TRUE
110 | bus_LV_2576-3_0_4_node_145 | 0.4 | n |  | TRUE
111 | bus_LV_2576-3_0_4_node_205 | 0.4 | n |  | TRUE
112 | bus_LV_2576-3_0_4_node_142 | 0.4 | n |  | TRUE
113 | bus_LV_2576-3_0_4_node_66 | 0.4 | n |  | TRUE
114 | bus_LV_2576-3_0_4_node_67 | 0.4 | n |  | TRUE
115 | bus_LV_2576-3_0_4_node_68 | 0.4 | n |  | TRUE
116 | bus_LV_2576-3_0_4_node_69 | 0.4 | n |  | TRUE
117 | bus_LV_2576-3_0_4_node_70 | 0.4 | n |  | TRUE
118 | bus_LV_2576-3_0_4_node_95 | 0.4 | n |  | TRUE
119 | bus_LV_2576-3_0_4_node_107 | 0.4 | n |  | TRUE
120 | bus_LV_2576-3_0_4_node_108 | 0.4 | n |  | TRUE
121 | bus_LV_2576-3_0_4_node_91 | 0.4 | n |  | TRUE
122 | bus_LV_2576-3_0_4_node_73 | 0.4 | n |  | TRUE
123 | bus_LV_2576-3_0_4_node_74 | 0.4 | n |  | TRUE
124 | bus_LV_2576-3_0_4_node_75 | 0.4 | n |  | TRUE
125 | bus_LV_2576-3_0_4_node_97 | 0.4 | n |  | TRUE
126 | bus_LV_2576-3_0_4_node_172 | 0.4 | n |  | TRUE
127 | bus_LV_2576-3_0_4_node_98 | 0.4 | n |  | TRUE
128 | bus_LV_2576-3_0_4_node_173 | 0.4 | n |  | TRUE
129 | bus_LV_2576-3_0_4_node_76 | 0.4 | n |  | TRUE
130 | bus_LV_2576-3_0_4_node_77 | 0.4 | n |  | TRUE
131 | bus_LV_2576-3_0_4_node_78 | 0.4 | n |  | TRUE
132 | bus_LV_2576-3_0_4_node_79 | 0.4 | n |  | TRUE
133 | bus_LV_2576-3_0_4_node_80 | 0.4 | n |  | TRUE
134 | bus_LV_2576-3_0_4_node_113 | 0.4 | n |  | TRUE
135 | bus_LV_2576-3_0_4_node_165 | 0.4 | n |  | TRUE
136 | bus_LV_2576-3_0_4_node_111 | 0.4 | n |  | TRUE
137 | bus_LV_2576-3_0_4_node_164 | 0.4 | n |  | TRUE
138 | bus_LV_2576-3_0_4_node_82 | 0.4 | n |  | TRUE
139 | bus_LV_2576-3_0_4_node_125 | 0.4 | n |  | TRUE
140 | bus_LV_2576-3_0_4_node_123 | 0.4 | n |  | TRUE
141 | bus_LV_2576-3_0_4_node_85 | 0.4 | n |  | TRUE
142 | bus_LV_2576-3_0_4_node_86 | 0.4 | n |  | TRUE
143 | bus_LV_2576-3_0_4_node_87 | 0.4 | n |  | TRUE
144 | bus_LV_2576-3_0_4_node_89 | 0.4 | n |  | TRUE
145 | bus_LV_2576-3_0_4_node_90 | 0.4 | n |  | TRUE
146 | bus_LV_2576-3_0_4_node_92 | 0.4 | n |  | TRUE
147 | bus_LV_2576-3_0_4_node_93 | 0.4 | n |  | TRUE
148 | bus_LV_2576-3_0_4_node_169 | 0.4 | n |  | TRUE
149 | bus_LV_2576-3_0_4_node_171 | 0.4 | n |  | TRUE
150 | bus_LV_2576-3_0_4_node_168 | 0.4 | n |  | TRUE
151 | bus_LV_2576-3_0_4_node_180 | 0.4 | n |  | TRUE
152 | bus_LV_2576-3_0_4_node_170 | 0.4 | n |  | TRUE
153 | bus_LV_2576-3_0_4_node_181 | 0.4 | n |  | TRUE
154 | bus_LV_2576-3_0_4_node_99 | 0.4 | n |  | TRUE
155 | bus_LV_2576-3_0_4_node_143 | 0.4 | n |  | TRUE
156 | bus_LV_2576-3_0_4_node_100 | 0.4 | n |  | TRUE
157 | bus_LV_2576-3_0_4_node_101 | 0.4 | n |  | TRUE
158 | bus_LV_2576-3_0_4_node_102 | 0.4 | n |  | TRUE
159 | bus_LV_2576-3_0_4_node_103 | 0.4 | n |  | TRUE
160 | bus_LV_2576-3_0_4_node_104 | 0.4 | n |  | TRUE
161 | bus_LV_2576-3_0_4_node_119 | 0.4 | n |  | TRUE
162 | bus_LV_2576-3_0_4_node_105 | 0.4 | n |  | TRUE
163 | bus_LV_2576-3_0_4_node_120 | 0.4 | n |  | TRUE
164 | bus_LV_2576-3_0_4_node_191 | 0.4 | n |  | TRUE
165 | bus_LV_2576-3_0_4_node_114 | 0.4 | n |  | TRUE
166 | bus_LV_2576-3_0_4_node_109 | 0.4 | n |  | TRUE
167 | bus_LV_2576-3_0_4_node_110 | 0.4 | n |  | TRUE
168 | bus_LV_2576-3_0_4_node_112 | 0.4 | n |  | TRUE
169 | bus_LV_2576-3_0_4_node_117 | 0.4 | n |  | TRUE
170 | bus_LV_2576-3_0_4_node_197 | 0.4 | n |  | TRUE
171 | bus_LV_2576-3_0_4_node_196 | 0.4 | n |  | TRUE
172 | bus_LV_2576-3_0_4_node_121 | 0.4 | n |  | TRUE
173 | bus_LV_2576-3_0_4_node_122 | 0.4 | n |  | TRUE
174 | bus_LV_2576-3_0_4_node_124 | 0.4 | n |  | TRUE
175 | bus_LV_2576-3_0_4_node_126 | 0.4 | n |  | TRUE
176 | bus_LV_2576-3_0_4_node_193 | 0.4 | n |  | TRUE
177 | bus_LV_2576-3_0_4_node_177 | 0.4 | n |  | TRUE
178 | bus_LV_2576-3_0_4_node_134 | 0.4 | n |  | TRUE
179 | bus_LV_2576-3_0_4_node_136 | 0.4 | n |  | TRUE
180 | bus_LV_2576-3_0_4_node_139 | 0.4 | n |  | TRUE
181 | bus_LV_2576-3_0_4_node_138 | 0.4 | n |  | TRUE
182 | bus_LV_2576-3_0_4_node_195 | 0.4 | n |  | TRUE
183 | bus_LV_2576-3_0_4_node_185 | 0.4 | n |  | TRUE
184 | bus_LV_2576-3_0_4_node_157 | 0.4 | n |  | TRUE
185 | bus_LV_2576-3_0_4_node_204 | 0.4 | n |  | TRUE
186 | bus_LV_2576-3_0_4_node_147 | 0.4 | n |  | TRUE
187 | bus_LV_2576-3_0_4_node_148 | 0.4 | n |  | TRUE
188 | bus_LV_2576-3_0_4_node_149 | 0.4 | n |  | TRUE
189 | bus_LV_2576-3_0_4_node_150 | 0.4 | n |  | TRUE
190 | bus_LV_2576-3_0_4_node_162 | 0.4 | n |  | TRUE
191 | bus_LV_2576-3_0_4_node_160 | 0.4 | n |  | TRUE
192 | bus_LV_2576-3_0_4_node_154 | 0.4 | n |  | TRUE
193 | bus_LV_2576-3_0_4_node_155 | 0.4 | n |  | TRUE
194 | bus_LV_2576-3_0_4_node_156 | 0.4 | n |  | TRUE
195 | bus_LV_2576-3_0_4_node_158 | 0.4 | n |  | TRUE
196 | bus_LV_2576-3_0_4_node_184 | 0.4 | n |  | TRUE
197 | bus_LV_2576-3_0_4_node_166 | 0.4 | n |  | TRUE
198 | bus_LV_2576-3_0_4_node_209 | 0.4 | n |  | TRUE
199 | bus_LV_2576-3_0_4_node_178 | 0.4 | n |  | TRUE
200 | bus_LV_2576-3_0_4_node_183 | 0.4 | n |  | TRUE
201 | bus_LV_2576-3_0_4_node_203 | 0.4 | n |  | TRUE
202 | bus_LV_2576-3_0_4_node_198 | 0.4 | n |  | TRUE
203 | bus_LV_2576-3_0_4_node_208 | 0.4 | n |  | TRUE
204 | bus_MV_291_1_node_153 | 20 | n |  | TRUE

## load
| name | bus | p_mw | q_mvar | const_z_percent | const_i_percent | sn_mva | scaling | in_service | type
0 | LV_2576-3_0_4_load_0 | 0 | 0.0020927 | 0.00052448 | 0 | 0 |  | 1 | TRUE | wye
1 | LV_2576-3_0_4_load_1 | 1 | 0.0017568 | 0.00044029 | 0 | 0 |  | 1 | TRUE | wye
2 | LV_2576-3_0_4_load_2 | 2 | 0.0022161 | 0.0005554 | 0 | 0 |  | 1 | TRUE | wye
3 | LV_2576-3_0_4_load_3 | 3 | 0.0012819 | 0.00032129 | 0 | 0 |  | 1 | TRUE | wye
4 | LV_2576-3_0_4_load_4 | 4 | 0.001805 | 0.00045237 | 0 | 0 |  | 1 | TRUE | wye
5 | LV_2576-3_0_4_load_65 | 5 | 0.0014019 | 0.00035134 | 0 | 0 |  | 1 | TRUE | wye
6 | LV_2576-3_0_4_load_188 | 6 | 0.002043 | 0.00051203 | 0 | 0 |  | 1 | TRUE | wye
7 | LV_2576-3_0_4_load_141 | 7 | 0.0013049 | 0.00032703 | 0 | 0 |  | 1 | TRUE | wye
8 | LV_2576-3_0_4_load_182 | 8 | 0.0017752 | 0.00044492 | 0 | 0 |  | 1 | TRUE | wye
9 | LV_2576-3_0_4_load_5 | 9 | 0.001588 | 0.00039798 | 0 | 0 |  | 1 | TRUE | wye
10 | LV_2576-3_0_4_load_9 | 13 | 0.0010854 | 0.00027204 | 0 | 0 |  | 1 | TRUE | wye
11 | LV_2576-3_0_4_load_10 | 14 | 0.0015851 | 0.00039727 | 0 | 0 |  | 1 | TRUE | wye
12 | LV_2576-3_0_4_load_11 | 15 | 0.0012983 | 0.00032538 | 0 | 0 |  | 1 | TRUE | wye
13 | LV_2576-3_0_4_load_16 | 16 | 0.0014859 | 0.0003724 | 0 | 0 |  | 1 | TRUE | wye
14 | LV_2576-3_0_4_load_187 | 20 | 0.0012279 | 0.00030774 | 0 | 0 |  | 1 | TRUE | wye
15 | LV_2576-3_0_4_load_14 | 21 | 0.0056552 | 0.0014173 | 0 | 0 |  | 1 | TRUE | wye
16 | LV_2576-3_0_4_load_129 | 23 | 0.0018244 | 0.00045725 | 0 | 0 |  | 1 | TRUE | wye
17 | LV_2576-3_0_4_load_163 | 26 | 0.0021496 | 0.00053874 | 0 | 0 |  | 1 | TRUE | wye
18 | LV_2576-3_0_4_load_159 | 27 | 0.0011714 | 0.00029358 | 0 | 0 |  | 1 | TRUE | wye
19 | LV_2576-3_0_4_load_96 | 28 | 0.001168 | 0.00029273 | 0 | 0 |  | 1 | TRUE | wye
20 | LV_2576-3_0_4_load_12 | 29 | 0.0054638 | 0.0013694 | 0 | 0 |  | 1 | TRUE | wye
21 | LV_2576-3_0_4_load_13 | 30 | 0.001347 | 0.00033759 | 0 | 0 |  | 1 | TRUE | wye
22 | LV_2576-3_0_4_load_15 | 31 | 0.0011693 | 0.00029305 | 0 | 0 |  | 1 | TRUE | wye
23 | LV_2576-3_0_4_load_17 | 32 | 0.0020232 | 0.00050705 | 0 | 0 |  | 1 | TRUE | wye
24 | LV_2576-3_0_4_load_189 | 34 | 0.0013497 | 0.00033828 | 0 | 0 |  | 1 | TRUE | wye
25 | LV_2576-3_0_4_load_190 | 35 | 0.001781 | 0.00044637 | 0 | 0 |  | 1 | TRUE | wye
26 | LV_2576-3_0_4_load_210 | 37 | 0.0051727 | 0.0012964 | 0 | 0 |  | 1 | TRUE | wye
27 | LV_2576-3_0_4_load_19 | 38 | 0.0015873 | 0.00039783 | 0 | 0 |  | 1 | TRUE | wye
28 | LV_2576-3_0_4_load_20 | 39 | 0.0012602 | 0.00031584 | 0 | 0 |  | 1 | TRUE | wye
29 | LV_2576-3_0_4_load_21 | 40 | 0.0016551 | 0.0004148 | 0 | 0 |  | 1 | TRUE | wye
30 | LV_2576-3_0_4_load_22 | 41 | 0.0024208 | 0.00060671 | 0 | 0 |  | 1 | TRUE | wye
31 | LV_2576-3_0_4_load_106 | 43 | 0.0015861 | 0.00039751 | 0 | 0 |  | 1 | TRUE | wye
32 | LV_2576-3_0_4_load_42 | 44 | 0.0020343 | 0.00050985 | 0 | 0 |  | 1 | TRUE | wye
33 | LV_2576-3_0_4_load_39 | 45 | 0.0015846 | 0.00039714 | 0 | 0 |  | 1 | TRUE | wye
34 | LV_2576-3_0_4_load_167 | 46 | 0.0010765 | 0.00026979 | 0 | 0 |  | 1 | TRUE | wye
35 | LV_2576-3_0_4_load_40 | 48 | 0.0016431 | 0.0004118 | 0 | 0 |  | 1 | TRUE | wye
36 | LV_2576-3_0_4_load_24 | 49 | 0.0015845 | 0.00039712 | 0 | 0 |  | 1 | TRUE | wye
37 | LV_2576-3_0_4_load_25 | 50 | 0.0021807 | 0.00054652 | 0 | 0 |  | 1 | TRUE | wye
38 | LV_2576-3_0_4_load_26 | 51 | 0.001646 | 0.00041253 | 0 | 0 |  | 1 | TRUE | wye
39 | LV_2576-3_0_4_load_27 | 52 | 0.0022316 | 0.00055928 | 0 | 0 |  | 1 | TRUE | wye
40 | LV_2576-3_0_4_load_28 | 53 | 0.0015833 | 0.0003968 | 0 | 0 |  | 1 | TRUE | wye
41 | LV_2576-3_0_4_load_127 | 54 | 0.0016396 | 0.00041093 | 0 | 0 |  | 1 | TRUE | wye
42 | LV_2576-3_0_4_load_186 | 55 | 0.0015505 | 0.00038859 | 0 | 0 |  | 1 | TRUE | wye
43 | LV_2576-3_0_4_load_128 | 56 | 0.0027339 | 0.00068518 | 0 | 0 |  | 1 | TRUE | wye
44 | LV_2576-3_0_4_load_175 | 57 | 0.0020269 | 0.00050799 | 0 | 0 |  | 1 | TRUE | wye
45 | LV_2576-3_0_4_load_29 | 58 | 0.00245 | 0.00061404 | 0 | 0 |  | 1 | TRUE | wye
46 | LV_2576-3_0_4_load_30 | 59 | 0.006058 | 0.0015183 | 0 | 0 |  | 1 | TRUE | wye
47 | LV_2576-3_0_4_load_31 | 60 | 0.0017908 | 0.0004488 | 0 | 0 |  | 1 | TRUE | wye
48 | LV_2576-3_0_4_load_32 | 61 | 0.0032302 | 0.00080958 | 0 | 0 |  | 1 | TRUE | wye
49 | LV_2576-3_0_4_load_33 | 62 | 0.0010821 | 0.00027119 | 0 | 0 |  | 1 | TRUE | wye
50 | LV_2576-3_0_4_load_132 | 63 | 0.0035061 | 0.00087872 | 0 | 0 |  | 1 | TRUE | wye
51 | LV_2576-3_0_4_load_201 | 64 | 0.0066394 | 0.001664 | 0 | 0 |  | 1 | TRUE | wye
52 | LV_2576-3_0_4_load_202 | 66 | 0.0010885 | 0.0002728 | 0 | 0 |  | 1 | TRUE | wye
53 | LV_2576-3_0_4_load_34 | 67 | 0.0015248 | 0.00038215 | 0 | 0 |  | 1 | TRUE | wye
54 | LV_2576-3_0_4_load_35 | 68 | 0.0015947 | 0.00039966 | 0 | 0 |  | 1 | TRUE | wye
55 | LV_2576-3_0_4_load_36 | 69 | 0.0013693 | 0.00034317 | 0 | 0 |  | 1 | TRUE | wye
56 | LV_2576-3_0_4_load_38 | 71 | 0.0028271 | 0.00070853 | 0 | 0 |  | 1 | TRUE | wye
57 | LV_2576-3_0_4_load_44 | 72 | 0.0014277 | 0.0003578 | 0 | 0 |  | 1 | TRUE | wye
58 | LV_2576-3_0_4_load_83 | 73 | 0.0013349 | 0.00033455 | 0 | 0 |  | 1 | TRUE | wye
59 | LV_2576-3_0_4_load_146 | 74 | 0.0027287 | 0.00068388 | 0 | 0 |  | 1 | TRUE | wye
60 | LV_2576-3_0_4_load_43 | 75 | 0.0013807 | 0.00034604 | 0 | 0 |  | 1 | TRUE | wye
61 | LV_2576-3_0_4_load_81 | 76 | 0.0014619 | 0.00036638 | 0 | 0 |  | 1 | TRUE | wye
62 | LV_2576-3_0_4_load_41 | 77 | 0.0013613 | 0.00034117 | 0 | 0 |  | 1 | TRUE | wye
63 | LV_2576-3_0_4_load_174 | 78 | 0.0015932 | 0.00039929 | 0 | 0 |  | 1 | TRUE | wye
64 | LV_2576-3_0_4_load_151 | 79 | 0.0027243 | 0.00068278 | 0 | 0 |  | 1 | TRUE | wye
65 | LV_2576-3_0_4_load_118 | 80 | 0.0017577 | 0.00044051 | 0 | 0 |  | 1 | TRUE | wye
66 | LV_2576-3_0_4_load_115 | 81 | 0.0012867 | 0.00032248 | 0 | 0 |  | 1 | TRUE | wye
67 | LV_2576-3_0_4_load_45 | 82 | 0.0021172 | 0.00053062 | 0 | 0 |  | 1 | TRUE | wye
68 | LV_2576-3_0_4_load_153 | 84 | 0.0028628 | 0.00071748 | 0 | 0 |  | 1 | TRUE | wye
69 | LV_2576-3_0_4_load_47 | 86 | 0.0013362 | 0.00033487 | 0 | 0 |  | 1 | TRUE | wye
70 | LV_2576-3_0_4_load_48 | 87 | 0.00078847 | 0.00019761 | 0 | 0 |  | 1 | TRUE | wye
71 | LV_2576-3_0_4_load_49 | 88 | 0.00093875 | 0.00023527 | 0 | 0 |  | 1 | TRUE | wye
72 | LV_2576-3_0_4_load_50 | 89 | 0.0013003 | 0.0003259 | 0 | 0 |  | 1 | TRUE | wye
73 | LV_2576-3_0_4_load_51 | 90 | 0.0013328 | 0.00033403 | 0 | 0 |  | 1 | TRUE | wye
74 | LV_2576-3_0_4_load_207 | 91 | 0.0034007 | 0.00085229 | 0 | 0 |  | 1 | TRUE | wye
75 | LV_2576-3_0_4_load_52 | 92 | 0.0012228 | 0.00030645 | 0 | 0 |  | 1 | TRUE | wye
76 | LV_2576-3_0_4_load_53 | 93 | 0.001551 | 0.00038873 | 0 | 0 |  | 1 | TRUE | wye
77 | LV_2576-3_0_4_load_54 | 94 | 0.0016922 | 0.0004241 | 0 | 0 |  | 1 | TRUE | wye
78 | LV_2576-3_0_4_load_176 | 95 | 0.0017547 | 0.00043977 | 0 | 0 |  | 1 | TRUE | wye
79 | LV_2576-3_0_4_load_55 | 96 | 0.0016862 | 0.00042261 | 0 | 0 |  | 1 | TRUE | wye
80 | LV_2576-3_0_4_load_56 | 97 | 0.0019463 | 0.00048779 | 0 | 0 |  | 1 | TRUE | wye
81 | LV_2576-3_0_4_load_58 | 98 | 0.0027557 | 0.00069065 | 0 | 0 |  | 1 | TRUE | wye
82 | LV_2576-3_0_4_load_59 | 99 | 0.0023541 | 0.00058999 | 0 | 0 |  | 1 | TRUE | wye
83 | LV_2576-3_0_4_load_60 | 100 | 0.0014824 | 0.00037152 | 0 | 0 |  | 1 | TRUE | wye
84 | LV_2576-3_0_4_load_62 | 102 | 0.0019645 | 0.00049234 | 0 | 0 |  | 1 | TRUE | wye
85 | LV_2576-3_0_4_load_133 | 104 | 0.0022887 | 0.0005736 | 0 | 0 |  | 1 | TRUE | wye
86 | LV_2576-3_0_4_load_72 | 106 | 0.0019119 | 0.00047917 | 0 | 0 |  | 1 | TRUE | wye
87 | LV_2576-3_0_4_load_144 | 107 | 0.0036619 | 0.00091776 | 0 | 0 |  | 1 | TRUE | wye
88 | LV_2576-3_0_4_load_206 | 108 | 0.0059774 | 0.0014981 | 0 | 0 |  | 1 | TRUE | wye
89 | LV_2576-3_0_4_load_71 | 109 | 0.0013218 | 0.00033127 | 0 | 0 |  | 1 | TRUE | wye
90 | LV_2576-3_0_4_load_145 | 110 | 0.0011916 | 0.00029865 | 0 | 0 |  | 1 | TRUE | wye
91 | LV_2576-3_0_4_load_205 | 111 | 0.0027659 | 0.0006932 | 0 | 0 |  | 1 | TRUE | wye
92 | LV_2576-3_0_4_load_142 | 112 | 0.0018992 | 0.00047599 | 0 | 0 |  | 1 | TRUE | wye
93 | LV_2576-3_0_4_load_66 | 113 | 0.00097249 | 0.00024373 | 0 | 0 |  | 1 | TRUE | wye
94 | LV_2576-3_0_4_load_67 | 114 | 0.0011658 | 0.00029218 | 0 | 0 |  | 1 | TRUE | wye
95 | LV_2576-3_0_4_load_68 | 115 | 0.0010791 | 0.00027044 | 0 | 0 |  | 1 | TRUE | wye
96 | LV_2576-3_0_4_load_69 | 116 | 0.0011378 | 0.00028517 | 0 | 0 |  | 1 | TRUE | wye
97 | LV_2576-3_0_4_load_70 | 117 | 0.0024624 | 0.00061713 | 0 | 0 |  | 1 | TRUE | wye
98 | LV_2576-3_0_4_load_95 | 118 | 0.00097794 | 0.00024509 | 0 | 0 |  | 1 | TRUE | wye
99 | LV_2576-3_0_4_load_107 | 119 | 0.0024442 | 0.00061259 | 0 | 0 |  | 1 | TRUE | wye
100 | LV_2576-3_0_4_load_108 | 120 | 0.0024812 | 0.00062185 | 0 | 0 |  | 1 | TRUE | wye
101 | LV_2576-3_0_4_load_91 | 121 | 0.0035668 | 0.00089392 | 0 | 0 |  | 1 | TRUE | wye
102 | LV_2576-3_0_4_load_74 | 123 | 0.0017521 | 0.00043911 | 0 | 0 |  | 1 | TRUE | wye
103 | LV_2576-3_0_4_load_75 | 124 | 0.0017755 | 0.00044499 | 0 | 0 |  | 1 | TRUE | wye
104 | LV_2576-3_0_4_load_97 | 125 | 0.0017987 | 0.0004508 | 0 | 0 |  | 1 | TRUE | wye
105 | LV_2576-3_0_4_load_172 | 126 | 0.0012338 | 0.00030921 | 0 | 0 |  | 1 | TRUE | wye
106 | LV_2576-3_0_4_load_98 | 127 | 0.0020732 | 0.00051959 | 0 | 0 |  | 1 | TRUE | wye
107 | LV_2576-3_0_4_load_173 | 128 | 0.001793 | 0.00044936 | 0 | 0 |  | 1 | TRUE | wye
108 | LV_2576-3_0_4_load_76 | 129 | 0.0017611 | 0.00044138 | 0 | 0 |  | 1 | TRUE | wye
109 | LV_2576-3_0_4_load_77 | 130 | 0.0016352 | 0.00040982 | 0 | 0 |  | 1 | TRUE | wye
110 | LV_2576-3_0_4_load_78 | 131 | 0.0013807 | 0.00034603 | 0 | 0 |  | 1 | TRUE | wye
111 | LV_2576-3_0_4_load_79 | 132 | 0.0021238 | 0.00053228 | 0 | 0 |  | 1 | TRUE | wye
112 | LV_2576-3_0_4_load_80 | 133 | 0.0013032 | 0.00032662 | 0 | 0 |  | 1 | TRUE | wye
113 | LV_2576-3_0_4_load_113 | 134 | 0.0014845 | 0.00037206 | 0 | 0 |  | 1 | TRUE | wye
114 | LV_2576-3_0_4_load_165 | 135 | 0.0024412 | 0.00061182 | 0 | 0 |  | 1 | TRUE | wye
115 | LV_2576-3_0_4_load_111 | 136 | 0.00216 | 0.00054134 | 0 | 0 |  | 1 | TRUE | wye
116 | LV_2576-3_0_4_load_164 | 137 | 0.0014857 | 0.00037236 | 0 | 0 |  | 1 | TRUE | wye
117 | LV_2576-3_0_4_load_82 | 138 | 0.001054 | 0.00026417 | 0 | 0 |  | 1 | TRUE | wye
118 | LV_2576-3_0_4_load_123 | 140 | 0.0009168 | 0.00022977 | 0 | 0 |  | 1 | TRUE | wye
119 | LV_2576-3_0_4_load_85 | 141 | 0.0017115 | 0.00042895 | 0 | 0 |  | 1 | TRUE | wye
120 | LV_2576-3_0_4_load_86 | 142 | 0.0031396 | 0.00078687 | 0 | 0 |  | 1 | TRUE | wye
121 | LV_2576-3_0_4_load_87 | 143 | 0.0017158 | 0.00043003 | 0 | 0 |  | 1 | TRUE | wye
122 | LV_2576-3_0_4_load_90 | 145 | 0.0050014 | 0.0012535 | 0 | 0 |  | 1 | TRUE | wye
123 | LV_2576-3_0_4_load_93 | 147 | 0.0028801 | 0.00072181 | 0 | 0 |  | 1 | TRUE | wye
124 | LV_2576-3_0_4_load_169 | 148 | 0.00089374 | 0.00022399 | 0 | 0 |  | 1 | TRUE | wye
125 | LV_2576-3_0_4_load_171 | 149 | 0.0024688 | 0.00061873 | 0 | 0 |  | 1 | TRUE | wye
126 | LV_2576-3_0_4_load_168 | 150 | 0.00094508 | 0.00023686 | 0 | 0 |  | 1 | TRUE | wye
127 | LV_2576-3_0_4_load_180 | 151 | 0.0012467 | 0.00031245 | 0 | 0 |  | 1 | TRUE | wye
128 | LV_2576-3_0_4_load_170 | 152 | 0.0054473 | 0.0013652 | 0 | 0 |  | 1 | TRUE | wye
129 | LV_2576-3_0_4_load_99 | 154 | 0.0017939 | 0.00044959 | 0 | 0 |  | 1 | TRUE | wye
130 | LV_2576-3_0_4_load_143 | 155 | 0.0017596 | 0.000441 | 0 | 0 |  | 1 | TRUE | wye
131 | LV_2576-3_0_4_load_100 | 156 | 0.0028329 | 0.00070998 | 0 | 0 |  | 1 | TRUE | wye
132 | LV_2576-3_0_4_load_101 | 157 | 0.0019112 | 0.000479 | 0 | 0 |  | 1 | TRUE | wye
133 | LV_2576-3_0_4_load_103 | 159 | 0.0023719 | 0.00059446 | 0 | 0 |  | 1 | TRUE | wye
134 | LV_2576-3_0_4_load_104 | 160 | 0.0012875 | 0.00032268 | 0 | 0 |  | 1 | TRUE | wye
135 | LV_2576-3_0_4_load_119 | 161 | 0.0012197 | 0.00030568 | 0 | 0 |  | 1 | TRUE | wye
136 | LV_2576-3_0_4_load_105 | 162 | 0.0019151 | 0.00047997 | 0 | 0 |  | 1 | TRUE | wye
137 | LV_2576-3_0_4_load_120 | 163 | 0.0023443 | 0.00058754 | 0 | 0 |  | 1 | TRUE | wye
138 | LV_2576-3_0_4_load_191 | 164 | 0.0024362 | 0.00061056 | 0 | 0 |  | 1 | TRUE | wye
139 | LV_2576-3_0_4_load_114 | 165 | 0.0027175 | 0.00068108 | 0 | 0 |  | 1 | TRUE | wye
140 | LV_2576-3_0_4_load_109 | 166 | 0.0024673 | 0.00061837 | 0 | 0 |  | 1 | TRUE | wye
141 | LV_2576-3_0_4_load_110 | 167 | 0.0020098 | 0.00050372 | 0 | 0 |  | 1 | TRUE | wye
142 | LV_2576-3_0_4_load_117 | 169 | 0.0020072 | 0.00050305 | 0 | 0 |  | 1 | TRUE | wye
143 | LV_2576-3_0_4_load_197 | 170 | 0.0018108 | 0.00045382 | 0 | 0 |  | 1 | TRUE | wye
144 | LV_2576-3_0_4_load_196 | 171 | 0.0014943 | 0.0003745 | 0 | 0 |  | 1 | TRUE | wye
145 | LV_2576-3_0_4_load_121 | 172 | 0.0019233 | 0.00048202 | 0 | 0 |  | 1 | TRUE | wye
146 | LV_2576-3_0_4_load_122 | 173 | 0.00082092 | 0.00020574 | 0 | 0 |  | 1 | TRUE | wye
147 | LV_2576-3_0_4_load_124 | 174 | 0.001393 | 0.00034911 | 0 | 0 |  | 1 | TRUE | wye
148 | LV_2576-3_0_4_load_193 | 176 | 0.0019828 | 0.00049693 | 0 | 0 |  | 1 | TRUE | wye
149 | LV_2576-3_0_4_load_177 | 177 | 0.0013895 | 0.00034824 | 0 | 0 |  | 1 | TRUE | wye
150 | LV_2576-3_0_4_load_134 | 178 | 0.0003981 | 9.9773e-05 | 0 | 0 |  | 1 | TRUE | wye
151 | LV_2576-3_0_4_load_139 | 180 | 0.00064809 | 0.00016243 | 0 | 0 |  | 1 | TRUE | wye
152 | LV_2576-3_0_4_load_195 | 182 | 0.0071409 | 0.0017897 | 0 | 0 |  | 1 | TRUE | wye
153 | LV_2576-3_0_4_load_204 | 185 | 0.0019207 | 0.00048136 | 0 | 0 |  | 1 | TRUE | wye
154 | LV_2576-3_0_4_load_147 | 186 | 0.0032603 | 0.0008171 | 0 | 0 |  | 1 | TRUE | wye
155 | LV_2576-3_0_4_load_148 | 187 | 0.0022201 | 0.00055641 | 0 | 0 |  | 1 | TRUE | wye
156 | LV_2576-3_0_4_load_149 | 188 | 0.0032217 | 0.00080743 | 0 | 0 |  | 1 | TRUE | wye
157 | LV_2576-3_0_4_load_150 | 189 | 0.0030594 | 0.00076675 | 0 | 0 |  | 1 | TRUE | wye
158 | LV_2576-3_0_4_load_162 | 190 | 0.0017657 | 0.00044253 | 0 | 0 |  | 1 | TRUE | wye
159 | LV_2576-3_0_4_load_160 | 191 | 0.0011372 | 0.00028502 | 0 | 0 |  | 1 | TRUE | wye
160 | LV_2576-3_0_4_load_154 | 192 | 0.00064423 | 0.00016146 | 0 | 0 |  | 1 | TRUE | wye
161 | LV_2576-3_0_4_load_155 | 193 | 0.0026145 | 0.00065525 | 0 | 0 |  | 1 | TRUE | wye
162 | LV_2576-3_0_4_load_156 | 194 | 0.0015896 | 0.00039839 | 0 | 0 |  | 1 | TRUE | wye
163 | LV_2576-3_0_4_load_166 | 197 | 0.0017463 | 0.00043767 | 0 | 0 |  | 1 | TRUE | wye
164 | LV_2576-3_0_4_load_209 | 198 | 0.00032663 | 8.1861e-05 | 0 | 0 |  | 1 | TRUE | wye
165 | LV_2576-3_0_4_load_183 | 200 | 0.00087752 | 0.00021993 | 0 | 0 |  | 1 | TRUE | wye
166 | LV_2576-3_0_4_load_203 | 201 | 0.0012927 | 0.00032399 | 0 | 0 |  | 1 | TRUE | wye
167 | LV_2576-3_0_4_load_198 | 202 | 0.0056056 | 0.0014049 | 0 | 0 |  | 1 | TRUE | wye
168 | LV_2576-3_0_4_load_208 | 203 | 0.0064911 | 0.0016268 | 0 | 0 |  | 1 | TRUE | wye

## ext_grid
| name | bus | vm_pu | va_degree | slack_weight | in_service
0 |  | 7 | 1 | 0 | 1 | TRUE

## line
| name | std_type | from_bus | to_bus | length_km | r_ohm_per_km | x_ohm_per_km | c_nf_per_km | g_us_per_km | max_i_ka | df | parallel | type | in_service
0 | LV_2576-3_0_4_line_0 |  | 0 | 1 | 0.011286 | 0.125 | 0.08 | 261 | 0 | 0.364 | 1 | 2 | cs | TRUE
1 | LV_2576-3_0_4_line_1 |  | 0 | 2 | 0.0048818 | 0.125 | 0.08 | 261 | 0 | 0.364 | 1 | 2 | cs | TRUE
2 | LV_2576-3_0_4_line_2 |  | 1 | 3 | 0.0038236 | 0.125 | 0.08 | 261 | 0 | 0.364 | 1 | 2 | cs | TRUE
3 | LV_2576-3_0_4_line_3 |  | 2 | 4 | 0.01233 | 0.125 | 0.08 | 261 | 0 | 0.364 | 1 | 2 | cs | TRUE
4 | LV_2576-3_0_4_line_4 |  | 3 | 5 | 0.017861 | 0.125 | 0.08 | 261 | 0 | 0.364 | 1 | 2 | cs | TRUE
5 | LV_2576-3_0_4_line_5 |  | 4 | 6 | 0.02572 | 0.125 | 0.08 | 261 | 0 | 0.364 | 1 | 2 | cs | TRUE
6 | LV_2576-3_0_4_line_6 |  | 5 | 7 | 0.016176 | 0.125 | 0.08 | 261 | 0 | 0.364 | 1 | 2 | cs | TRUE
7 | LV_2576-3_0_4_line_7 |  | 6 | 8 | 0.0081415 | 0.125 | 0.08 | 261 | 0 | 0.364 | 1 | 2 | cs | TRUE
8 | LV_2576-3_0_4_line_8 |  | 7 | 112 | 0.024267 | 0.125 | 0.08 | 261 | 0 | 0.364 | 1 | 2 | cs | TRUE
9 | LV_2576-3_0_4_line_9 |  | 8 | 199 | 0.022869 | 0.125 | 0.08 | 261 | 0 | 0.364 | 1 | 2 | cs | TRUE
10 | LV_2576-3_0_4_line_10 |  | 9 | 10 | 0.026765 | 0.125 | 0.08 | 261 | 0 | 0.364 | 1 | 1 | cs | TRUE
11 | LV_2576-3_0_4_line_11 |  | 9 | 11 | 0.0035284 | 0.125 | 0.08 | 261 | 0 | 0.364 | 1 | 1 | cs | TRUE
12 | LV_2576-3_0_4_line_12 |  | 10 | 12 | 0.037862 | 0.125 | 0.08 | 261 | 0 | 0.364 | 1 | 1 | cs | TRUE
13 | LV_2576-3_0_4_line_13 |  | 10 | 13 | 0.024167 | 0.125 | 0.08 | 261 | 0 | 0.364 | 1 | 1 | cs | TRUE
14 | LV_2576-3_0_4_line_14 |  | 11 | 14 | 0.0089016 | 0.125 | 0.08 | 261 | 0 | 0.364 | 1 | 1 | cs | TRUE
15 | LV_2576-3_0_4_line_15 |  | 11 | 15 | 0.020622 | 0.125 | 0.08 | 261 | 0 | 0.364 | 1 | 1 | cs | TRUE
16 | LV_2576-3_0_4_line_16 |  | 12 | 16 | 0.0049478 | 0.125 | 0.08 | 261 | 0 | 0.364 | 1 | 1 | cs | TRUE
17 | LV_2576-3_0_4_line_17 |  | 12 | 17 | 0.054618 | 0.125 | 0.08 | 261 | 0 | 0.364 | 1 | 1 | cs | TRUE
18 | LV_2576-3_0_4_line_18 |  | 13 | 18 | 0.042767 | 0.125 | 0.08 | 261 | 0 | 0.364 | 1 | 1 | cs | TRUE
19 | LV_2576-3_0_4_line_19 |  | 14 | 19 | 0.0069702 | 0.125 | 0.08 | 261 | 0 | 0.364 | 1 | 1 | cs | TRUE
20 | LV_2576-3_0_4_line_20 |  | 15 | 20 | 0.0036904 | 0.125 | 0.08 | 261 | 0 | 0.364 | 1 | 1 | cs | TRUE
21 | LV_2576-3_0_4_line_21 |  | 16 | 21 | 0.024014 | 0.125 | 0.08 | 261 | 0 | 0.364 | 1 | 1 | cs | TRUE
22 | LV_2576-3_0_4_line_22 |  | 17 | 22 | 0.010004 | 0.125 | 0.08 | 261 | 0 | 0.364 | 1 | 1 | cs | TRUE
23 | LV_2576-3_0_4_line_23 |  | 17 | 23 | 0.02863 | 0.125 | 0.08 | 261 | 0 | 0.364 | 1 | 1 | cs | TRUE
24 | LV_2576-3_0_4_line_24 |  | 18 | 24 | 0.009111 | 0.125 | 0.08 | 261 | 0 | 0.364 | 1 | 1 | cs | TRUE
25 | LV_2576-3_0_4_line_25 |  | 18 | 25 | 0.015014 | 0.125 | 0.08 | 261 | 0 | 0.364 | 1 | 1 | cs | TRUE
26 | LV_2576-3_0_4_line_26 |  | 19 | 26 | 0.035494 | 0.125 | 0.08 | 261 | 0 | 0.364 | 1 | 1 | cs | TRUE
27 | LV_2576-3_0_4_line_27 |  | 19 | 27 | 0.016351 | 0.125 | 0.08 | 261 | 0 | 0.364 | 1 | 1 | cs | TRUE
28 | LV_2576-3_0_4_line_28 |  | 20 | 28 | 0.0036024 | 0.125 | 0.08 | 261 | 0 | 0.364 | 1 | 1 | cs | TRUE
29 | LV_2576-3_0_4_line_29 |  | 21 | 29 | 0.059133 | 0.125 | 0.08 | 261 | 0 | 0.364 | 1 | 1 | cs | TRUE
30 | LV_2576-3_0_4_line_30 |  | 22 | 95 | 0.022423 | 0.125 | 0.08 | 261 | 0 | 0.364 | 1 | 2 | cs | TRUE
31 | LV_2576-3_0_4_line_31 |  | 22 | 94 | 0.014704 | 0.125 | 0.08 | 261 | 0 | 0.364 | 1 | 1 | cs | TRUE
32 | LV_2576-3_0_4_line_32 |  | 23 | 172 | 0.0043046 | 0.125 | 0.08 | 261 | 0 | 0.364 | 1 | 1 | cs | TRUE
33 | LV_2576-3_0_4_line_33 |  | 24 | 164 | 0.033529 | 0.125 | 0.08 | 261 | 0 | 0.364 | 1 | 1 | cs | TRUE
34 | LV_2576-3_0_4_line_34 |  | 24 | 162 | 0.015945 | 0.125 | 0.08 | 261 | 0 | 0.364 | 1 | 1 | cs | TRUE
35 | LV_2576-3_0_4_line_35 |  | 25 | 139 | 0.066494 | 0.125 | 0.08 | 261 | 0 | 0.364 | 1 | 1 | cs | TRUE
36 | LV_2576-3_0_4_line_36 |  | 25 | 138 | 0.018801 | 0.125 | 0.08 | 261 | 0 | 0.364 | 1 | 1 | cs | TRUE
37 | LV_2576-3_0_4_line_37 |  | 27 | 191 | 0.0020192 | 0.125 | 0.08 | 261 | 0 | 0.364 | 1 | 1 | cs | TRUE
38 | LV_2576-3_0_4_line_38 |  | 28 | 118 | 0.0022452 | 0.125 | 0.08 | 261 | 0 | 0.364 | 1 | 1 | cs | TRUE
39 | LV_2576-3_0_4_line_39 |  | 29 | 30 | 0.011916 | 0.125 | 0.08 | 261 | 0 | 0.364 | 1 | 1 | cs | TRUE
40 | LV_2576-3_0_4_line_40 |  | 30 | 31 | 0.039245 | 0.125 | 0.08 | 261 | 0 | 0.364 | 1 | 1 | cs | TRUE
41 | LV_2576-3_0_4_line_41 |  | 31 | 32 | 0.018595 | 0.125 | 0.08 | 261 | 0 | 0.364 | 1 | 1 | cs | TRUE
42 | LV_2576-3_0_4_line_42 |  | 32 | 33 | 0.063606 | 0.125 | 0.08 | 261 | 0 | 0.364 | 1 | 1 | cs | TRUE
43 | LV_2576-3_0_4_line_43 |  | 33 | 36 | 0.06438 | 0.125 | 0.08 | 261 | 0 | 0.364 | 1 | 1 | cs | TRUE
44 | LV_2576-3_0_4_line_44 |  | 34 | 35 | 0.018048 | 0.125 | 0.08 | 261 | 0 | 0.364 | 1 | 1 | cs | TRUE
45 | LV_2576-3_0_4_line_45 |  | 35 | 153 | 0.013398 | 0.125 | 0.08 | 261 | 0 | 0.364 | 1 | 1 | cs | TRUE
46 | LV_2576-3_0_4_line_46 |  | 36 | 37 | 0.082302 | 0.125 | 0.08 | 261 | 0 | 0.364 | 1 | 1 | cs | TRUE
47 | LV_2576-3_0_4_line_47 |  | 38 | 39 | 0.0028688 | 0.125 | 0.08 | 261 | 0 | 0.364 | 1 | 1 | cs | TRUE
48 | LV_2576-3_0_4_line_48 |  | 38 | 40 | 0.0020835 | 0.125 | 0.08 | 261 | 0 | 0.364 | 1 | 1 | cs | TRUE
49 | LV_2576-3_0_4_line_49 |  | 39 | 41 | 0.019395 | 0.125 | 0.08 | 261 | 0 | 0.364 | 1 | 1 | cs | TRUE
50 | LV_2576-3_0_4_line_50 |  | 40 | 42 | 0.029177 | 0.125 | 0.08 | 261 | 0 | 0.364 | 1 | 1 | cs | TRUE
51 | LV_2576-3_0_4_line_51 |  | 41 | 43 | 0.00058 | 0.125 | 0.08 | 261 | 0 | 0.364 | 1 | 1 | cs | TRUE
52 | LV_2576-3_0_4_line_52 |  | 42 | 44 | 0.021402 | 0.125 | 0.08 | 261 | 0 | 0.364 | 1 | 1 | cs | TRUE
53 | LV_2576-3_0_4_line_53 |  | 42 | 45 | 0.018998 | 0.125 | 0.08 | 261 | 0 | 0.364 | 1 | 1 | cs | TRUE
54 | LV_2576-3_0_4_line_54 |  | 43 | 46 | 0.0073719 | 0.125 | 0.08 | 261 | 0 | 0.364 | 1 | 1 | cs | TRUE
55 | LV_2576-3_0_4_line_55 |  | 44 | 47 | 0.015457 | 0.125 | 0.08 | 261 | 0 | 0.364 | 1 | 1 | cs | TRUE
56 | LV_2576-3_0_4_line_56 |  | 45 | 48 | 0.0033034 | 0.125 | 0.08 | 261 | 0 | 0.364 | 1 | 1 | cs | TRUE
57 | LV_2576-3_0_4_line_57 |  | 46 | 165 | 0.013765 | 0.125 | 0.08 | 261 | 0 | 0.364 | 1 | 1 | cs | TRUE
58 | LV_2576-3_0_4_line_58 |  | 47 | 80 | 0.016813 | 0.125 | 0.08 | 261 | 0 | 0.364 | 1 | 1 | cs | TRUE
59 | LV_2576-3_0_4_line_59 |  | 47 | 81 | 0.014909 | 0.125 | 0.08 | 261 | 0 | 0.364 | 1 | 1 | cs | TRUE
60 | LV_2576-3_0_4_line_60 |  | 48 | 77 | 0.012285 | 0.125 | 0.08 | 261 | 0 | 0.364 | 1 | 1 | cs | TRUE
61 | LV_2576-3_0_4_line_61 |  | 49 | 50 | 0.001153 | 0.125 | 0.08 | 261 | 0 | 0.364 | 1 | 2 | cs | TRUE
62 | LV_2576-3_0_4_line_62 |  | 49 | 51 | 0.029833 | 0.125 | 0.08 | 261 | 0 | 0.364 | 1 | 2 | cs | TRUE
63 | LV_2576-3_0_4_line_63 |  | 50 | 52 | 0.0011412 | 0.125 | 0.08 | 261 | 0 | 0.364 | 1 | 2 | cs | TRUE
64 | LV_2576-3_0_4_line_64 |  | 51 | 53 | 0.0001585 | 0.125 | 0.08 | 261 | 0 | 0.364 | 1 | 2 | cs | TRUE
65 | LV_2576-3_0_4_line_65 |  | 52 | 54 | 0.015953 | 0.125 | 0.08 | 261 | 0 | 0.364 | 1 | 2 | cs | TRUE
66 | LV_2576-3_0_4_line_66 |  | 53 | 55 | 0.0030895 | 0.125 | 0.08 | 261 | 0 | 0.364 | 1 | 2 | cs | TRUE
67 | LV_2576-3_0_4_line_67 |  | 54 | 56 | 0.016893 | 0.125 | 0.08 | 261 | 0 | 0.364 | 1 | 2 | cs | TRUE
68 | LV_2576-3_0_4_line_68 |  | 55 | 57 | 0.0092873 | 0.125 | 0.08 | 261 | 0 | 0.364 | 1 | 2 | cs | TRUE
69 | LV_2576-3_0_4_line_69 |  | 56 | 128 | 0.0079533 | 0.125 | 0.08 | 261 | 0 | 0.364 | 1 | 2 | cs | TRUE
70 | LV_2576-3_0_4_line_70 |  | 57 | 189 | 0.030155 | 0.125 | 0.08 | 261 | 0 | 0.364 | 1 | 2 | cs | TRUE
71 | LV_2576-3_0_4_line_71 |  | 58 | 59 | 0.044484 | 0.125 | 0.08 | 261 | 0 | 0.364 | 1 | 1 | cs | TRUE
72 | LV_2576-3_0_4_line_72 |  | 58 | 60 | 0.017019 | 0.125 | 0.08 | 261 | 0 | 0.364 | 1 | 1 | cs | TRUE
73 | LV_2576-3_0_4_line_73 |  | 59 | 61 | 0.030642 | 0.125 | 0.08 | 261 | 0 | 0.364 | 1 | 1 | cs | TRUE
74 | LV_2576-3_0_4_line_74 |  | 60 | 62 | 0.02839 | 0.125 | 0.08 | 261 | 0 | 0.364 | 1 | 1 | cs | TRUE
75 | LV_2576-3_0_4_line_75 |  | 61 | 63 | 0.026417 | 0.125 | 0.08 | 261 | 0 | 0.364 | 1 | 1 | cs | TRUE
76 | LV_2576-3_0_4_line_76 |  | 62 | 64 | 0.0091989 | 0.125 | 0.08 | 261 | 0 | 0.364 | 1 | 1 | cs | TRUE
77 | LV_2576-3_0_4_line_77 |  | 63 | 65 | 0.021627 | 0.125 | 0.08 | 261 | 0 | 0.364 | 1 | 1 | cs | TRUE
78 | LV_2576-3_0_4_line_78 |  | 64 | 66 | 0.00032248 | 0.125 | 0.08 | 261 | 0 | 0.364 | 1 | 1 | cs | TRUE
79 | LV_2576-3_0_4_line_79 |  | 65 | 142 | 0.013483 | 0.125 | 0.08 | 261 | 0 | 0.364 | 1 | 1 | cs | TRUE
80 | LV_2576-3_0_4_line_80 |  | 66 | 203 | 0.023329 | 0.125 | 0.08 | 261 | 0 | 0.364 | 1 | 1 | cs | TRUE
81 | LV_2576-3_0_4_line_81 |  | 67 | 68 | 0.010933 | 0.125 | 0.08 | 261 | 0 | 0.364 | 1 | 1 | cs | TRUE
82 | LV_2576-3_0_4_line_82 |  | 67 | 69 | 0.0030684 | 0.125 | 0.08 | 261 | 0 | 0.364 | 1 | 1 | cs | TRUE
83 | LV_2576-3_0_4_line_83 |  | 68 | 70 | 0.0255 | 0.125 | 0.08 | 261 | 0 | 0.364 | 1 | 1 | cs | TRUE
84 | LV_2576-3_0_4_line_84 |  | 69 | 71 | 0.014748 | 0.125 | 0.08 | 261 | 0 | 0.364 | 1 | 1 | cs | TRUE
85 | LV_2576-3_0_4_line_85 |  | 70 | 72 | 0.0079695 | 0.125 | 0.08 | 261 | 0 | 0.364 | 1 | 1 | cs | TRUE
86 | LV_2576-3_0_4_line_86 |  | 70 | 73 | 0.0037852 | 0.125 | 0.08 | 261 | 0 | 0.364 | 1 | 1 | cs | TRUE
87 | LV_2576-3_0_4_line_87 |  | 71 | 74 | 0.0043667 | 0.125 | 0.08 | 261 | 0 | 0.364 | 1 | 1 | cs | TRUE
88 | LV_2576-3_0_4_line_88 |  | 72 | 75 | 0.029786 | 0.125 | 0.08 | 261 | 0 | 0.364 | 1 | 1 | cs | TRUE
89 | LV_2576-3_0_4_line_89 |  | 73 | 76 | 0.011169 | 0.125 | 0.08 | 261 | 0 | 0.364 | 1 | 1 | cs | TRUE
90 | LV_2576-3_0_4_line_90 |  | 75 | 82 | 0.016233 | 0.125 | 0.08 | 261 | 0 | 0.364 | 1 | 1 | cs | TRUE
91 | LV_2576-3_0_4_line_91 |  | 76 | 138 | 0.0015994 | 0.125 | 0.08 | 261 | 0 | 0.364 | 1 | 1 | cs | TRUE
92 | LV_2576-3_0_4_line_92 |  | 77 | 78 | 0.016375 | 0.125 | 0.08 | 261 | 0 | 0.364 | 1 | 1 | cs | TRUE
93 | LV_2576-3_0_4_line_93 |  | 78 | 79 | 0.001167 | 0.125 | 0.08 | 261 | 0 | 0.364 | 1 | 1 | cs | TRUE
94 | LV_2576-3_0_4_line_94 |  | 79 | 188 | 0.023049 | 0.125 | 0.08 | 261 | 0 | 0.364 | 1 | 1 | cs | TRUE
95 | LV_2576-3_0_4_line_95 |  | 80 | 170 | 0.025278 | 0.125 | 0.08 | 261 | 0 | 0.364 | 1 | 1 | cs | TRUE
96 | LV_2576-3_0_4_line_96 |  | 81 | 169 | 0.026529 | 0.125 | 0.08 | 261 | 0 | 0.364 | 1 | 1 | cs | TRUE
97 | LV_2576-3_0_4_line_97 |  | 82 | 83 | 0.026914 | 0.125 | 0.08 | 261 | 0 | 0.364 | 1 | 1 | cs | TRUE
98 | LV_2576-3_0_4_line_98 |  | 83 | 84 | 0.01147 | 0.125 | 0.08 | 261 | 0 | 0.364 | 1 | 1 | cs | TRUE
99 | LV_2576-3_0_4_line_99 |  | 84 | 85 | 0.066484 | 0.125 | 0.08 | 261 | 0 | 0.364 | 1 | 1 | cs | TRUE
100 | LV_2576-3_0_4_line_100 |  | 85 | 96 | 0.090791 | 0.125 | 0.08 | 261 | 0 | 0.364 | 1 | 1 | cs | TRUE
101 | LV_2576-3_0_4_line_101 |  | 86 | 87 | 0.019828 | 0.125 | 0.08 | 261 | 0 | 0.364 | 1 | 1 | cs | TRUE
102 | LV_2576-3_0_4_line_102 |  | 86 | 88 | 0.0023911 | 0.125 | 0.08 | 261 | 0 | 0.364 | 1 | 1 | cs | TRUE
103 | LV_2576-3_0_4_line_103 |  | 87 | 89 | 0.0023157 | 0.125 | 0.08 | 261 | 0 | 0.364 | 1 | 1 | cs | TRUE
104 | LV_2576-3_0_4_line_104 |  | 88 | 90 | 0.025491 | 0.125 | 0.08 | 261 | 0 | 0.364 | 1 | 1 | cs | TRUE
105 | LV_2576-3_0_4_line_105 |  | 89 | 91 | 0.0090538 | 0.125 | 0.08 | 261 | 0 | 0.364 | 1 | 1 | cs | TRUE
106 | LV_2576-3_0_4_line_106 |  | 90 | 92 | 0.0015019 | 0.125 | 0.08 | 261 | 0 | 0.364 | 1 | 1 | cs | TRUE
107 | LV_2576-3_0_4_line_107 |  | 92 | 93 | 0.017167 | 0.125 | 0.08 | 261 | 0 | 0.364 | 1 | 1 | cs | TRUE
108 | LV_2576-3_0_4_line_108 |  | 93 | 94 | 0.032671 | 0.125 | 0.08 | 261 | 0 | 0.364 | 1 | 1 | cs | TRUE
109 | LV_2576-3_0_4_line_109 |  | 95 | 177 | 0.0043475 | 0.125 | 0.08 | 261 | 0 | 0.364 | 1 | 2 | cs | TRUE
110 | LV_2576-3_0_4_line_110 |  | 96 | 97 | 0.043151 | 0.125 | 0.08 | 261 | 0 | 0.364 | 1 | 1 | cs | TRUE
111 | LV_2576-3_0_4_line_111 |  | 97 | 98 | 0.026311 | 0.125 | 0.08 | 261 | 0 | 0.364 | 1 | 1 | cs | TRUE
112 | LV_2576-3_0_4_line_112 |  | 99 | 100 | 0.013444 | 0.125 | 0.08 | 261 | 0 | 0.364 | 1 | 1 | cs | TRUE
113 | LV_2576-3_0_4_line_113 |  | 99 | 101 | 0.022216 | 0.125 | 0.08 | 261 | 0 | 0.364 | 1 | 1 | cs | TRUE
114 | LV_2576-3_0_4_line_114 |  | 100 | 102 | 0.0091189 | 0.125 | 0.08 | 261 | 0 | 0.364 | 1 | 1 | cs | TRUE
115 | LV_2576-3_0_4_line_115 |  | 101 | 103 | 0.00316 | 0.125 | 0.08 | 261 | 0 | 0.364 | 1 | 1 | cs | TRUE
116 | LV_2576-3_0_4_line_116 |  | 102 | 104 | 0.010139 | 0.125 | 0.08 | 261 | 0 | 0.364 | 1 | 1 | cs | TRUE
117 | LV_2576-3_0_4_line_117 |  | 103 | 105 | 0.064599 | 0.125 | 0.08 | 261 | 0 | 0.364 | 1 | 1 | cs | TRUE
118 | LV_2576-3_0_4_line_118 |  | 103 | 106 | 0.016391 | 0.125 | 0.08 | 261 | 0 | 0.364 | 1 | 1 | cs | TRUE
119 | LV_2576-3_0_4_line_119 |  | 104 | 107 | 0.017649 | 0.125 | 0.08 | 261 | 0 | 0.364 | 1 | 1 | cs | TRUE
120 | LV_2576-3_0_4_line_120 |  | 105 | 108 | 0.026312 | 0.125 | 0.08 | 261 | 0 | 0.364 | 1 | 1 | cs | TRUE
121 | LV_2576-3_0_4_line_121 |  | 106 | 109 | 0.0030979 | 0.125 | 0.08 | 261 | 0 | 0.364 | 1 | 1 | cs | TRUE
122 | LV_2576-3_0_4_line_122 |  | 108 | 144 | 0.014427 | 0.125 | 0.08 | 261 | 0 | 0.364 | 1 | 1 | cs | TRUE
123 | LV_2576-3_0_4_line_123 |  | 109 | 122 | 0.028535 | 0.125 | 0.08 | 261 | 0 | 0.364 | 1 | 1 | cs | TRUE
124 | LV_2576-3_0_4_line_124 |  | 110 | 111 | 0.012002 | 0.125 | 0.08 | 261 | 0 | 0.364 | 1 | 1 | cs | TRUE
125 | LV_2576-3_0_4_line_125 |  | 111 | 185 | 0.0055045 | 0.125 | 0.08 | 261 | 0 | 0.364 | 1 | 1 | cs | TRUE
126 | LV_2576-3_0_4_line_126 |  | 112 | 155 | 0.001675 | 0.125 | 0.08 | 261 | 0 | 0.364 | 1 | 2 | cs | TRUE
127 | LV_2576-3_0_4_line_127 |  | 113 | 114 | 0.0018805 | 0.125 | 0.08 | 261 | 0 | 0.364 | 1 | 1 | cs | TRUE
128 | LV_2576-3_0_4_line_128 |  | 113 | 115 | 0.016466 | 0.125 | 0.08 | 261 | 0 | 0.364 | 1 | 1 | cs | TRUE
129 | LV_2576-3_0_4_line_129 |  | 114 | 116 | 0.0082469 | 0.125 | 0.08 | 261 | 0 | 0.364 | 1 | 1 | cs | TRUE
130 | LV_2576-3_0_4_line_130 |  | 115 | 117 | 0.0050477 | 0.125 | 0.08 | 261 | 0 | 0.364 | 1 | 1 | cs | TRUE
131 | LV_2576-3_0_4_line_131 |  | 116 | 118 | 0.0038546 | 0.125 | 0.08 | 261 | 0 | 0.364 | 1 | 1 | cs | TRUE
132 | LV_2576-3_0_4_line_132 |  | 117 | 119 | 0.0049268 | 0.125 | 0.08 | 261 | 0 | 0.364 | 1 | 1 | cs | TRUE
133 | LV_2576-3_0_4_line_133 |  | 119 | 120 | 0.0049453 | 0.125 | 0.08 | 261 | 0 | 0.364 | 1 | 1 | cs | TRUE
134 | LV_2576-3_0_4_line_134 |  | 119 | 121 | 0.056194 | 0.125 | 0.08 | 261 | 0 | 0.364 | 1 | 1 | cs | TRUE
135 | LV_2576-3_0_4_line_135 |  | 120 | 166 | 0.0049654 | 0.125 | 0.08 | 261 | 0 | 0.364 | 1 | 1 | cs | TRUE
136 | LV_2576-3_0_4_line_136 |  | 121 | 145 | 0.021088 | 0.125 | 0.08 | 261 | 0 | 0.364 | 1 | 1 | cs | TRUE
137 | LV_2576-3_0_4_line_137 |  | 122 | 123 | 0.025912 | 0.125 | 0.08 | 261 | 0 | 0.364 | 1 | 2 | cs | TRUE
138 | LV_2576-3_0_4_line_138 |  | 122 | 124 | 0.0054604 | 0.125 | 0.08 | 261 | 0 | 0.364 | 1 | 2 | cs | TRUE
139 | LV_2576-3_0_4_line_139 |  | 123 | 125 | 0.014869 | 0.125 | 0.08 | 261 | 0 | 0.364 | 1 | 2 | cs | TRUE
140 | LV_2576-3_0_4_line_140 |  | 124 | 126 | 0.0025727 | 0.125 | 0.08 | 261 | 0 | 0.364 | 1 | 2 | cs | TRUE
141 | LV_2576-3_0_4_line_141 |  | 125 | 127 | 0.026375 | 0.125 | 0.08 | 261 | 0 | 0.364 | 1 | 2 | cs | TRUE
142 | LV_2576-3_0_4_line_142 |  | 126 | 128 | 0.012368 | 0.125 | 0.08 | 261 | 0 | 0.364 | 1 | 2 | cs | TRUE
143 | LV_2576-3_0_4_line_143 |  | 127 | 154 | 0.0019643 | 0.125 | 0.08 | 261 | 0 | 0.364 | 1 | 2 | cs | TRUE
144 | LV_2576-3_0_4_line_144 |  | 129 | 130 | 0.00077756 | 0.125 | 0.08 | 261 | 0 | 0.364 | 1 | 1 | cs | TRUE
145 | LV_2576-3_0_4_line_145 |  | 129 | 131 | 0.020131 | 0.125 | 0.08 | 261 | 0 | 0.364 | 1 | 1 | cs | TRUE
146 | LV_2576-3_0_4_line_146 |  | 130 | 132 | 0.022851 | 0.125 | 0.08 | 261 | 0 | 0.364 | 1 | 1 | cs | TRUE
147 | LV_2576-3_0_4_line_147 |  | 131 | 133 | 0.0033794 | 0.125 | 0.08 | 261 | 0 | 0.364 | 1 | 1 | cs | TRUE
148 | LV_2576-3_0_4_line_148 |  | 132 | 134 | 0.010154 | 0.125 | 0.08 | 261 | 0 | 0.364 | 1 | 1 | cs | TRUE
149 | LV_2576-3_0_4_line_149 |  | 133 | 135 | 0.018241 | 0.125 | 0.08 | 261 | 0 | 0.364 | 1 | 1 | cs | TRUE
150 | LV_2576-3_0_4_line_150 |  | 134 | 136 | 0.0081595 | 0.125 | 0.08 | 261 | 0 | 0.364 | 1 | 1 | cs | TRUE
151 | LV_2576-3_0_4_line_151 |  | 135 | 137 | 0.0088258 | 0.125 | 0.08 | 261 | 0 | 0.364 | 1 | 1 | cs | TRUE
152 | LV_2576-3_0_4_line_152 |  | 136 | 167 | 0.0097103 | 0.125 | 0.08 | 261 | 0 | 0.364 | 1 | 1 | cs | TRUE
153 | LV_2576-3_0_4_line_153 |  | 137 | 195 | 0.026343 | 0.125 | 0.08 | 261 | 0 | 0.364 | 1 | 1 | cs | TRUE
154 | LV_2576-3_0_4_line_154 |  | 139 | 140 | 0.01399 | 0.125 | 0.08 | 261 | 0 | 0.364 | 1 | 1 | cs | TRUE
155 | LV_2576-3_0_4_line_155 |  | 140 | 173 | 0.024592 | 0.125 | 0.08 | 261 | 0 | 0.364 | 1 | 1 | cs | TRUE
156 | LV_2576-3_0_4_line_156 |  | 141 | 142 | 0.030552 | 0.125 | 0.08 | 261 | 0 | 0.364 | 1 | 1 | cs | TRUE
157 | LV_2576-3_0_4_line_157 |  | 141 | 143 | 0.0097216 | 0.125 | 0.08 | 261 | 0 | 0.364 | 1 | 1 | cs | TRUE
158 | LV_2576-3_0_4_line_158 |  | 143 | 144 | 0.034213 | 0.125 | 0.08 | 261 | 0 | 0.364 | 1 | 1 | cs | TRUE
159 | LV_2576-3_0_4_line_159 |  | 145 | 146 | 0.023036 | 0.125 | 0.08 | 261 | 0 | 0.364 | 1 | 1 | cs | TRUE
160 | LV_2576-3_0_4_line_160 |  | 146 | 147 | 0.024918 | 0.125 | 0.08 | 261 | 0 | 0.364 | 1 | 1 | cs | TRUE
161 | LV_2576-3_0_4_line_161 |  | 147 | 151 | 0.0022539 | 0.125 | 0.08 | 261 | 0 | 0.364 | 1 | 1 | cs | TRUE
162 | LV_2576-3_0_4_line_162 |  | 148 | 149 | 0.0049263 | 0.125 | 0.08 | 261 | 0 | 0.364 | 1 | 1 | cs | TRUE
163 | LV_2576-3_0_4_line_163 |  | 148 | 150 | 0.0050417 | 0.125 | 0.08 | 261 | 0 | 0.364 | 1 | 1 | cs | TRUE
164 | LV_2576-3_0_4_line_164 |  | 149 | 166 | 0.0049502 | 0.125 | 0.08 | 261 | 0 | 0.364 | 1 | 1 | cs | TRUE
165 | LV_2576-3_0_4_line_165 |  | 150 | 152 | 0.0024458 | 0.125 | 0.08 | 261 | 0 | 0.364 | 1 | 1 | cs | TRUE
166 | LV_2576-3_0_4_line_166 |  | 151 | 153 | 0.010649 | 0.125 | 0.08 | 261 | 0 | 0.364 | 1 | 1 | cs | TRUE
167 | LV_2576-3_0_4_line_167 |  | 154 | 155 | 0.022208 | 0.125 | 0.08 | 261 | 0 | 0.364 | 1 | 2 | cs | TRUE
168 | LV_2576-3_0_4_line_168 |  | 156 | 157 | 0.0042575 | 0.125 | 0.08 | 261 | 0 | 0.364 | 1 | 1 | cs | TRUE
169 | LV_2576-3_0_4_line_169 |  | 156 | 158 | 0.025424 | 0.125 | 0.08 | 261 | 0 | 0.364 | 1 | 1 | cs | TRUE
170 | LV_2576-3_0_4_line_170 |  | 157 | 159 | 0.0098684 | 0.125 | 0.08 | 261 | 0 | 0.364 | 1 | 1 | cs | TRUE
171 | LV_2576-3_0_4_line_171 |  | 158 | 160 | 0.013098 | 0.125 | 0.08 | 261 | 0 | 0.364 | 1 | 1 | cs | TRUE
172 | LV_2576-3_0_4_line_172 |  | 159 | 161 | 0.016054 | 0.125 | 0.08 | 261 | 0 | 0.364 | 1 | 1 | cs | TRUE
173 | LV_2576-3_0_4_line_173 |  | 161 | 163 | 0.0074844 | 0.125 | 0.08 | 261 | 0 | 0.364 | 1 | 1 | cs | TRUE
174 | LV_2576-3_0_4_line_174 |  | 163 | 172 | 0.010119 | 0.125 | 0.08 | 261 | 0 | 0.364 | 1 | 1 | cs | TRUE
175 | LV_2576-3_0_4_line_175 |  | 165 | 168 | 0.021302 | 0.125 | 0.08 | 261 | 0 | 0.364 | 1 | 1 | cs | TRUE
176 | LV_2576-3_0_4_line_176 |  | 167 | 168 | 0.027438 | 0.125 | 0.08 | 261 | 0 | 0.364 | 1 | 1 | cs | TRUE
177 | LV_2576-3_0_4_line_177 |  | 170 | 171 | 0.0024494 | 0.125 | 0.08 | 261 | 0 | 0.364 | 1 | 1 | cs | TRUE
178 | LV_2576-3_0_4_line_178 |  | 171 | 202 | 0.016416 | 0.125 | 0.08 | 261 | 0 | 0.364 | 1 | 1 | cs | TRUE
179 | LV_2576-3_0_4_line_179 |  | 173 | 174 | 0.0092662 | 0.125 | 0.08 | 261 | 0 | 0.364 | 1 | 1 | cs | TRUE
180 | LV_2576-3_0_4_line_180 |  | 174 | 175 | 0.051462 | 0.125 | 0.08 | 261 | 0 | 0.364 | 1 | 1 | cs | TRUE
181 | LV_2576-3_0_4_line_181 |  | 175 | 176 | 0.02683 | 0.125 | 0.08 | 261 | 0 | 0.364 | 1 | 1 | cs | TRUE
182 | LV_2576-3_0_4_line_182 |  | 177 | 199 | 0.027176 | 0.125 | 0.08 | 261 | 0 | 0.364 | 1 | 2 | cs | TRUE
183 | LV_2576-3_0_4_line_183 |  | 178 | 179 | 0.0067205 | 0.125 | 0.08 | 261 | 0 | 0.364 | 1 | 1 | cs | TRUE
184 | LV_2576-3_0_4_line_184 |  | 179 | 180 | 0.029225 | 0.125 | 0.08 | 261 | 0 | 0.364 | 1 | 1 | cs | TRUE
185 | LV_2576-3_0_4_line_185 |  | 179 | 181 | 0.035396 | 0.125 | 0.08 | 261 | 0 | 0.364 | 1 | 1 | cs | TRUE
186 | LV_2576-3_0_4_line_186 |  | 180 | 183 | 0.014786 | 0.125 | 0.08 | 261 | 0 | 0.364 | 1 | 1 | cs | TRUE
187 | LV_2576-3_0_4_line_187 |  | 181 | 182 | 0.015104 | 0.125 | 0.08 | 261 | 0 | 0.364 | 1 | 1 | cs | TRUE
188 | LV_2576-3_0_4_line_188 |  | 183 | 184 | 0.043549 | 0.125 | 0.08 | 261 | 0 | 0.364 | 1 | 1 | cs | TRUE
189 | LV_2576-3_0_4_line_189 |  | 184 | 196 | 0.024077 | 0.125 | 0.08 | 261 | 0 | 0.364 | 1 | 1 | cs | TRUE
190 | LV_2576-3_0_4_line_190 |  | 184 | 193 | 0.023284 | 0.125 | 0.08 | 261 | 0 | 0.364 | 1 | 1 | cs | TRUE
191 | LV_2576-3_0_4_line_191 |  | 185 | 201 | 0.022934 | 0.125 | 0.08 | 261 | 0 | 0.364 | 1 | 1 | cs | TRUE
192 | LV_2576-3_0_4_line_192 |  | 186 | 187 | 0.010823 | 0.125 | 0.08 | 261 | 0 | 0.364 | 1 | 1 | cs | TRUE
193 | LV_2576-3_0_4_line_193 |  | 186 | 188 | 0.01133 | 0.125 | 0.08 | 261 | 0 | 0.364 | 1 | 1 | cs | TRUE
194 | LV_2576-3_0_4_line_194 |  | 187 | 189 | 0.0055973 | 0.125 | 0.08 | 261 | 0 | 0.364 | 1 | 2 | cs | TRUE
195 | LV_2576-3_0_4_line_195 |  | 190 | 191 | 0.0035263 | 0.125 | 0.08 | 261 | 0 | 0.364 | 1 | 1 | cs | TRUE
196 | LV_2576-3_0_4_line_196 |  | 192 | 193 | 0.0090049 | 0.125 | 0.08 | 261 | 0 | 0.364 | 1 | 1 | cs | TRUE
197 | LV_2576-3_0_4_line_197 |  | 192 | 194 | 0.014565 | 0.125 | 0.08 | 261 | 0 | 0.364 | 1 | 1 | cs | TRUE
198 | LV_2576-3_0_4_line_198 |  | 194 | 195 | 0.014772 | 0.125 | 0.08 | 261 | 0 | 0.364 | 1 | 1 | cs | TRUE
199 | LV_2576-3_0_4_line_199 |  | 195 | 197 | 0.0043163 | 0.125 | 0.08 | 261 | 0 | 0.364 | 1 | 1 | cs | TRUE
200 | LV_2576-3_0_4_line_200 |  | 196 | 198 | 0.019619 | 0.125 | 0.08 | 261 | 0 | 0.364 | 1 | 1 | cs | TRUE
201 | LV_2576-3_0_4_line_201 |  | 199 | 200 | 0.0043514 | 0.125 | 0.08 | 261 | 0 | 0.364 | 1 | 1 | cs | TRUE
202 | LV_2576-3_0_4_line_202 |  | 200 | 201 | 0.016699 | 0.125 | 0.08 | 261 | 0 | 0.364 | 1 | 1 | cs | TRUE

## trafo
| name | std_type | hv_bus | lv_bus | sn_mva | vn_hv_kv | vn_lv_kv | vk_percent | vkr_percent | pfe_kw | i0_percent | shift_degree | tap_side | tap_neutral | tap_min | tap_max | tap_step_percent | tap_step_degree | tap_pos | tap_phase_shifter | parallel | df | in_service
0 | LV_2576-3_0_4_trafo_141 | 0.63 MVA 20/0.4 kV | 204 | 7 | 0.63 | 20 | 0.4 | 6 | 1.206 | 1.65 | 0.2619 | 150 | hv | 0 | -2 | 2 | 2.5 | 0 | 0 | FALSE | 1 | 1 | TRUE

## line_geodata
| x0 | y0 | x1 | y1 | x2 | y2 | x3 | y3 | x4 | y4 | x5 | y5 | x6 | y6 | x7 | y7
0 | 2642430.2186 | 1245082.396 | 2642434.5986 | 1245092.7974
1 | 2642430.2186 | 1245082.396 | 2642429.7992 | 1245081.4 | 2642429.3603 | 1245077.6243
2 | 2642437.165 | 1245095.6318 | 2642434.5986 | 1245092.7974 | 2642434.5986 | 1245092.7974
3 | 2642427.9364 | 1245065.3772 | 2642429.3603 | 1245077.6243
4 | 2642437.165 | 1245095.6318 | 2642441.3977 | 1245100.3065 | 2642451.3937 | 1245106.1019
5 | 2642428.4446 | 1245039.6804 | 2642427.8022 | 1245053.2006 | 2642427.7992 | 1245064.1967 | 2642427.9364 | 1245065.3772
6 | 2642467.1865 | 1245109.0278 | 2642460.2036 | 1245108.702 | 2642451.3974 | 1245106.104 | 2642451.3937 | 1245106.1019
7 | 2642428.4446 | 1245039.6804 | 2642428.831 | 1245031.5481
8 | 2642491.4053 | 1245107.94 | 2642482.802 | 1245108.697 | 2642470.8985 | 1245109.2011 | 2642467.1865 | 1245109.0278
9 | 2642426.5 | 1245009.1957 | 2642429.4832 | 1245017.8226 | 2642428.831 | 1245031.5481
10 | 2642307.4207 | 1245072.1985 | 2642298.4978 | 1245068.9995 | 2642281.6398 | 1245065.1766
11 | 2642278.1987 | 1245064.3963 | 2642281.6398 | 1245065.1766
12 | 2642307.4207 | 1245072.1985 | 2642325.4741 | 1245038.8942
13 | 2642307.4207 | 1245072.1985 | 2642295.3366 | 1245093.1279
14 | 2642278.1987 | 1245064.3963 | 2642269.4075 | 1245062.9993
15 | 2642278.1987 | 1245064.3963 | 2642280.3013 | 1245057.7403 | 2642287.2037 | 1245045.974
16 | 2642325.4741 | 1245038.8942 | 2642321.6507 | 1245035.7537
17 | 2642325.4741 | 1245038.8942 | 2642340.714 | 1245011.3069 | 2642343.9131 | 1245011.9412 | 2642363.3712 | 1245015.8159
18 | 2642273.9524 | 1245130.1649 | 2642295.3366 | 1245093.1279
19 | 2642262.5237 | 1245061.9053 | 2642269.4075 | 1245062.9993
20 | 2642289.071 | 1245042.7909 | 2642287.2037 | 1245045.974
21 | 2642333.3755 | 1245014.7964 | 2642321.6507 | 1245035.7537
22 | 2642363.3712 | 1245015.8159 | 2642373.4037 | 1245015.9987
23 | 2642363.3712 | 1245015.8159 | 2642361.785 | 1245044.4021
24 | 2642273.9524 | 1245130.1649 | 2642282.1209 | 1245134.248
25 | 2642266.8693 | 1245143.4121 | 2642273.9524 | 1245130.1649
26 | 2642262.5237 | 1245061.9053 | 2642259.3309 | 1245061.4601 | 2642235.5611 | 1245055.1201 | 2642232.1602 | 1245056.3078 | 2642230.5613 | 1245060.1434
27 | 2642262.5237 | 1245061.9053 | 2642260.2084 | 1245059.187 | 2642248.1639 | 1245054.9128
28 | 2642290.8938 | 1245039.6837 | 2642289.071 | 1245042.7909
29 | 2642333.3755 | 1245014.7964 | 2642337.3626 | 1245007.6695 | 2642357.5513 | 1244960.8714
30 | 2642373.4037 | 1245015.9987 | 2642395.8257 | 1245015.8012
31 | 2642373.4037 | 1245015.9987 | 2642373.3992 | 1245012.3963 | 2642373.8027 | 1245008.7969 | 2642377.2087 | 1245002.1375
32 | 2642361.5465 | 1245048.7001 | 2642361.785 | 1245044.4021
33 | 2642282.1209 | 1245134.248 | 2642273.4926 | 1245151.2199 | 2642286.3649 | 1245157.8715
34 | 2642282.1209 | 1245134.248 | 2642296.3985 | 1245141.3471
35 | 2642236.4909 | 1245202.5792 | 2642252.6304 | 1245169.5056 | 2642266.8693 | 1245143.4121
36 | 2642266.8693 | 1245143.4121 | 2642249.4952 | 1245136.2288
37 | 2642248.1639 | 1245054.9128 | 2642246.2609 | 1245054.2375
38 | 2642292.0298 | 1245037.7472 | 2642290.8938 | 1245039.6837
39 | 2642357.5513 | 1244960.8714 | 2642362.2713 | 1244949.9303
40 | 2642381.1255 | 1244915.5828 | 2642366.3496 | 1244940.4765 | 2642362.2713 | 1244949.9303
41 | 2642390.6167 | 1244899.5926 | 2642381.1255 | 1244915.5828
42 | 2642419.9121 | 1244843.1839 | 2642414.4967 | 1244855.5756 | 2642393.4837 | 1244894.7624 | 2642390.6167 | 1244899.5926
43 | 2642419.9121 | 1244843.1839 | 2642424.0812 | 1244844.4812 | 2642429.0084 | 1244825.3483 | 2642431.0672 | 1244816.3794 | 2642435.066 | 1244800.2863 | 2642440.6959 | 1244800.1709 | 2642443.9001 | 1244800.1048 | 2642449.5033 | 1244799.5
44 | 2642295.7291 | 1244899.9963 | 2642309.2457 | 1244888.0365
45 | 2642284.0866 | 1244906.112 | 2642287.8623 | 1244905.3606 | 2642293.8653 | 1244901.6454 | 2642295.7291 | 1244899.9963
46 | 2642465.5 | 1244879.6004 | 2642465.8023 | 1244862.7026 | 2642465.5038 | 1244856.8966 | 2642460.6968 | 1244838.1054 | 2642449.5033 | 1244799.5
47 | 2642619.3674 | 1245203.9832 | 2642622.1921 | 1245204.4848
48 | 2642624.2434 | 1245204.8491 | 2642622.1921 | 1245204.4848
49 | 2642619.3674 | 1245203.9832 | 2642616.1026 | 1245203.4035 | 2642600.1776 | 1245201.1858
50 | 2642652.9709 | 1245209.9503 | 2642624.2434 | 1245204.8491
51 | 2642599.6031 | 1245201.1058 | 2642599.6031 | 1245201.1058 | 2642600.1776 | 1245201.1858
52 | 2642652.9709 | 1245209.9503 | 2642650.5193 | 1245231.2112
53 | 2642652.9709 | 1245209.9503 | 2642657.8009 | 1245210.6966 | 2642668.6039 | 1245211.8973 | 2642671.8444 | 1245211.9634
54 | 2642599.6031 | 1245201.1058 | 2642592.2653 | 1245200.3981
55 | 2642648.7487 | 1245246.5663 | 2642650.5193 | 1245231.2112
56 | 2642675.1471 | 1245212.0308 | 2642671.8444 | 1245211.9634
57 | 2642578.5627 | 1245199.0997 | 2642578.8026 | 1245199.0997 | 2642592.2653 | 1245200.3981
58 | 2642648.7487 | 1245246.5663 | 2642646.8217 | 1245263.2685
59 | 2642648.7487 | 1245246.5663 | 2642633.8406 | 1245246.448
60 | 2642675.1471 | 1245212.0308 | 2642678.7039 | 1245212.1033 | 2642687.3851 | 1245211.2098
61 | 2642638.9558 | 1245138.2933 | 2642637.9354 | 1245137.7566
62 | 2642665.6502 | 1245151.6037 | 2642648.1022 | 1245143.1047 | 2642638.9558 | 1245138.2933
63 | 2642636.9254 | 1245137.2253 | 2642637.9354 | 1245137.7566
64 | 2642665.6502 | 1245151.6037 | 2642665.7929 | 1245151.6728
65 | 2642622.8068 | 1245129.7984 | 2642636.9254 | 1245137.2253
66 | 2642665.7929 | 1245151.6728 | 2642668.5734 | 1245153.0195
67 | 2642622.8068 | 1245129.7984 | 2642607.8562 | 1245121.9338
68 | 2642668.5734 | 1245153.0195 | 2642676.932 | 1245157.0677
69 | 2642600.9835 | 1245117.9476 | 2642604.0016 | 1245119.9061 | 2642607.8562 | 1245121.9338
70 | 2642703.7278 | 1245170.8523 | 2642696.1985 | 1245166.399 | 2642676.932 | 1245157.0677
71 | 2642788.0928 | 1245165.7387 | 2642788.5972 | 1245166.8979 | 2642791.8015 | 1245178.3062 | 2642791.003 | 1245193.6995 | 2642787.9521 | 1245203.9732 | 2642785.0619 | 1245208.3426
72 | 2642773.3494 | 1245220.5011 | 2642773.3494 | 1245220.5011 | 2642781.994 | 1245212.9806 | 2642785.0619 | 1245208.3426
73 | 2642773.4509 | 1245138.9451 | 2642774.3974 | 1245140.1001 | 2642782.6663 | 1245153.2684 | 2642788.0928 | 1245165.7387
74 | 2642748.6945 | 1245234.5777 | 2642773.3494 | 1245220.5011
75 | 2642755.8663 | 1245119.2691 | 2642759.0975 | 1245122.3004 | 2642766.2039 | 1245130.1012 | 2642773.4509 | 1245138.9451
76 | 2642748.6945 | 1245234.5777 | 2642740.706 | 1245239.1388
77 | 2642738.96 | 1245105.8335 | 2642750.9999 | 1245114.7038 | 2642755.8663 | 1245119.2691
78 | 2642740.4259 | 1245239.2987 | 2642740.706 | 1245239.1388
79 | 2642738.96 | 1245105.8335 | 2642727.5031 | 1245098.7245
80 | 2642740.4259 | 1245239.2987 | 2642720.1668 | 1245250.8656
81 | 2642222.0974 | 1245151.699 | 2642222.0974 | 1245151.699 | 2642218.2992 | 1245151.4051 | 2642211.3484 | 1245149.8477
82 | 2642208.3542 | 1245149.1768 | 2642211.3484 | 1245149.8477
83 | 2642234.1976 | 1245129.904 | 2642224.5003 | 1245150.6042 | 2642222.0974 | 1245151.699
84 | 2642208.3542 | 1245149.1768 | 2642193.9633 | 1245145.9523
85 | 2642234.1976 | 1245129.904 | 2642226.5833 | 1245127.5514
86 | 2642234.1976 | 1245129.904 | 2642237.6957 | 1245131.3503
87 | 2642189.7022 | 1245144.9976 | 2642193.9633 | 1245145.9523
88 | 2642198.1245 | 1245118.7585 | 2642226.5833 | 1245127.5514
89 | 2642248.0171 | 1245135.6177 | 2642237.6957 | 1245131.3503
90 | 2642198.1245 | 1245118.7585 | 2642183.2199 | 1245114.1535 | 2642182.6052 | 1245113.9999
91 | 2642248.0171 | 1245135.6177 | 2642249.4952 | 1245136.2288
92 | 2642687.3851 | 1245211.2098 | 2642688.397 | 1245211.1057 | 2642700.0021 | 1245208.9989 | 2642703.364 | 1245207.8191
93 | 2642704.4652 | 1245207.4327 | 2642703.364 | 1245207.8191
94 | 2642719.2023 | 1245191.9035 | 2642717.7003 | 1245197.9967 | 2642714.1978 | 1245202.7969 | 2642709.099 | 1245205.8066 | 2642704.4652 | 1245207.4327
95 | 2642646.8217 | 1245263.2685 | 2642646.4685 | 1245266.3296 | 2642649.4619 | 1245272.4218 | 2642657.3946 | 1245274.5691 | 2642664.5 | 1245273.4634
96 | 2642607.3279 | 1245246.947 | 2642619.2546 | 1245246.3321 | 2642633.8406 | 1245246.448
97 | 2642156.5827 | 1245107.3042 | 2642165.2608 | 1245109.8787 | 2642174.0595 | 1245111.4088 | 2642181.3419 | 1245113.6843 | 2642182.6052 | 1245113.9999
98 | 2642156.5827 | 1245107.3042 | 2642145.7001 | 1245110.9289
99 | 2642080.614 | 1245124.1764 | 2642117.1469 | 1245116.3748 | 2642140.5348 | 1245112.6494 | 2642145.7001 | 1245110.9289
100 | 2642080.614 | 1245124.1764 | 2642013.1096 | 1245063.4624
101 | 2642416.2864 | 1244933.605 | 2642424.7659 | 1244924.1385 | 2642430.5593 | 1244920.002
102 | 2642416.2864 | 1244933.605 | 2642414.691 | 1244935.3861
103 | 2642430.5593 | 1244920.002 | 2642432.4439 | 1244918.6564
104 | 2642400.5871 | 1244956.429 | 2642404.8977 | 1244948.0011 | 2642408.4972 | 1244942.3008 | 2642414.691 | 1244935.3861
105 | 2642441.003 | 1244915.7045 | 2642432.4439 | 1244918.6564
106 | 2642399.9032 | 1244957.7661 | 2642400.5871 | 1244956.429
107 | 2642399.9032 | 1244957.7661 | 2642392.0858 | 1244973.0504
108 | 2642392.0858 | 1244973.0504 | 2642377.2087 | 1245002.1375
109 | 2642395.8257 | 1245015.8012 | 2642396.4043 | 1245015.7961 | 2642400.1603 | 1245015.4849
110 | 2642048.5406 | 1245038.9686 | 2642039.0006 | 1245044.9963 | 2642016.567 | 1245060.103 | 2642013.1096 | 1245063.4624
111 | 2642048.5406 | 1245038.9686 | 2642064.9643 | 1245028.5916 | 2642069.8171 | 1245023.7097
112 | 2642539.3533 | 1245057.4331 | 2642535.9024 | 1245055.898 | 2642529.8021 | 1245052.0962 | 2642528.0056 | 1245050.3875
113 | 2642561.1994 | 1245061.0049 | 2642556.5996 | 1245060.8051 | 2642551.9043 | 1245060.2044 | 2642540.3987 | 1245057.8982 | 2642539.3533 | 1245057.4331
114 | 2642521.6027 | 1245043.8988 | 2642521.6027 | 1245043.8988 | 2642525.3971 | 1245047.9064 | 2642528.0056 | 1245050.3875
115 | 2642561.1994 | 1245061.0049 | 2642562.645 | 1245063.8171
116 | 2642521.6027 | 1245043.8988 | 2642519.0995 | 1245040.0005 | 2642516.3997 | 1245035.2019
117 | 2642624.4443 | 1245049.7623 | 2642596.6017 | 1245051.9306 | 2642584.3287 | 1245053.3768 | 2642568.7348 | 1245058.5462 | 2642565.4138 | 1245061.2241 | 2642562.645 | 1245063.8171
118 | 2642562.645 | 1245063.8171 | 2642570.1373 | 1245078.3949
119 | 2642514.0311 | 1245017.9643 | 2642513.8014 | 1245020.2051 | 2642513.8012 | 1245025.4975 | 2642514.8023 | 1245031.2974 | 2642516.3988 | 1245035.2003 | 2642516.3997 | 1245035.2019
120 | 2642624.4443 | 1245049.7623 | 2642646.1997 | 1245054.5995 | 2642650.0242 | 1245055.8542
121 | 2642571.5534 | 1245081.1502 | 2642570.1373 | 1245078.3949
122 | 2642663.7325 | 1245060.3514 | 2642650.0242 | 1245055.8542
123 | 2642583.8694 | 1245106.842 | 2642581.9965 | 1245101.4695 | 2642571.5534 | 1245081.1502
124 | 2642486.5719 | 1245000.5277 | 2642481.7044 | 1245002.397 | 2642475.4013 | 1245003.6972 | 2642475.0497 | 1245003.6974
125 | 2642469.5452 | 1245003.7005 | 2642475.0497 | 1245003.6974
126 | 2642491.4053 | 1245107.94 | 2642493.0739 | 1245107.7932
127 | 2642298.6711 | 1245025.4541 | 2642297.8431 | 1245027.1425
128 | 2642298.6711 | 1245025.4541 | 2642300.1673 | 1245022.403 | 2642305.345 | 1245010.4044
129 | 2642293.9802 | 1245034.4224 | 2642295.7664 | 1245031.3775 | 2642297.8431 | 1245027.1425
130 | 2642305.345 | 1245010.4044 | 2642307.3449 | 1245005.7697
131 | 2642292.0298 | 1245037.7472 | 2642293.9802 | 1245034.4224
132 | 2642309.297 | 1245001.2461 | 2642307.3449 | 1245005.7697
133 | 2642309.297 | 1245001.2461 | 2642311.2563 | 1244996.7056
134 | 2642309.297 | 1245001.2461 | 2642257.554 | 1244979.328
135 | 2642311.2563 | 1244996.7056 | 2642313.2237 | 1244992.1465
136 | 2642262.0925 | 1244958.8621 | 2642260.6627 | 1244968.8865 | 2642258.8994 | 1244976.7013 | 2642257.554 | 1244979.328
137 | 2642583.8694 | 1245106.842 | 2642562.8993 | 1245104.201 | 2642558.1683 | 1245103.5437
138 | 2642583.8694 | 1245106.842 | 2642588.4499 | 1245109.8144
139 | 2642558.1683 | 1245103.5437 | 2642552.0982 | 1245102.7004 | 2642543.3587 | 1245102.8273
140 | 2642588.4499 | 1245109.8144 | 2642590.6081 | 1245111.2148
141 | 2642543.3587 | 1245102.8273 | 2642539.2828 | 1245102.8865 | 2642517.1231 | 1245105.369
142 | 2642600.9835 | 1245117.9476 | 2642590.6081 | 1245111.2148
143 | 2642515.171 | 1245105.5877 | 2642517.1231 | 1245105.369
144 | 2642501.7198 | 1245164.5565 | 2642502.4902 | 1245164.4509
145 | 2642481.775 | 1245167.2892 | 2642501.7198 | 1245164.5565
146 | 2642525.1768 | 1245161.8743 | 2642519.5996 | 1245162.1066 | 2642502.4902 | 1245164.4509
147 | 2642481.775 | 1245167.2892 | 2642478.4268 | 1245167.748
148 | 2642525.1768 | 1245161.8743 | 2642529.8478 | 1245161.6798 | 2642535.0155 | 1245163.5003
149 | 2642478.4268 | 1245167.748 | 2642460.3549 | 1245170.2241
150 | 2642542.1983 | 1245167.3053 | 2642542.1983 | 1245167.3053 | 2642536.9998 | 1245164.1993 | 2642535.0155 | 1245163.5003
151 | 2642451.5841 | 1245171.1897 | 2642456.904 | 1245170.697 | 2642460.3549 | 1245170.2241
152 | 2642542.1983 | 1245167.3053 | 2642547.6459 | 1245172.5367 | 2642548.6 | 1245174.4718
153 | 2642425.3969 | 1245169.8156 | 2642427.5996 | 1245170.2983 | 2642436.3023 | 1245171.5058 | 2642447.0982 | 1245171.6052 | 2642451.5841 | 1245171.1897
154 | 2642236.4909 | 1245202.5792 | 2642230.6099 | 1245199.8134 | 2642223.1775 | 1245198.8784
155 | 2642198.7779 | 1245195.809 | 2642223.1775 | 1245198.8784
156 | 2642727.5031 | 1245098.7245 | 2642721.5018 | 1245095.0007 | 2642701.6273 | 1245082.48
157 | 2642693.4019 | 1245077.2981 | 2642701.6273 | 1245082.48
158 | 2642663.7325 | 1245060.3514 | 2642680.9831 | 1245068.5586 | 2642693.4019 | 1245077.2981
159 | 2642262.1747 | 1244935.8756 | 2642262.6906 | 1244954.6694 | 2642262.0925 | 1244958.8621
160 | 2642262.1747 | 1244935.8756 | 2642263.2402 | 1244931.6137 | 2642265.7385 | 1244927.74 | 2642277.3335 | 1244916.8381
161 | 2642278.9152 | 1244915.2337 | 2642277.9091 | 1244916.2969 | 2642277.3335 | 1244916.8381
162 | 2642317.1368 | 1244983.0783 | 2642315.185 | 1244987.6015
163 | 2642317.1368 | 1244983.0783 | 2642319.1344 | 1244978.4492
164 | 2642315.185 | 1244987.6015 | 2642313.2237 | 1244992.1465
165 | 2642320.1035 | 1244976.2036 | 2642319.1344 | 1244978.4492
166 | 2642284.0866 | 1244906.112 | 2642281.4415 | 1244912.5641 | 2642278.9152 | 1244915.2337
167 | 2642493.0739 | 1245107.7932 | 2642504.3032 | 1245106.8052 | 2642515.171 | 1245105.5877
168 | 2642359.9721 | 1245096.433 | 2642359.9211 | 1245092.1758
169 | 2642366.3302 | 1245120.9617 | 2642363.5494 | 1245112.5586 | 2642359.9991 | 1245098.6908 | 2642359.9721 | 1245096.433
170 | 2642359.8029 | 1245082.3081 | 2642359.9211 | 1245092.1758
171 | 2642366.3302 | 1245120.9617 | 2642367.8982 | 1245125.6982 | 2642372.0965 | 1245132.6355
172 | 2642360.5712 | 1245066.2761 | 2642359.7814 | 1245080.5106 | 2642359.8029 | 1245082.3081
173 | 2642360.5712 | 1245066.2761 | 2642360.9859 | 1245058.8032
174 | 2642361.5465 | 1245048.7001 | 2642360.9859 | 1245058.8032
175 | 2642557.3436 | 1245200.4023 | 2642567.598 | 1245199.0971 | 2642578.5627 | 1245199.0997
176 | 2642557.3436 | 1245200.4023 | 2642551.4142 | 1245180.1798 | 2642548.6 | 1245174.4718
177 | 2642666.9203 | 1245273.0868 | 2642664.5 | 1245273.4634
178 | 2642683.1414 | 1245270.5626 | 2642666.9203 | 1245273.0868
179 | 2642198.7779 | 1245195.809 | 2642189.5842 | 1245194.6524
180 | 2642138.5247 | 1245188.2293 | 2642189.5842 | 1245194.6524
181 | 2642138.5247 | 1245188.2293 | 2642138.2679 | 1245162.6884 | 2642137.8069 | 1245161.4857
182 | 2642426.5 | 1245009.1957 | 2642413.6035 | 1245013.3062 | 2642404.8035 | 1245015.1001 | 2642400.1603 | 1245015.4849
183 | 2642344.6803 | 1245284.5037 | 2642343.3197 | 1245291.0851
184 | 2642344.6803 | 1245284.5037 | 2642347.2586 | 1245274.7046 | 2642349.3136 | 1245268.3595 | 2642351.9296 | 1245262.7967 | 2642356.3864 | 1245258.3789
185 | 2642314.1008 | 1245279.7048 | 2642313.9992 | 1245284.4183 | 2642318.5624 | 1245284.4286 | 2642331.255 | 1245284.4635 | 2642344.6803 | 1245284.5037
186 | 2642368.0054 | 1245249.2914 | 2642359.1126 | 1245255.6766 | 2642356.3864 | 1245258.3789
187 | 2642314.1008 | 1245279.7048 | 2642314.4229 | 1245264.6047
188 | 2642404.8617 | 1245227.9183 | 2642396.6594 | 1245231.7511 | 2642385.6641 | 1245235.2527 | 2642375.6841 | 1245240.4738 | 2642368.0054 | 1245249.2914
189 | 2642404.8617 | 1245227.9183 | 2642417.4454 | 1245248.4661
190 | 2642404.8617 | 1245227.9183 | 2642407.7542 | 1245219.6223 | 2642412.5949 | 1245205.9565
191 | 2642446.636 | 1245003.2549 | 2642452.8982 | 1245003.0025 | 2642461.0039 | 1245003.205 | 2642468.2008 | 1245003.7013 | 2642469.5452 | 1245003.7005
192 | 2642716.3033 | 1245181.0978 | 2642716.3033 | 1245181.0978 | 2642712.7991 | 1245176.703 | 2642708.4937 | 1245173.7835
193 | 2642719.2023 | 1245191.9035 | 2642719.2023 | 1245191.9035 | 2642718.6012 | 1245186.2065 | 2642716.3033 | 1245181.0978
194 | 2642703.7278 | 1245170.8523 | 2642707.1976 | 1245172.9046 | 2642708.4937 | 1245173.7835
195 | 2642242.9377 | 1245053.0582 | 2642246.2609 | 1245054.2375
196 | 2642415.6016 | 1245197.4684 | 2642412.5949 | 1245205.9565
197 | 2642420.4647 | 1245183.7395 | 2642415.6016 | 1245197.4684
198 | 2642425.3969 | 1245169.8156 | 2642420.4647 | 1245183.7395
199 | 2642425.3969 | 1245169.8156 | 2642421.1788 | 1245168.9002
200 | 2642417.4454 | 1245248.4661 | 2642415.5032 | 1245249.5974 | 2642406.4029 | 1245255.4029 | 2642401.1111 | 1245259.3084
201 | 2642426.5 | 1245009.1957 | 2642430.61 | 1245007.7665
202 | 2642446.636 | 1245003.2549 | 2642445.4009 | 1245003.3046 | 2642437.998 | 1245005.1974 | 2642430.61 | 1245007.7665

## bus_geodata
| x | y | coords
0 | 2642430.2186 | 1245082.396
1 | 2642434.5986 | 1245092.7974
2 | 2642429.3603 | 1245077.6243
3 | 2642437.165 | 1245095.6318
4 | 2642427.9364 | 1245065.3772
5 | 2642451.3937 | 1245106.1019
6 | 2642428.4446 | 1245039.6804
7 | 2642467.1865 | 1245109.0278
8 | 2642428.831 | 1245031.5481
9 | 2642281.6398 | 1245065.1766
10 | 2642307.4207 | 1245072.1985
11 | 2642278.1987 | 1245064.3963
12 | 2642325.4741 | 1245038.8942
13 | 2642295.3366 | 1245093.1279
14 | 2642269.4075 | 1245062.9993
15 | 2642287.2037 | 1245045.974
16 | 2642321.6507 | 1245035.7537
17 | 2642363.3712 | 1245015.8159
18 | 2642273.9524 | 1245130.1649
19 | 2642262.5237 | 1245061.9053
20 | 2642289.071 | 1245042.7909
21 | 2642333.3755 | 1245014.7964
22 | 2642373.4037 | 1245015.9987
23 | 2642361.785 | 1245044.4021
24 | 2642282.1209 | 1245134.248
25 | 2642266.8693 | 1245143.4121
26 | 2642230.5613 | 1245060.1434
27 | 2642248.1639 | 1245054.9128
28 | 2642290.8938 | 1245039.6837
29 | 2642357.5513 | 1244960.8714
30 | 2642362.2713 | 1244949.9303
31 | 2642381.1255 | 1244915.5828
32 | 2642390.6167 | 1244899.5926
33 | 2642419.9121 | 1244843.1839
34 | 2642309.2457 | 1244888.0365
35 | 2642295.7291 | 1244899.9963
36 | 2642449.5033 | 1244799.5
37 | 2642465.5 | 1244879.6004
38 | 2642622.1921 | 1245204.4848
39 | 2642619.3674 | 1245203.9832
40 | 2642624.2434 | 1245204.8491
41 | 2642600.1776 | 1245201.1858
42 | 2642652.9709 | 1245209.9503
43 | 2642599.6031 | 1245201.1058
44 | 2642650.5193 | 1245231.2112
45 | 2642671.8444 | 1245211.9634
46 | 2642592.2653 | 1245200.3981
47 | 2642648.7487 | 1245246.5663
48 | 2642675.1471 | 1245212.0308
49 | 2642638.9558 | 1245138.2934
50 | 2642637.9354 | 1245137.7566
51 | 2642665.6502 | 1245151.6037
52 | 2642636.9254 | 1245137.2253
53 | 2642665.7929 | 1245151.6728
54 | 2642622.8068 | 1245129.7984
55 | 2642668.5734 | 1245153.0195
56 | 2642607.8562 | 1245121.9338
57 | 2642676.932 | 1245157.0677
58 | 2642785.0619 | 1245208.3426
59 | 2642788.0928 | 1245165.7387
60 | 2642773.3494 | 1245220.5011
61 | 2642773.4509 | 1245138.9451
62 | 2642748.6945 | 1245234.5777
63 | 2642755.8663 | 1245119.2691
64 | 2642740.706 | 1245239.1388
65 | 2642738.96 | 1245105.8335
66 | 2642740.4259 | 1245239.2987
67 | 2642211.3484 | 1245149.8477
68 | 2642222.0974 | 1245151.699
69 | 2642208.3542 | 1245149.1768
70 | 2642234.1976 | 1245129.904
71 | 2642193.9633 | 1245145.9523
72 | 2642226.5833 | 1245127.5514
73 | 2642237.6957 | 1245131.3503
74 | 2642189.7022 | 1245144.9976
75 | 2642198.1245 | 1245118.7585
76 | 2642248.0171 | 1245135.6177
77 | 2642687.3851 | 1245211.2098
78 | 2642703.364 | 1245207.8191
79 | 2642704.4652 | 1245207.4327
80 | 2642646.8217 | 1245263.2685
81 | 2642633.8406 | 1245246.448
82 | 2642182.6052 | 1245113.9999
83 | 2642156.5827 | 1245107.3042
84 | 2642145.7001 | 1245110.9289
85 | 2642080.614 | 1245124.1764
86 | 2642416.2864 | 1244933.605
87 | 2642430.5593 | 1244920.002
88 | 2642414.691 | 1244935.386
89 | 2642432.4439 | 1244918.6564
90 | 2642400.5871 | 1244956.429
91 | 2642441.003 | 1244915.7045
92 | 2642399.9032 | 1244957.7661
93 | 2642392.0858 | 1244973.0504
94 | 2642377.2087 | 1245002.1375
95 | 2642395.8257 | 1245015.8012
96 | 2642013.1096 | 1245063.4624
97 | 2642048.5406 | 1245038.9686
98 | 2642069.8171 | 1245023.7097
99 | 2642539.3533 | 1245057.4331
100 | 2642528.0056 | 1245050.3875
101 | 2642561.1994 | 1245061.0049
102 | 2642521.6027 | 1245043.8988
103 | 2642562.645 | 1245063.8171
104 | 2642516.3997 | 1245035.2019
105 | 2642624.4443 | 1245049.7623
106 | 2642570.1373 | 1245078.3949
107 | 2642514.0311 | 1245017.9643
108 | 2642650.0242 | 1245055.8542
109 | 2642571.5534 | 1245081.1502
110 | 2642486.5719 | 1245000.5277
111 | 2642475.0497 | 1245003.6974
112 | 2642491.4053 | 1245107.94
113 | 2642298.6711 | 1245025.4541
114 | 2642297.8431 | 1245027.1425
115 | 2642305.345 | 1245010.4044
116 | 2642293.9802 | 1245034.4224
117 | 2642307.3449 | 1245005.7697
118 | 2642292.0298 | 1245037.7472
119 | 2642309.297 | 1245001.2461
120 | 2642311.2563 | 1244996.7056
121 | 2642257.5541 | 1244979.328
122 | 2642583.8694 | 1245106.842
123 | 2642558.1683 | 1245103.5437
124 | 2642588.4499 | 1245109.8144
125 | 2642543.3587 | 1245102.8273
126 | 2642590.6081 | 1245111.2148
127 | 2642517.1231 | 1245105.369
128 | 2642600.9835 | 1245117.9476
129 | 2642501.7198 | 1245164.5565
130 | 2642502.4902 | 1245164.4509
131 | 2642481.775 | 1245167.2892
132 | 2642525.1768 | 1245161.8743
133 | 2642478.4268 | 1245167.748
134 | 2642535.0155 | 1245163.5003
135 | 2642460.3549 | 1245170.2241
136 | 2642542.1983 | 1245167.3053
137 | 2642451.5841 | 1245171.1897
138 | 2642249.4952 | 1245136.2288
139 | 2642236.4909 | 1245202.5792
140 | 2642223.1775 | 1245198.8784
141 | 2642701.6273 | 1245082.48
142 | 2642727.5031 | 1245098.7245
143 | 2642693.4019 | 1245077.2981
144 | 2642663.7325 | 1245060.3514
145 | 2642262.0925 | 1244958.8621
146 | 2642262.1747 | 1244935.8756
147 | 2642277.3335 | 1244916.8381
148 | 2642317.1368 | 1244983.0783
149 | 2642315.185 | 1244987.6015
150 | 2642319.1344 | 1244978.4492
151 | 2642278.9152 | 1244915.2337
152 | 2642320.1035 | 1244976.2036
153 | 2642284.0866 | 1244906.112
154 | 2642515.171 | 1245105.5877
155 | 2642493.0739 | 1245107.7932
156 | 2642359.9721 | 1245096.433
157 | 2642359.9211 | 1245092.1758
158 | 2642366.3302 | 1245120.9617
159 | 2642359.8029 | 1245082.3081
160 | 2642372.0965 | 1245132.6355
161 | 2642360.5712 | 1245066.2761
162 | 2642296.3985 | 1245141.3471
163 | 2642360.9859 | 1245058.8032
164 | 2642286.3649 | 1245157.8715
165 | 2642578.5627 | 1245199.0997
166 | 2642313.2237 | 1244992.1465
167 | 2642548.6 | 1245174.4718
168 | 2642557.3436 | 1245200.4023
169 | 2642607.3279 | 1245246.9469
170 | 2642664.5 | 1245273.4634
171 | 2642666.9203 | 1245273.0868
172 | 2642361.5465 | 1245048.7001
173 | 2642198.7779 | 1245195.809
174 | 2642189.5842 | 1245194.6524
175 | 2642138.5247 | 1245188.2293
176 | 2642137.8069 | 1245161.4857
177 | 2642400.1603 | 1245015.4849
178 | 2642343.3197 | 1245291.0851
179 | 2642344.6803 | 1245284.5037
180 | 2642356.3864 | 1245258.3789
181 | 2642314.1008 | 1245279.7048
182 | 2642314.4229 | 1245264.6047
183 | 2642368.0054 | 1245249.2914
184 | 2642404.8617 | 1245227.9183
185 | 2642469.5452 | 1245003.7005
186 | 2642716.3033 | 1245181.0978
187 | 2642708.4937 | 1245173.7835
188 | 2642719.2023 | 1245191.9035
189 | 2642703.7278 | 1245170.8523
190 | 2642242.9377 | 1245053.0582
191 | 2642246.2609 | 1245054.2375
192 | 2642415.6016 | 1245197.4684
193 | 2642412.5949 | 1245205.9565
194 | 2642420.4647 | 1245183.7395
195 | 2642425.3969 | 1245169.8156
196 | 2642417.4454 | 1245248.4661
197 | 2642421.1788 | 1245168.9002
198 | 2642401.1111 | 1245259.3084
199 | 2642426.5 | 1245009.1957
200 | 2642430.61 | 1245007.7665
201 | 2642446.636 | 1245003.2549
202 | 2642683.1414 | 1245270.5626
203 | 2642720.1668 | 1245250.8656
204 | 2642583.8694 | 1245106.842

## line_std_types
| c_nf_per_km | r_ohm_per_km | x_ohm_per_km | max_i_ka | type | q_mm2 | alpha | voltage_rating
NAYY 4x50 SE | 210 | 0.642 | 0.083 | 0.142 | cs | 50 | 0.00403 | LV
NAYY 4x120 SE | 264 | 0.225 | 0.08 | 0.242 | cs | 120 | 0.00403 | LV
NAYY 4x150 SE | 261 | 0.208 | 0.08 | 0.27 | cs | 150 | 0.00403 | LV
NA2XS2Y 1x95 RM/25 12/20 kV | 216 | 0.313 | 0.132 | 0.252 | cs | 95 | 0.00403 | MV
NA2XS2Y 1x185 RM/25 12/20 kV | 273 | 0.161 | 0.117 | 0.362 | cs | 185 | 0.00403 | MV
NA2XS2Y 1x240 RM/25 12/20 kV | 304 | 0.122 | 0.112 | 0.421 | cs | 240 | 0.00403 | MV
NA2XS2Y 1x95 RM/25 6/10 kV | 315 | 0.313 | 0.123 | 0.249 | cs | 95 | 0.00403 | MV
NA2XS2Y 1x185 RM/25 6/10 kV | 406 | 0.161 | 0.11 | 0.358 | cs | 185 | 0.00403 | MV
NA2XS2Y 1x240 RM/25 6/10 kV | 456 | 0.122 | 0.105 | 0.416 | cs | 240 | 0.00403 | MV
NA2XS2Y 1x150 RM/25 12/20 kV | 250 | 0.206 | 0.116 | 0.319 | cs | 150 | 0.00403 | MV
NA2XS2Y 1x120 RM/25 12/20 kV | 230 | 0.253 | 0.119 | 0.283 | cs | 120 | 0.00403 | MV
NA2XS2Y 1x70 RM/25 12/20 kV | 190 | 0.443 | 0.132 | 0.22 | cs | 70 | 0.00403 | MV
NA2XS2Y 1x150 RM/25 6/10 kV | 360 | 0.206 | 0.11 | 0.315 | cs | 150 | 0.00403 | MV
NA2XS2Y 1x120 RM/25 6/10 kV | 340 | 0.253 | 0.113 | 0.28 | cs | 120 | 0.00403 | MV
NA2XS2Y 1x70 RM/25 6/10 kV | 280 | 0.443 | 0.123 | 0.217 | cs | 70 | 0.00403 | MV
N2XS(FL)2Y 1x120 RM/35 64/110 kV | 112 | 0.153 | 0.166 | 0.366 | cs | 120 | 0.00393 | HV
N2XS(FL)2Y 1x185 RM/35 64/110 kV | 125 | 0.099 | 0.156 | 0.457 | cs | 185 | 0.00393 | HV
N2XS(FL)2Y 1x240 RM/35 64/110 kV | 135 | 0.075 | 0.149 | 0.526 | cs | 240 | 0.00393 | HV
N2XS(FL)2Y 1x300 RM/35 64/110 kV | 144 | 0.06 | 0.144 | 0.588 | cs | 300 | 0.00393 | HV
15-AL1/3-ST1A 0.4 | 11 | 1.8769 | 0.35 | 0.105 | ol | 16 | 0.00403 | LV
24-AL1/4-ST1A 0.4 | 11.25 | 1.2012 | 0.335 | 0.14 | ol | 24 | 0.00403 | LV
48-AL1/8-ST1A 0.4 | 12.2 | 0.5939 | 0.3 | 0.21 | ol | 48 | 0.00403 | LV
94-AL1/15-ST1A 0.4 | 13.2 | 0.306 | 0.29 | 0.35 | ol | 94 | 0.00403 | LV
34-AL1/6-ST1A 10.0 | 9.7 | 0.8342 | 0.36 | 0.17 | ol | 34 | 0.00403 | MV
48-AL1/8-ST1A 10.0 | 10.1 | 0.5939 | 0.35 | 0.21 | ol | 48 | 0.00403 | MV
70-AL1/11-ST1A 10.0 | 10.4 | 0.4132 | 0.339 | 0.29 | ol | 70 | 0.00403 | MV
94-AL1/15-ST1A 10.0 | 10.75 | 0.306 | 0.33 | 0.35 | ol | 94 | 0.00403 | MV
122-AL1/20-ST1A 10.0 | 11.1 | 0.2376 | 0.323 | 0.41 | ol | 122 | 0.00403 | MV
149-AL1/24-ST1A 10.0 | 11.25 | 0.194 | 0.315 | 0.47 | ol | 149 | 0.00403 | MV
34-AL1/6-ST1A 20.0 | 9.15 | 0.8342 | 0.382 | 0.17 | ol | 34 | 0.00403 | MV
48-AL1/8-ST1A 20.0 | 9.5 | 0.5939 | 0.372 | 0.21 | ol | 48 | 0.00403 | MV
70-AL1/11-ST1A 20.0 | 9.7 | 0.4132 | 0.36 | 0.29 | ol | 70 | 0.00403 | MV
94-AL1/15-ST1A 20.0 | 10 | 0.306 | 0.35 | 0.35 | ol | 94 | 0.00403 | MV
122-AL1/20-ST1A 20.0 | 10.3 | 0.2376 | 0.344 | 0.41 | ol | 122 | 0.00403 | MV
149-AL1/24-ST1A 20.0 | 10.5 | 0.194 | 0.337 | 0.47 | ol | 149 | 0.00403 | MV
184-AL1/30-ST1A 20.0 | 10.75 | 0.1571 | 0.33 | 0.535 | ol | 184 | 0.00403 | MV
243-AL1/39-ST1A 20.0 | 11 | 0.1188 | 0.32 | 0.645 | ol | 243 | 0.00403 | MV
48-AL1/8-ST1A 110.0 | 8 | 0.5939 | 0.46 | 0.21 | ol | 48 | 0.00403 | HV
70-AL1/11-ST1A 110.0 | 8.4 | 0.4132 | 0.45 | 0.29 | ol | 70 | 0.00403 | HV
94-AL1/15-ST1A 110.0 | 8.65 | 0.306 | 0.44 | 0.35 | ol | 94 | 0.00403 | HV
122-AL1/20-ST1A 110.0 | 8.5 | 0.2376 | 0.43 | 0.41 | ol | 122 | 0.00403 | HV
149-AL1/24-ST1A 110.0 | 8.75 | 0.194 | 0.41 | 0.47 | ol | 149 | 0.00403 | HV
184-AL1/30-ST1A 110.0 | 8.8 | 0.1571 | 0.4 | 0.535 | ol | 184 | 0.00403 | HV
243-AL1/39-ST1A 110.0 | 9 | 0.1188 | 0.39 | 0.645 | ol | 243 | 0.00403 | HV
305-AL1/39-ST1A 110.0 | 9.2 | 0.0949 | 0.38 | 0.74 | ol | 305 | 0.00403 | HV
490-AL1/64-ST1A 110.0 | 9.75 | 0.059 | 0.37 | 0.96 | ol | 490 | 0.00403 | HV
679-AL1/86-ST1A 110.0 | 9.95 | 0.042 | 0.36 | 1.15 | ol | 679 | 0.00403 | HV
490-AL1/64-ST1A 220.0 | 10 | 0.059 | 0.285 | 0.96 | ol | 490 | 0.00403 | HV
679-AL1/86-ST1A 220.0 | 11.7 | 0.042 | 0.275 | 1.15 | ol | 679 | 0.00403 | HV
490-AL1/64-ST1A 380.0 | 11 | 0.059 | 0.253 | 0.96 | ol | 490 | 0.00403 | HV
679-AL1/86-ST1A 380.0 | 14.6 | 0.042 | 0.25 | 1.15 | ol | 679 | 0.00403 | HV

## trafo_std_types
| i0_percent | pfe_kw | vkr_percent | sn_mva | vn_lv_kv | vn_hv_kv | vk_percent | shift_degree | vector_group | tap_side | tap_neutral | tap_min | tap_max | tap_step_degree | tap_step_percent | tap_phase_shifter
160 MVA 380/110 kV | 0.06 | 60 | 0.25 | 160 | 110 | 380 | 12.2 | 0 | Yy0 | hv | 0 | -9 | 9 | 0 | 1.5 | FALSE
100 MVA 220/110 kV | 0.06 | 55 | 0.26 | 100 | 110 | 220 | 12 | 0 | Yy0 | hv | 0 | -9 | 9 | 0 | 1.5 | FALSE
63 MVA 110/20 kV | 0.04 | 22 | 0.32 | 63 | 20 | 110 | 18 | 150 | YNd5 | hv | 0 | -9 | 9 | 0 | 1.5 | FALSE
40 MVA 110/20 kV | 0.05 | 18 | 0.34 | 40 | 20 | 110 | 16.2 | 150 | YNd5 | hv | 0 | -9 | 9 | 0 | 1.5 | FALSE
25 MVA 110/20 kV | 0.07 | 14 | 0.41 | 25 | 20 | 110 | 12 | 150 | YNd5 | hv | 0 | -9 | 9 | 0 | 1.5 | FALSE
63 MVA 110/10 kV | 0.04 | 22 | 0.32 | 63 | 10 | 110 | 18 | 150 | YNd5 | hv | 0 | -9 | 9 | 0 | 1.5 | FALSE
40 MVA 110/10 kV | 0.05 | 18 | 0.34 | 40 | 10 | 110 | 16.2 | 150 | YNd5 | hv | 0 | -9 | 9 | 0 | 1.5 | FALSE
25 MVA 110/10 kV | 0.07 | 14 | 0.41 | 25 | 10 | 110 | 12 | 150 | YNd5 | hv | 0 | -9 | 9 | 0 | 1.5 | FALSE
0.25 MVA 20/0.4 kV | 0.32 | 0.8 | 1.44 | 0.25 | 0.4 | 20 | 6 | 150 | Yzn5 | hv | 0 | -2 | 2 | 0 | 2.5 | FALSE
0.4 MVA 20/0.4 kV | 0.3375 | 1.35 | 1.425 | 0.4 | 0.4 | 20 | 6 | 150 | Dyn5 | hv | 0 | -2 | 2 | 0 | 2.5 | FALSE
0.63 MVA 20/0.4 kV | 0.2619 | 1.65 | 1.206 | 0.63 | 0.4 | 20 | 6 | 150 | Dyn5 | hv | 0 | -2 | 2 | 0 | 2.5 | FALSE
0.25 MVA 10/0.4 kV | 0.24 | 0.6 | 1.2 | 0.25 | 0.4 | 10 | 4 | 150 | Dyn5 | hv | 0 | -2 | 2 | 0 | 2.5 | FALSE
0.4 MVA 10/0.4 kV | 0.2375 | 0.95 | 1.325 | 0.4 | 0.4 | 10 | 4 | 150 | Dyn5 | hv | 0 | -2 | 2 | 0 | 2.5 | FALSE
0.63 MVA 10/0.4 kV | 0.1873 | 1.18 | 1.0794 | 0.63 | 0.4 | 10 | 4 | 150 | Dyn5 | hv | 0 | -2 | 2 | 0 | 2.5 | FALSE

## trafo3w_std_types
| sn_hv_mva | sn_mv_mva | sn_lv_mva | vn_hv_kv | vn_mv_kv | vn_lv_kv | vk_hv_percent | vk_mv_percent | vk_lv_percent | vkr_hv_percent | vkr_mv_percent | vkr_lv_percent | pfe_kw | i0_percent | shift_mv_degree | shift_lv_degree | vector_group | tap_side | tap_neutral | tap_min | tap_max | tap_step_percent
63/25/38 MVA 110/20/10 kV | 63 | 25 | 38 | 110 | 20 | 10 | 10.4 | 10.4 | 10.4 | 0.28 | 0.32 | 0.35 | 35 | 0.89 | 0 | 0 | YN0yn0yn0 | hv | 0 | -10 | 10 | 1.2
63/25/38 MVA 110/10/10 kV | 63 | 25 | 38 | 110 | 10 | 10 | 10.4 | 10.4 | 10.4 | 0.28 | 0.32 | 0.35 | 35 | 0.89 | 0 | 0 | YN0yn0yn0 | hv | 0 | -10 | 10 | 1.2

## fuse_std_types
| fuse_type | i_rated_a | t_avg | t_min | t_total | x_avg | x_min | x_total
HV 100A | HV 100A | 100 | 0 | [10.0, 3.64, 0.854, 0.281, 0.1, 0.0531, 0.022, 0.01] | [10.0, 4.267, 1.21, 0.403, 0.1, 0.058, 0.022, 0.01] | 0 | [300.0, 350.0, 450.0, 550.0, 700.0, 850.0, 1200.0, 1752.0] | [600.0, 700.0, 900.0, 1150.0, 1665.0, 2000.0, 3000.0, 4313.0]
HV 10A | HV 10A | 10 | 0 | [10.0, 1675.0, 0.344, 0.156, 0.1, 0.0417, 0.0171, 0.01] | [10.0, 1.3, 0.3, 0.155, 0.1, 0.0555, 0.023, 0.01] | 0 | [30.0, 32.0, 35.0, 37.0, 39.0, 50.0, 70.0, 88.0] | [60.0, 70.0, 80.0, 87.0, 94.0, 110.0, 150.0, 216.0]
HV 125A | HV 125A | 125 | 0 | [10.0, 1.82, 0.344, 0.1, 0.0467, 0.0269, 0.01] | [10.0, 2.478, 0.426, 0.1, 0.0427, 0.0211, 0.01] | 0 | [375.0, 500.0, 700.0, 925.0, 1200.0, 1500.0, 2341.0] | [750.0, 1000.0, 1500.0, 2200.0, 3000.0, 4000.0, 5765.0]
HV 160A | HV 160A | 160 | 0 | [10.0, 4.15, 1.03, 0.198, 0.1, 0.051, 0.0172, 0.01] | [10.0, 2.3, 0.734, 0.274, 0.1, 0.046, 0.0177, 0.01] | 0 | [480.0, 550.0, 700.0, 1000.0, 1260.0, 1600.0, 2500.0, 3227.0] | [960.0, 1300.0, 1700.0, 2200.0, 2996.0, 4000.0, 6000.0, 7946.0]
HV 16A | HV 16A | 16 | 0 | [10.0, 0.352, 0.164, 0.1, 0.0649, 0.0342, 0.01] | [10.0, 2.34, 0.722, 0.181, 0.1, 0.055, 0.0296, 0.01] | 0 | [48.0, 60.0, 65.0, 71.0, 80.0, 100.0, 162.0] | [96.0, 110.0, 125.0, 150.0, 168.0, 200.0, 250.0, 398.0]
HV 200A | HV 200A | 200 | 0 | [10.0, 4.267, 1.21, 0.403, 0.1, 0.058, 0.022, 0.01] | [10.0, 3.73, 1.654, 0.328, 0.1, 0.0531, 0.019, 0.01] | 0 | [600.0, 700.0, 900.0, 1150.0, 1665.0, 2000.0, 3000.0, 4313.0] | [1200.0, 1500.0, 1800.0, 2700.0, 3960.0, 5000.0, 7500.0, 10620.0]
HV 20A | HV 20A | 20 | 0 | [10.0, 1.3, 0.3, 0.155, 0.1, 0.0555, 0.023, 0.01] | [10.0, 1.3, 0.161, 0.1, 0.0611, 0.0399, 0.0141, 0.01] | 0 | [60.0, 70.0, 80.0, 87.0, 94.0, 110.0, 150.0, 216.0] | [120.0, 150.0, 200.0, 223.0, 260.0, 300.0, 450.0, 532.0]
HV 25A | HV 25A | 25 | 0 | [10.0, 2.512, 0.833, 0.299, 0.1, 0.0372, 0.0223, 0.01] | [10.0, 3.125, 0.597, 0.198, 0.1, 0.0378, 0.022, 0.01] | 0 | [75.0, 82.0, 90.0, 100.0, 124.0, 170.0, 200.0, 289.0] | [150.0, 170.0, 210.0, 250.0, 294.0, 400.0, 500.0, 711.0]
HV 31.5A | HV 31.5A | 31.5 | 0 | [10.0, 2.34, 0.722, 0.181, 0.1, 0.055, 0.0296, 0.01] | [10.0, 2.84, 0.368, 0.164, 0.1, 0.0621, 0.0378, 0.0195, 0.01] | 0 | [95.0, 110.0, 125.0, 150.0, 165.0, 200.0, 250.0, 390.0] | [189.0, 220.0, 300.0, 350.0, 393.0, 450.0, 530.0, 700.0, 960.0]
HV 40A | HV 40A | 40 | 0 | [10.0, 1.3, 0.161, 0.1, 0.0611, 0.0399, 0.0141, 0.01] | [10.0, 2.05, 0.369, 0.198, 0.1, 0.051, 0.0298, 0.01] | 0 | [120.0, 150.0, 200.0, 223.0, 260.0, 300.0, 450.0, 532.0] | [240.0, 300.0, 400.0, 450.0, 530.0, 650.0, 800.0, 1311.0]
HV 50A | HV 50A | 50 | 0 | [10.0, 3.215, 0.597, 0.198, 0.1, 0.0378, 0.022, 0.01] | [10.0, 3.64, 0.854, 0.281, 0.1, 0.0531, 0.022, 0.01] | 0 | [150.0, 170.0, 210.0, 250.0, 294.0, 400.0, 500.0, 711.0] | [300.0, 350.0, 450.0, 550.0, 700.0, 850.0, 1200.0, 1752.0]
HV 6.3A | HV 6.3A | 6.3 | 0 | [10.0, 1.39, 0.344, 0.168, 0.1, 0.056, 0.0263, 0.01] | [10.0, 1.711, 0.516, 0.198, 0.1, 0.0634, 0.0303, 0.01] | 0 | [19.0, 19.5, 20.4, 20.8, 22.0, 25.0, 32.0, 48.0] | [38.0, 40.0, 43.0, 48.0, 53.0, 60.0, 75.0, 118.0]
HV 63A | HV 63A | 63 | 0 | [10.0, 2.84, 0.368, 0.164, 0.1, 0.0621, 0.0378, 0.0195, 0.01] | [10.0, 1.82, 0.344, 0.1, 0.0467, 0.0269, 0.01] | 0 | [189.0, 220.0, 300.0, 350.0, 393.0, 450.0, 530.0, 700.0, 961.0] | [378.0, 500.0, 700.0, 934.0, 1200.0, 1500.0, 2366.0]
HV 80A | HV 80A | 80 | 0 | [10.0, 2.05, 0.369, 0.198, 0.1, 0.051, 0.0298, 0.01] | [10.0, 4.15, 1.03, 0.198, 0.1, 0.051, 0.0172, 0.01] | 0 | [240.0, 300.0, 400.0, 450.0, 530.0, 650.0, 800.0, 1311.0] | [480.0, 550.0, 700.0, 1000.0, 1260.0, 1600.0, 2500.0, 3227.0]
Siemens NH-1-100 | Siemens NH-1-100 | 100 | [5400.0, 2000.0, 400.0, 20.0, 1.0, 0.2, 0.012, 0.004] | 0 | 0 | [150.0, 190.0, 250.0, 430.0, 900.0, 1250.0, 2700.0, 3600.0] | 0 | 0
Siemens NH-1-125 | Siemens NH-1-125 | 125 | [4800.0, 120.0, 7.0, 0.1, 0.004] | 0 | 0 | [180.0, 400.0, 740.0, 2000.0, 4250.0] | 0 | 0
Siemens NH-1-16 | Siemens NH-1-16 | 16 | [4000.0, 400.0, 2.0, 0.1, 0.04, 0.01] | 0 | 0 | [26.0, 35.0, 75.0, 150.0, 200.0, 300.0] | 0 | 0
Siemens NH-1-160 | Siemens NH-1-160 | 160 | [4800.0, 120.0, 7.0, 0.1, 0.004] | 0 | 0 | [210.0, 500.0, 900.0, 2300.0, 5000.0] | 0 | 0
Siemens NH-1-25 | Siemens NH-1-25 | 25 | [4000.0, 1000.0, 10.0, 0.2, 0.02, 0.01] | 0 | 0 | [40.0, 50.0, 100.0, 210.0, 400.0, 500.0] | 0 | 0
Siemens NH-1-50 | Siemens NH-1-50 | 50 | [4000.0, 40.0, 4.0, 1.0, 0.02, 0.01] | 0 | 0 | [86.0, 200.0, 300.0, 400.0, 1000.0, 1280.0] | 0 | 0
Siemens NH-1-63 | Siemens NH-1-63 | 63 | [4000.0, 100.0, 10.0, 2.0, 0.04, 0.01] | 0 | 0 | [100.0, 200.0, 300.0, 400.0, 1000.0, 1500.0] | 0 | 0
Siemens NH-1-80 | Siemens NH-1-80 | 80 | [4800.0, 120.0, 7.0, 0.1, 0.01] | 0 | 0 | [150.58, 250.0, 450.0, 1150.0, 2470.0] | 0 | 0
Siemens NH-2-1000 | Siemens NH-2-1000 | 1000 | [4800.0, 120.0, 7.0, 0.1, 0.004] | 0 | 0 | [1900.0, 3500.0, 8400.0, 24000.0, 52000.0] | 0 | 0
Siemens NH-2-200 | Siemens NH-2-200 | 200 | [4800.0, 120.0, 7.0, 0.1, 0.004] | 0 | 0 | [280.0, 650.0, 1200.0, 3000.0, 7000.0] | 0 | 0
Siemens NH-2-224 | Siemens NH-2-224 | 224 | [4800.0, 120.0, 7.0, 0.2, 0.04, 0.004] | 0 | 0 | [400.0, 750.0, 1453.0, 3025.0, 4315.0, 7600.0] | 0 | 0
Siemens NH-2-250 | Siemens NH-2-250 | 250 | [4800.0, 120.0, 7.0, 0.1, 0.004] | 0 | 0 | [450.0, 800.0, 1650.0, 4000.0, 8500.0] | 0 | 0
Siemens NH-2-315 | Siemens NH-2-315 | 315 | [4800.0, 120.0, 7.0, 0.1, 0.004] | 0 | 0 | [550.0, 920.0, 1900.0, 5000.0, 11000.0] | 0 | 0
Siemens NH-2-355 | Siemens NH-2-355 | 355 | [4800.0, 120.0, 6.0, 0.1, 0.004] | 0 | 0 | [650.0, 1116.27, 2350.0, 5840.0, 12790.0] | 0 | 0
Siemens NH-2-400 | Siemens NH-2-400 | 400 | [4800.0, 120.0, 7.0, 0.1, 0.004] | 0 | 0 | [720.0, 1350.0, 2800.0, 6500.0, 15000.0] | 0 | 0
Siemens NH-2-425 | Siemens NH-2-425 | 425 | [4800.0, 120.0, 7.0, 0.1, 0.004] | 0 | 0 | [850.0, 1500.0, 3050.0, 7500.0, 16500.0] | 0 | 0
Siemens NH-2-630 | Siemens NH-2-630 | 630 | [4800.0, 120.0, 7.0, 0.1, 0.004] | 0 | 0 | [1200.0, 2000.0, 4800.0, 12000.0, 26000.0] | 0 | 0

## res_bus
| vm_pu | va_degree | p_mw | q_mvar
0 | 0.99617 | -0.07222 | 0.0020927 | 0.00052448
1 | 0.99704 | -0.055854 | 0.0017568 | 0.00044029
2 | 0.9958 | -0.079218 | 0.0022161 | 0.0005554
3 | 0.99733 | -0.050257 | 0.0012819 | 0.00032129
4 | 0.99488 | -0.096676 | 0.001805 | 0.00045237
5 | 0.99873 | -0.023955 | 0.0014019 | 0.00035134
6 | 0.99298 | -0.13279 | 0.002043 | 0.00051203
7 | 1 | 0 | -0.35253 | -0.090402
8 | 0.99238 | -0.1441 | 0.0017752 | 0.00044492
9 | 0.97541 | -0.47242 | 0.001588 | 0.00039798
10 | 0.97676 | -0.44604 | 0 | 0
11 | 0.97524 | -0.4758 | 0 | 0
12 | 0.98002 | -0.38226 | 0 | 0
13 | 0.97589 | -0.46312 | 0.0010854 | 0.00027204
14 | 0.97518 | -0.47708 | 0.0015851 | 0.00039727
15 | 0.97439 | -0.49262 | 0.0012983 | 0.00032538
16 | 0.97992 | -0.38427 | 0.0014859 | 0.0003724
17 | 0.98586 | -0.2691 | 0 | 0
18 | 0.97439 | -0.49256 | 0 | 0
19 | 0.97514 | -0.47787 | 0 | 0
20 | 0.97424 | -0.49555 | 0.0012279 | 0.00030774
21 | 0.97946 | -0.39336 | 0.0056552 | 0.0014173
22 | 0.98708 | -0.24571 | 0 | 0
23 | 0.98545 | -0.27718 | 0.0018244 | 0.00045725
24 | 0.97435 | -0.49329 | 0 | 0
25 | 0.97393 | -0.50172 | 0 | 0
26 | 0.97507 | -0.47927 | 0.0021496 | 0.00053874
27 | 0.97507 | -0.47909 | 0.0011714 | 0.00029358
28 | 0.9741 | -0.49832 | 0.001168 | 0.00029273
29 | 0.97862 | -0.40969 | 0.0054638 | 0.0013694
30 | 0.97852 | -0.41179 | 0.001347 | 0.00033759
31 | 0.97821 | -0.41778 | 0.0011693 | 0.00029305
32 | 0.97809 | -0.42022 | 0.0020232 | 0.00050705
33 | 0.97778 | -0.42622 | 0 | 0
34 | 0.97113 | -0.55697 | 0.0013497 | 0.00033828
35 | 0.97115 | -0.55652 | 0.001781 | 0.00044637
36 | 0.97747 | -0.4323 | 0 | 0
37 | 0.97708 | -0.44007 | 0.0051727 | 0.0012964
38 | 0.97744 | -0.43347 | 0.0015873 | 0.00039783
39 | 0.97733 | -0.43567 | 0.0012602 | 0.00031584
40 | 0.97753 | -0.43182 | 0.0016551 | 0.0004148
41 | 0.9766 | -0.45009 | 0.0024208 | 0.00060671
42 | 0.97876 | -0.40779 | 0 | 0
43 | 0.97658 | -0.45049 | 0.0015861 | 0.00039751
44 | 0.97844 | -0.41402 | 0.0020343 | 0.00050985
45 | 0.97984 | -0.38665 | 0.0015846 | 0.00039714
46 | 0.97632 | -0.45544 | 0.0010765 | 0.00026979
47 | 0.97824 | -0.41795 | 0 | 0
48 | 0.98003 | -0.38289 | 0.0016431 | 0.0004118
49 | 0.98796 | -0.22931 | 0.0015845 | 0.00039712
50 | 0.98801 | -0.22839 | 0.0021807 | 0.00054652
51 | 0.98673 | -0.25297 | 0.001646 | 0.00041253
52 | 0.98806 | -0.22744 | 0.0022316 | 0.00055928
53 | 0.98673 | -0.25309 | 0.0015833 | 0.0003968
54 | 0.98876 | -0.21397 | 0.0016396 | 0.00041093
55 | 0.9866 | -0.25546 | 0.0015505 | 0.00038859
56 | 0.98951 | -0.19947 | 0.0027339 | 0.00068518
57 | 0.98624 | -0.26244 | 0.0020269 | 0.00050799
58 | 0.97807 | -0.422 | 0.00245 | 0.00061404
59 | 0.97888 | -0.40618 | 0.006058 | 0.0015183
60 | 0.9778 | -0.42731 | 0.0017908 | 0.0004488
61 | 0.97961 | -0.39192 | 0.0032302 | 0.00080958
62 | 0.9774 | -0.43523 | 0.0010821 | 0.00027119
63 | 0.98031 | -0.37809 | 0.0035061 | 0.00087872
64 | 0.97728 | -0.43762 | 0.0066394 | 0.001664
65 | 0.98096 | -0.36541 | 0 | 0
66 | 0.97728 | -0.43766 | 0.0010885 | 0.0002728
67 | 0.97272 | -0.52558 | 0.0015248 | 0.00038215
68 | 0.9728 | -0.52388 | 0.0015947 | 0.00039966
69 | 0.9727 | -0.52598 | 0.0013693 | 0.00034317
70 | 0.97304 | -0.51917 | 0 | 0
71 | 0.97262 | -0.52749 | 0.0028271 | 0.00070853
72 | 0.97294 | -0.52125 | 0.0014277 | 0.0003578
73 | 0.97313 | -0.51748 | 0.0013349 | 0.00033455
74 | 0.97261 | -0.52771 | 0.0027287 | 0.00068388
75 | 0.97258 | -0.52825 | 0.0013807 | 0.00034604
76 | 0.97339 | -0.51222 | 0.0014619 | 0.00036638
77 | 0.98077 | -0.36853 | 0.0013613 | 0.00034117
78 | 0.98177 | -0.34902 | 0.0015932 | 0.00039929
79 | 0.98184 | -0.3476 | 0.0027243 | 0.00068278
80 | 0.97807 | -0.42122 | 0.0017577 | 0.00044051
81 | 0.97819 | -0.41884 | 0.0012867 | 0.00032248
82 | 0.97241 | -0.53165 | 0.0021172 | 0.00053062
83 | 0.97218 | -0.53625 | 0 | 0
84 | 0.97208 | -0.5382 | 0.0028628 | 0.00071748
85 | 0.97168 | -0.54605 | 0 | 0
86 | 0.98617 | -0.26348 | 0.0013362 | 0.00033487
87 | 0.98607 | -0.26543 | 0.00078847 | 0.00019761
88 | 0.98618 | -0.26319 | 0.00093875 | 0.00023527
89 | 0.98606 | -0.26563 | 0.0013003 | 0.0003259
90 | 0.98636 | -0.25964 | 0.0013328 | 0.00033403
91 | 0.98603 | -0.26618 | 0.0034007 | 0.00085229
92 | 0.98638 | -0.2594 | 0.0012228 | 0.00030645
93 | 0.98654 | -0.25622 | 0.001551 | 0.00038873
94 | 0.9869 | -0.24928 | 0.0016922 | 0.0004241
95 | 0.98858 | -0.21684 | 0.0017547 | 0.00043977
96 | 0.97114 | -0.55677 | 0.0016862 | 0.00042261
97 | 0.97095 | -0.56052 | 0.0019463 | 0.00048779
98 | 0.97088 | -0.56186 | 0.0027557 | 0.00069065
99 | 0.98796 | -0.2295 | 0.0023541 | 0.00058999
100 | 0.98785 | -0.23176 | 0.0014824 | 0.00037152
101 | 0.9882 | -0.22484 | 0 | 0
102 | 0.98778 | -0.23305 | 0.0019645 | 0.00049234
103 | 0.98824 | -0.22418 | 0 | 0
104 | 0.98773 | -0.23412 | 0.0022887 | 0.0005736
105 | 0.98555 | -0.27607 | 0 | 0
106 | 0.9891 | -0.20762 | 0.0019119 | 0.00047917
107 | 0.98767 | -0.23528 | 0.0036619 | 0.00091776
108 | 0.98446 | -0.29729 | 0.0059774 | 0.0014981
109 | 0.98926 | -0.20439 | 0.0013218 | 0.00033127
110 | 0.99044 | -0.18137 | 0.0011916 | 0.00029865
111 | 0.99045 | -0.18112 | 0.0027659 | 0.0006932
112 | 0.99804 | -0.037048 | 0.0018992 | 0.00047599
113 | 0.97351 | -0.50998 | 0.00097249 | 0.00024373
114 | 0.97357 | -0.50868 | 0.0011658 | 0.00029218
115 | 0.97294 | -0.52105 | 0.0010791 | 0.00027044
116 | 0.97387 | -0.50282 | 0.0011378 | 0.00028517
117 | 0.97278 | -0.52434 | 0.0024624 | 0.00061713
118 | 0.97401 | -0.5 | 0.00097794 | 0.00024509
119 | 0.97263 | -0.52734 | 0.0024442 | 0.00061259
120 | 0.97256 | -0.52868 | 0.0024812 | 0.00062185
121 | 0.9718 | -0.54374 | 0.0035668 | 0.00089392
122 | 0.99084 | -0.174 | 0 | 0
123 | 0.99281 | -0.13641 | 0.0017521 | 0.00043911
124 | 0.99058 | -0.17904 | 0.0017755 | 0.00044499
125 | 0.99395 | -0.11468 | 0.0017987 | 0.0004508
126 | 0.99046 | -0.18137 | 0.0012338 | 0.00030921
127 | 0.99599 | -0.075833 | 0.0020732 | 0.00051959
128 | 0.98988 | -0.19246 | 0.001793 | 0.00044936
129 | 0.97306 | -0.51961 | 0.0017611 | 0.00044138
130 | 0.97308 | -0.51928 | 0.0016352 | 0.00040982
131 | 0.97265 | -0.52767 | 0.0013807 | 0.00034603
132 | 0.97361 | -0.50871 | 0.0021238 | 0.00053228
133 | 0.97259 | -0.52893 | 0.0013032 | 0.00032662
134 | 0.97387 | -0.50363 | 0.0014845 | 0.00037206
135 | 0.97227 | -0.53534 | 0.0024412 | 0.00061182
136 | 0.97409 | -0.49932 | 0.00216 | 0.00054134
137 | 0.97213 | -0.53804 | 0.0014857 | 0.00037236
138 | 0.97343 | -0.51143 | 0.001054 | 0.00026417
139 | 0.97361 | -0.50798 | 0 | 0
140 | 0.97354 | -0.50929 | 0.0009168 | 0.00022977
141 | 0.98237 | -0.33792 | 0.0017115 | 0.00042895
142 | 0.98137 | -0.35752 | 0.0031396 | 0.00078687
143 | 0.98271 | -0.33139 | 0.0017158 | 0.00043003
144 | 0.98394 | -0.30739 | 0 | 0
145 | 0.97155 | -0.54851 | 0.0050014 | 0.0012535
146 | 0.9714 | -0.5516 | 0 | 0
147 | 0.97123 | -0.55494 | 0.0028801 | 0.00072181
148 | 0.97242 | -0.53135 | 0.00089374 | 0.00022399
149 | 0.97246 | -0.53068 | 0.0024688 | 0.00061873
150 | 0.97239 | -0.53194 | 0.00094508 | 0.00023686
151 | 0.97122 | -0.55513 | 0.0012467 | 0.00031245
152 | 0.97238 | -0.53218 | 0.0054473 | 0.0013652
153 | 0.97119 | -0.55574 | 0 | 0
154 | 0.99614 | -0.072911 | 0.0017939 | 0.00044959
155 | 0.9979 | -0.039582 | 0.0017596 | 0.000441
156 | 0.98502 | -0.28553 | 0.0028329 | 0.00070998
157 | 0.98504 | -0.28521 | 0.0019112 | 0.000479
158 | 0.98499 | -0.28611 | 0 | 0
159 | 0.98509 | -0.28414 | 0.0023719 | 0.00059446
160 | 0.98498 | -0.28642 | 0.0012875 | 0.00032268
161 | 0.98522 | -0.28172 | 0.0012197 | 0.00030568
162 | 0.97433 | -0.49385 | 0.0019151 | 0.00047997
163 | 0.98528 | -0.28042 | 0.0023443 | 0.00058754
164 | 0.97428 | -0.49479 | 0.0024362 | 0.00061056
165 | 0.97587 | -0.46441 | 0.0027175 | 0.00068108
166 | 0.9725 | -0.52979 | 0.0024673 | 0.00061837
167 | 0.97437 | -0.49381 | 0.0020098 | 0.00050372
168 | 0.97521 | -0.47725 | 0 | 0
169 | 0.97815 | -0.41981 | 0.0020072 | 0.00050305
170 | 0.97787 | -0.42532 | 0.0018108 | 0.00045382
171 | 0.97785 | -0.42564 | 0.0014943 | 0.0003745
172 | 0.98539 | -0.27825 | 0.0019233 | 0.00048202
173 | 0.97345 | -0.51119 | 0.00082092 | 0.00020574
174 | 0.97342 | -0.51177 | 0.001393 | 0.00034911
175 | 0.97332 | -0.51365 | 0 | 0
176 | 0.97327 | -0.51463 | 0.0019828 | 0.00049693
177 | 0.98888 | -0.21119 | 0.0013895 | 0.00034824
178 | 0.97048 | -0.57068 | 0.0003981 | 9.9773e-05
179 | 0.97048 | -0.57063 | 0 | 0
180 | 0.97069 | -0.56655 | 0.00064809 | 0.00016243
181 | 0.97025 | -0.57531 | 0 | 0
182 | 0.97014 | -0.57731 | 0.0071409 | 0.0017897
183 | 0.9708 | -0.56431 | 0 | 0
184 | 0.97113 | -0.55772 | 0 | 0
185 | 0.99047 | -0.18073 | 0.0019207 | 0.00048136
186 | 0.98412 | -0.30346 | 0.0032603 | 0.0008171
187 | 0.98489 | -0.28855 | 0.0022201 | 0.00055641
188 | 0.98335 | -0.31842 | 0.0032217 | 0.00080743
189 | 0.9851 | -0.28459 | 0.0030594 | 0.00076675
190 | 0.97506 | -0.47931 | 0.0017657 | 0.00044253
191 | 0.97507 | -0.4792 | 0.0011372 | 0.00028502
192 | 0.97141 | -0.5522 | 0.00064423 | 0.00016146
193 | 0.97132 | -0.55405 | 0.0026145 | 0.00065525
194 | 0.97157 | -0.54903 | 0.0015896 | 0.00039839
195 | 0.97176 | -0.54539 | 0 | 0
196 | 0.97113 | -0.55786 | 0 | 0
197 | 0.97175 | -0.54553 | 0.0017463 | 0.00043767
198 | 0.97112 | -0.55798 | 0.00032663 | 8.1861e-05
199 | 0.99073 | -0.17559 | 0 | 0
200 | 0.9907 | -0.17621 | 0.00087752 | 0.00021993
201 | 0.99059 | -0.17834 | 0.0012927 | 0.00032399
202 | 0.97776 | -0.42732 | 0.0056056 | 0.0014049
203 | 0.97714 | -0.44043 | 0.0064911 | 0.0016268
204 | 0.99998 | 149.9956 | 0 | 0

## res_line
| p_from_mw | q_from_mvar | p_to_mw | q_to_mvar | pl_mw | ql_mvar | i_from_ka | i_to_ka | i_ka | vm_from_pu | va_from_degree | vm_to_pu | va_to_degree | loading_percent
0 | -0.16796 | -0.043144 | 0.1681 | 0.04323 | 0.0001336 | 8.5212e-05 | 0.25127 | 0.25127 | 0.25127 | 0.99617 | -0.07222 | 0.99704 | -0.055854 | 34.5149
1 | 0.16587 | 0.04262 | -0.16582 | -0.042584 | 5.6361e-05 | 3.5944e-05 | 0.24814 | 0.24814 | 0.24814 | 0.99617 | -0.07222 | 0.9958 | -0.079218 | 34.0855
2 | -0.16985 | -0.04367 | 0.1699 | 0.043699 | 4.6213e-05 | 2.9477e-05 | 0.25389 | 0.25389 | 0.25389 | 0.99704 | -0.055854 | 0.99733 | -0.050257 | 34.875
3 | 0.1636 | 0.042029 | -0.16346 | -0.04194 | 0.00013858 | 8.8368e-05 | 0.24483 | 0.24483 | 0.24483 | 0.9958 | -0.079218 | 0.99488 | -0.096676 | 33.6307
4 | -0.17118 | -0.044021 | 0.1714 | 0.04416 | 0.00021914 | 0.00013978 | 0.2558 | 0.2558 | 0.2558 | 0.99733 | -0.050257 | 0.99873 | -0.023955 | 35.1377
5 | 0.16166 | 0.041488 | -0.16137 | -0.041308 | 0.00028273 | 0.00018028 | 0.24213 | 0.24213 | 0.24213 | 0.99488 | -0.096676 | 0.99298 | -0.13279 | 33.2599
6 | -0.1728 | -0.044512 | 0.17301 | 0.04464 | 0.00020172 | 0.00012868 | 0.25789 | 0.25789 | 0.25789 | 0.99873 | -0.023955 | 1 | 0 | 35.4246
7 | 0.15933 | 0.040795 | -0.15924 | -0.04074 | 8.7248e-05 | 5.5628e-05 | 0.23907 | 0.23907 | 0.23907 | 0.99298 | -0.13279 | 0.99238 | -0.1441 | 32.8394
8 | 0.17788 | 0.045762 | -0.17756 | -0.045558 | 0.00031977 | 0.00020402 | 0.2651 | 0.2651 | 0.2651 | 1 | 0 | 0.99804 | -0.037048 | 36.4152
9 | 0.15747 | 0.040295 | -0.15723 | -0.040142 | 0.00023965 | 0.00015279 | 0.23641 | 0.23641 | 0.23641 | 0.99238 | -0.1441 | 0.99073 | -0.17559 | 32.4737
10 | -0.053989 | -0.013577 | 0.054057 | 0.01362 | 6.811e-05 | 4.3256e-05 | 0.082377 | 0.082377 | 0.082377 | 0.97541 | -0.47242 | 0.97676 | -0.44604 | 22.6311
11 | 0.052401 | 0.013179 | -0.052392 | -0.013173 | 8.4586e-06 | 5.3694e-06 | 0.079955 | 0.079955 | 0.079955 | 0.97541 | -0.47242 | 0.97524 | -0.4758 | 21.9656
12 | -0.092824 | -0.023383 | 0.093108 | 0.023564 | 0.00028409 | 0.00018134 | 0.14145 | 0.14145 | 0.14145 | 0.97676 | -0.44604 | 0.98002 | -0.38226 | 38.8607
13 | 0.038767 | 0.0097631 | -0.038735 | -0.0097432 | 3.1629e-05 | 1.994e-05 | 0.059076 | 0.059076 | 0.059076 | 0.97676 | -0.44604 | 0.97589 | -0.46312 | 16.2296
14 | 0.0078102 | 0.0019569 | -0.0078097 | -0.0019568 | 4.7403e-07 | 1.9231e-07 | 0.011917 | 0.011917 | 0.011917 | 0.97524 | -0.4758 | 0.97518 | -0.47708 | 3.2738
15 | 0.044582 | 0.011216 | -0.044546 | -0.011194 | 3.5798e-05 | 2.2654e-05 | 0.068038 | 0.068038 | 0.068038 | 0.97524 | -0.4758 | 0.97439 | -0.49262 | 18.6918
16 | 0.022349 | 0.0056091 | -0.022347 | -0.0056078 | 2.1369e-06 | 1.3053e-06 | 0.033937 | 0.033937 | 0.033937 | 0.98002 | -0.38226 | 0.97992 | -0.38427 | 9.3233
17 | -0.11546 | -0.029173 | 0.11609 | 0.029576 | 0.00063005 | 0.00040254 | 0.17539 | 0.17539 | 0.17539 | 0.98002 | -0.38226 | 0.98586 | -0.2691 | 48.1839
18 | 0.03765 | 0.0094711 | -0.037597 | -0.0094378 | 5.2879e-05 | 3.3309e-05 | 0.057421 | 0.057421 | 0.057421 | 0.97589 | -0.46312 | 0.97439 | -0.49256 | 15.775
19 | 0.0062246 | 0.0015595 | -0.0062244 | -0.0015594 | 2.3579e-07 | 6.3951e-08 | 0.0094979 | 0.0094979 | 0.0094979 | 0.97518 | -0.47708 | 0.97514 | -0.47787 | 2.6093
20 | 0.043248 | 0.010868 | -0.043242 | -0.010864 | 6.0384e-06 | 3.8186e-06 | 0.066056 | 0.066056 | 0.066056 | 0.97439 | -0.49262 | 0.97424 | -0.49555 | 18.1472
21 | 0.020861 | 0.0052354 | -0.020852 | -0.0052299 | 9.0382e-06 | 5.482e-06 | 0.03168 | 0.03168 | 0.03168 | 0.97992 | -0.38427 | 0.97946 | -0.39336 | 8.7034
22 | -0.13181 | -0.033519 | 0.13196 | 0.033614 | 0.00014875 | 9.5072e-05 | 0.19912 | 0.19912 | 0.19912 | 0.98586 | -0.2691 | 0.98708 | -0.24571 | 54.7046
23 | 0.015725 | 0.0039435 | -0.015719 | -0.00394 | 6.0487e-06 | 3.5063e-06 | 0.023736 | 0.023736 | 0.023736 | 0.98586 | -0.2691 | 0.98545 | -0.27718 | 6.5208
24 | 0.0043517 | 0.00109 | -0.0043515 | -0.0010901 | 1.5088e-07 | -1.6918e-08 | 0.0066453 | 0.0066454 | 0.0066454 | 0.97439 | -0.49256 | 0.97435 | -0.49329 | 1.8256
25 | 0.033245 | 0.0083478 | -0.033231 | -0.0083387 | 1.4516e-05 | 9.1032e-06 | 0.050776 | 0.050776 | 0.050776 | 0.97439 | -0.49256 | 0.97393 | -0.50172 | 13.9494
26 | 0.0021498 | 0.00053839 | -0.0021496 | -0.00053874 | 1.4323e-07 | -3.5109e-07 | 0.0032803 | 0.0032805 | 0.0032805 | 0.97514 | -0.47787 | 0.97507 | -0.47927 | 0.90122
27 | 0.0040746 | 0.001021 | -0.0040744 | -0.0010211 | 2.3705e-07 | -5.2258e-08 | 0.0062176 | 0.0062177 | 0.0062177 | 0.97514 | -0.47787 | 0.97507 | -0.47909 | 1.7082
28 | 0.042014 | 0.010557 | -0.042008 | -0.010553 | 5.5645e-06 | 3.5164e-06 | 0.06418 | 0.06418 | 0.06418 | 0.97424 | -0.49555 | 0.9741 | -0.49832 | 17.6319
29 | 0.015197 | 0.0038126 | -0.015185 | -0.0038058 | 1.1822e-05 | 6.8222e-06 | 0.023089 | 0.023089 | 0.023089 | 0.97946 | -0.39336 | 0.97862 | -0.40969 | 6.3432
30 | -0.14553 | -0.037018 | 0.14574 | 0.037148 | 0.00020272 | 0.00012917 | 0.21959 | 0.21959 | 0.21959 | 0.98708 | -0.24571 | 0.98858 | -0.21684 | 30.163
31 | 0.013573 | 0.003404 | -0.013571 | -0.0034027 | 2.3088e-06 | 1.2897e-06 | 0.020462 | 0.020462 | 0.020462 | 0.98708 | -0.24571 | 0.9869 | -0.24928 | 5.6215
32 | 0.013895 | 0.0034827 | -0.013894 | -0.0034823 | 7.1058e-07 | 3.9994e-07 | 0.020981 | 0.020981 | 0.020981 | 0.98545 | -0.27718 | 0.98539 | -0.27825 | 5.764
33 | 0.0024364 | 0.00061026 | -0.0024362 | -0.00061056 | 1.7406e-07 | -3.0617e-07 | 0.0037206 | 0.0037208 | 0.0037208 | 0.97435 | -0.49329 | 0.97428 | -0.49479 | 1.0222
34 | 0.0019152 | 0.0004798 | -0.0019151 | -0.00047997 | 5.1149e-08 | -1.6585e-07 | 0.0029247 | 0.0029248 | 0.0029248 | 0.97435 | -0.49329 | 0.97433 | -0.49385 | 0.80352
35 | 0.0051161 | 0.0012808 | -0.0051145 | -0.0012807 | 1.5234e-06 | 1.4778e-07 | 0.0078161 | 0.0078164 | 0.0078164 | 0.97393 | -0.50172 | 0.97361 | -0.50798 | 2.1474
36 | 0.028115 | 0.0070579 | -0.028102 | -0.0070498 | 1.3011e-05 | 8.0934e-06 | 0.04296 | 0.04296 | 0.04296 | 0.97393 | -0.50172 | 0.97343 | -0.51143 | 11.8021
37 | 0.002903 | 0.0007275 | -0.002903 | -0.00072751 | 1.4861e-08 | -1.5675e-08 | 0.0044301 | 0.0044301 | 0.0044301 | 0.97507 | -0.47909 | 0.97507 | -0.4792 | 1.2171
38 | 0.04084 | 0.01026 | -0.040837 | -0.010258 | 3.2779e-06 | 2.0699e-06 | 0.062396 | 0.062396 | 0.062396 | 0.9741 | -0.49832 | 0.97401 | -0.5 | 17.1418
39 | 0.0097212 | 0.0024364 | -0.0097203 | -0.0024359 | 9.763e-07 | 4.7513e-07 | 0.014781 | 0.014781 | 0.014781 | 0.97862 | -0.40969 | 0.97852 | -0.41179 | 4.0608
40 | 0.0083733 | 0.0020983 | -0.0083709 | -0.0020973 | 2.3861e-06 | 1.0342e-06 | 0.012733 | 0.012733 | 0.012733 | 0.97852 | -0.41179 | 0.97821 | -0.41778 | 3.4981
41 | 0.0072016 | 0.0018042 | -0.0072007 | -0.0018039 | 8.3678e-07 | 3.0213e-07 | 0.010955 | 0.010955 | 0.010955 | 0.97821 | -0.41778 | 0.97809 | -0.42022 | 3.0095
42 | 0.0051776 | 0.0012969 | -0.0051761 | -0.0012967 | 1.4799e-06 | 1.4908e-07 | 0.0078767 | 0.0078769 | 0.0078769 | 0.97809 | -0.42022 | 0.97778 | -0.42622 | 2.164
43 | 0.0051761 | 0.0012967 | -0.0051746 | -0.0012966 | 1.498e-06 | 1.5147e-07 | 0.0078769 | 0.0078772 | 0.0078772 | 0.97778 | -0.42622 | 0.97747 | -0.4323 | 2.1641
44 | -0.0013497 | -0.00033828 | 0.0013498 | 0.00033807 | 2.8947e-08 | -2.0478e-07 | 0.0020682 | 0.0020681 | 0.0020682 | 0.97113 | -0.55697 | 0.97115 | -0.55652 | 0.56817
45 | -0.0031308 | -0.00078444 | 0.0031309 | 0.00078435 | 1.1561e-07 | -9.1792e-08 | 0.004797 | 0.0047969 | 0.004797 | 0.97115 | -0.55652 | 0.97119 | -0.55574 | 1.3179
46 | 0.0051746 | 0.0012966 | -0.0051727 | -0.0012964 | 1.9152e-06 | 1.9448e-07 | 0.0078772 | 0.0078776 | 0.0078776 | 0.97747 | -0.4323 | 0.97708 | -0.44007 | 2.1642
47 | 0.042129 | 0.01062 | -0.042124 | -0.010618 | 4.4282e-06 | 2.7981e-06 | 0.064157 | 0.064157 | 0.064157 | 0.97744 | -0.43347 | 0.97733 | -0.43567 | 17.6256
48 | -0.043716 | -0.011018 | 0.04372 | 0.01102 | 3.4628e-06 | 2.19e-06 | 0.066574 | 0.066574 | 0.066574 | 0.97744 | -0.43347 | 0.97753 | -0.43182 | 18.2895
49 | 0.040864 | 0.010302 | -0.040836 | -0.010284 | 2.8173e-05 | 1.7788e-05 | 0.062238 | 0.062239 | 0.062239 | 0.97733 | -0.43567 | 0.9766 | -0.45009 | 17.0985
50 | -0.045375 | -0.011435 | 0.045427 | 0.011468 | 5.2232e-05 | 3.3062e-05 | 0.069093 | 0.069093 | 0.069093 | 0.97753 | -0.43182 | 0.97876 | -0.40779 | 18.9816
51 | 0.038415 | 0.0096772 | -0.038414 | -0.0096767 | 7.4561e-07 | 4.6993e-07 | 0.05855 | 0.05855 | 0.05855 | 0.9766 | -0.45009 | 0.97658 | -0.45049 | 16.0852
52 | 0.016008 | 0.0040148 | -0.016003 | -0.004012 | 4.754e-06 | 2.7737e-06 | 0.024338 | 0.024338 | 0.024338 | 0.97876 | -0.40779 | 0.97844 | -0.41402 | 6.6864
53 | -0.061435 | -0.015483 | 0.061497 | 0.015523 | 6.219e-05 | 3.9563e-05 | 0.093431 | 0.093431 | 0.093431 | 0.97876 | -0.40779 | 0.97984 | -0.38665 | 25.6679
54 | 0.036828 | 0.0092792 | -0.03682 | -0.0092738 | 8.7107e-06 | 5.4826e-06 | 0.056133 | 0.056133 | 0.056133 | 0.97658 | -0.45049 | 0.97632 | -0.45544 | 15.4213
55 | 0.013969 | 0.0035021 | -0.013966 | -0.0035007 | 2.6161e-06 | 1.4802e-06 | 0.021245 | 0.021245 | 0.021245 | 0.97844 | -0.41402 | 0.97824 | -0.41795 | 5.8364
56 | -0.063082 | -0.01592 | 0.063093 | 0.015927 | 1.1378e-05 | 7.2402e-06 | 0.095838 | 0.095837 | 0.095838 | 0.97984 | -0.38665 | 0.98003 | -0.38289 | 26.329
57 | 0.035743 | 0.009004 | -0.035728 | -0.0089943 | 1.5328e-05 | 9.6379e-06 | 0.054493 | 0.054493 | 0.054493 | 0.97632 | -0.45544 | 0.97587 | -0.46441 | 14.9705
58 | 0.010672 | 0.0026755 | -0.010671 | -0.0026746 | 1.6616e-06 | 8.5238e-07 | 0.016234 | 0.016234 | 0.016234 | 0.97824 | -0.41795 | 0.97807 | -0.42122 | 4.4599
59 | 0.0032942 | 0.00082517 | -0.003294 | -0.00082526 | 1.4037e-07 | -9.7328e-08 | 0.0050106 | 0.0050107 | 0.0050107 | 0.97824 | -0.41795 | 0.97819 | -0.41884 | 1.3766
60 | -0.064736 | -0.016339 | 0.064781 | 0.016367 | 4.4544e-05 | 2.8353e-05 | 0.098332 | 0.098332 | 0.098332 | 0.98003 | -0.38289 | 0.98077 | -0.36853 | 27.0144
61 | -0.09113 | -0.02317 | 0.091134 | 0.023172 | 4.0798e-06 | 2.5815e-06 | 0.13737 | 0.13737 | 0.13737 | 0.98796 | -0.22931 | 0.98801 | -0.22839 | 18.87
62 | 0.089545 | 0.022772 | -0.089443 | -0.022708 | 0.00010192 | 6.4468e-05 | 0.13499 | 0.13499 | 0.13499 | 0.98796 | -0.22931 | 0.98673 | -0.25297 | 18.5422
63 | -0.093315 | -0.023719 | 0.093319 | 0.023721 | 4.2332e-06 | 2.68e-06 | 0.14066 | 0.14066 | 0.14066 | 0.98801 | -0.22839 | 0.98806 | -0.22744 | 19.3211
64 | 0.087797 | 0.022295 | -0.087797 | -0.022295 | 5.2178e-07 | 3.2989e-07 | 0.1325 | 0.1325 | 0.1325 | 0.98673 | -0.25297 | 0.98673 | -0.25309 | 18.2012
65 | -0.09555 | -0.024281 | 0.095612 | 0.02432 | 6.204e-05 | 3.9297e-05 | 0.14402 | 0.14402 | 0.14402 | 0.98806 | -0.22744 | 0.98876 | -0.21397 | 19.7827
66 | 0.086214 | 0.021898 | -0.086204 | -0.021892 | 9.8074e-06 | 6.1978e-06 | 0.13012 | 0.13012 | 0.13012 | 0.98673 | -0.25309 | 0.9866 | -0.25546 | 17.8732
67 | -0.097252 | -0.024731 | 0.09732 | 0.024774 | 6.7967e-05 | 4.3065e-05 | 0.14649 | 0.14649 | 0.14649 | 0.98876 | -0.21397 | 0.98951 | -0.19947 | 20.1216
68 | 0.084653 | 0.021503 | -0.084625 | -0.021486 | 2.8432e-05 | 1.7959e-05 | 0.12778 | 0.12778 | 0.12778 | 0.9866 | -0.25546 | 0.98624 | -0.26244 | 17.552
69 | -0.10005 | -0.025459 | 0.10009 | 0.025481 | 3.382e-05 | 2.1441e-05 | 0.1506 | 0.1506 | 0.1506 | 0.98951 | -0.19947 | 0.98988 | -0.19246 | 20.6863
70 | 0.082598 | 0.020978 | -0.08251 | -0.020922 | 8.795e-05 | 5.5519e-05 | 0.12472 | 0.12472 | 0.12472 | 0.98624 | -0.26244 | 0.9851 | -0.28459 | 17.132
71 | -0.019554 | -0.0049047 | 0.019569 | 0.0049136 | 1.4765e-05 | 8.8908e-06 | 0.029751 | 0.029751 | 0.029751 | 0.97807 | -0.422 | 0.97888 | -0.40618 | 8.1733
72 | 0.017104 | 0.0042907 | -0.0171 | -0.0042881 | 4.3221e-06 | 2.5526e-06 | 0.026023 | 0.026024 | 0.026024 | 0.97807 | -0.422 | 0.9778 | -0.42731 | 7.1493
73 | -0.025627 | -0.0064319 | 0.025645 | 0.0064426 | 1.7441e-05 | 1.0777e-05 | 0.03896 | 0.038959 | 0.03896 | 0.97888 | -0.40618 | 0.97961 | -0.39192 | 10.7032
74 | 0.015309 | 0.0038393 | -0.015303 | -0.003836 | 5.7791e-06 | 3.3426e-06 | 0.023298 | 0.023299 | 0.023299 | 0.9778 | -0.42731 | 0.9774 | -0.43523 | 6.4007
75 | -0.028875 | -0.0072522 | 0.028894 | 0.0072641 | 1.9062e-05 | 1.1867e-05 | 0.043866 | 0.043866 | 0.043866 | 0.97961 | -0.39192 | 0.98031 | -0.37809 | 12.0512
76 | 0.014221 | 0.0035648 | -0.01422 | -0.0035639 | 1.6171e-06 | 9.1965e-07 | 0.021651 | 0.021651 | 0.021651 | 0.9774 | -0.43523 | 0.97728 | -0.43762 | 5.9481
77 | -0.0324 | -0.0081428 | 0.03242 | 0.0081551 | 1.9622e-05 | 1.2285e-05 | 0.049188 | 0.049188 | 0.049188 | 0.98031 | -0.37809 | 0.98096 | -0.36541 | 13.5132
78 | 0.0075804 | 0.0018999 | -0.0075804 | -0.0018999 | 1.611e-08 | 6.2698e-09 | 0.011542 | 0.011542 | 0.011542 | 0.97728 | -0.43762 | 0.97728 | -0.43766 | 3.1709
79 | -0.03242 | -0.0081551 | 0.032432 | 0.0081628 | 1.2233e-05 | 7.659e-06 | 0.049188 | 0.049188 | 0.049188 | 0.98096 | -0.36541 | 0.98137 | -0.35752 | 13.5132
80 | 0.0064919 | 0.0016271 | -0.0064911 | -0.0016268 | 8.5478e-07 | 2.548e-07 | 0.0098847 | 0.0098848 | 0.0098848 | 0.97728 | -0.43766 | 0.97714 | -0.44043 | 2.7156
81 | -0.0084504 | -0.0021178 | 0.0084511 | 0.0021181 | 6.8511e-07 | 3.0275e-07 | 0.012927 | 0.012927 | 0.012927 | 0.97272 | -0.52558 | 0.9728 | -0.52388 | 3.5514
82 | 0.0069256 | 0.0017357 | -0.0069255 | -0.0017356 | 1.2915e-07 | 4.457e-08 | 0.010594 | 0.010595 | 0.010595 | 0.97272 | -0.52558 | 0.9727 | -0.52598 | 2.9106
83 | -0.010046 | -0.0025178 | 0.010048 | 0.0025189 | 2.2579e-06 | 1.1284e-06 | 0.015366 | 0.015366 | 0.015366 | 0.9728 | -0.52388 | 0.97304 | -0.51917 | 4.2215
84 | 0.0055562 | 0.0013925 | -0.0055558 | -0.0013924 | 3.9956e-07 | 7.2672e-08 | 0.0084998 | 0.0084999 | 0.0084999 | 0.9727 | -0.52598 | 0.97262 | -0.52749 | 2.3351
85 | 0.014194 | 0.00356 | -0.014192 | -0.0035592 | 1.4081e-06 | 8.0222e-07 | 0.021707 | 0.021707 | 0.021707 | 0.97304 | -0.51917 | 0.97294 | -0.52125 | 5.9633
86 | -0.024242 | -0.0060789 | 0.024244 | 0.0060801 | 1.9509e-06 | 1.2015e-06 | 0.037073 | 0.037073 | 0.037073 | 0.97304 | -0.51917 | 0.97313 | -0.51748 | 10.1848
87 | 0.0027287 | 0.00068385 | -0.0027287 | -0.00068388 | 2.8539e-08 | -3.5928e-08 | 0.0041747 | 0.0041747 | 0.0041747 | 0.97262 | -0.52749 | 0.97261 | -0.52771 | 1.1469
88 | 0.012765 | 0.0032014 | -0.01276 | -0.003199 | 4.2574e-06 | 2.355e-06 | 0.019523 | 0.019523 | 0.019523 | 0.97294 | -0.52125 | 0.97258 | -0.52825 | 5.3635
89 | -0.025579 | -0.0064146 | 0.025585 | 0.0064186 | 6.4077e-06 | 3.9621e-06 | 0.039114 | 0.039114 | 0.039114 | 0.97313 | -0.51748 | 0.97339 | -0.51222 | 10.7456
90 | 0.01138 | 0.002853 | -0.011378 | -0.002852 | 1.8454e-06 | 9.7961e-07 | 0.017411 | 0.017411 | 0.017411 | 0.97258 | -0.52825 | 0.97241 | -0.53165 | 4.7832
91 | -0.027047 | -0.006785 | 0.027048 | 0.0067856 | 1.0254e-06 | 6.3638e-07 | 0.041348 | 0.041348 | 0.041348 | 0.97339 | -0.51222 | 0.97343 | -0.51143 | 11.3595
92 | -0.066142 | -0.016708 | 0.066204 | 0.016748 | 6.1895e-05 | 3.9406e-05 | 0.1004 | 0.1004 | 0.1004 | 0.98077 | -0.36853 | 0.98177 | -0.34902 | 27.5818
93 | -0.067797 | -0.017147 | 0.067802 | 0.01715 | 4.6257e-06 | 2.9457e-06 | 0.10281 | 0.10281 | 0.10281 | 0.98177 | -0.34902 | 0.98184 | -0.3476 | 28.2451
94 | -0.070526 | -0.017833 | 0.070625 | 0.017896 | 9.8851e-05 | 6.2973e-05 | 0.10694 | 0.10694 | 0.10694 | 0.98184 | -0.3476 | 0.98335 | -0.31842 | 29.3794
95 | 0.0089129 | 0.0022341 | -0.0089112 | -0.0022333 | 1.743e-06 | 7.9835e-07 | 0.01356 | 0.01356 | 0.01356 | 0.97807 | -0.42122 | 0.97787 | -0.42532 | 3.7253
96 | 0.0020073 | 0.00050278 | -0.0020072 | -0.00050305 | 9.2753e-08 | -2.7365e-07 | 0.0030534 | 0.0030535 | 0.0030535 | 0.97819 | -0.41884 | 0.97815 | -0.41981 | 0.83887
97 | 0.0092606 | 0.0023214 | -0.0092586 | -0.0023204 | 2.0269e-06 | 9.6338e-07 | 0.014171 | 0.014171 | 0.014171 | 0.97241 | -0.53165 | 0.97218 | -0.53625 | 3.8932
98 | 0.0092586 | 0.0023204 | -0.0092577 | -0.00232 | 8.6381e-07 | 4.1063e-07 | 0.014171 | 0.014171 | 0.014171 | 0.97218 | -0.53625 | 0.97208 | -0.5382 | 3.8932
99 | 0.0063949 | 0.0016025 | -0.0063925 | -0.0016018 | 2.3891e-06 | 7.0518e-07 | 0.009789 | 0.0097893 | 0.0097893 | 0.97208 | -0.5382 | 0.97168 | -0.54605 | 2.6894
100 | 0.0063925 | 0.0016018 | -0.0063893 | -0.0016008 | 3.2628e-06 | 9.6424e-07 | 0.0097893 | 0.0097897 | 0.0097897 | 0.97168 | -0.54605 | 0.97114 | -0.55677 | 2.6895
101 | 0.0054901 | 0.0013758 | -0.0054896 | -0.0013757 | 5.1025e-07 | 7.3607e-08 | 0.0082839 | 0.008284 | 0.008284 | 0.98617 | -0.26348 | 0.98607 | -0.26543 | 2.2758
102 | -0.0068263 | -0.0017107 | 0.0068264 | 0.0017107 | 9.5127e-08 | 3.0373e-08 | 0.0103 | 0.0103 | 0.0103 | 0.98617 | -0.26348 | 0.98618 | -0.26319 | 2.8297
103 | 0.0047011 | 0.0011781 | -0.0047011 | -0.0011781 | 4.3703e-08 | -1.5687e-09 | 0.0070942 | 0.0070942 | 0.0070942 | 0.98607 | -0.26543 | 0.98606 | -0.26563 | 1.949
104 | -0.0077651 | -0.001946 | 0.0077664 | 0.0019465 | 1.3122e-06 | 5.1452e-07 | 0.011716 | 0.011716 | 0.011716 | 0.98618 | -0.26319 | 0.98636 | -0.25964 | 3.2188
105 | 0.0034008 | 0.00085223 | -0.0034007 | -0.00085229 | 8.9417e-08 | -5.8259e-08 | 0.0051319 | 0.0051319 | 0.0051319 | 0.98606 | -0.26563 | 0.98603 | -0.26618 | 1.4099
106 | -0.0090993 | -0.0022805 | 0.0090994 | 0.0022806 | 1.0613e-07 | 4.875e-08 | 0.013727 | 0.013727 | 0.013727 | 0.98636 | -0.25964 | 0.98638 | -0.2594 | 3.7712
107 | -0.010322 | -0.002587 | 0.010324 | 0.0025878 | 1.561e-06 | 7.7988e-07 | 0.015572 | 0.015572 | 0.015572 | 0.98638 | -0.2594 | 0.98654 | -0.25622 | 4.2779
108 | -0.011875 | -0.0029765 | 0.011879 | 0.0029786 | 3.9304e-06 | 2.0981e-06 | 0.017911 | 0.017911 | 0.017911 | 0.98654 | -0.25622 | 0.9869 | -0.24928 | 4.9206
109 | -0.14749 | -0.037587 | 0.14753 | 0.037613 | 4.0257e-05 | 2.5653e-05 | 0.22223 | 0.22223 | 0.22223 | 0.98858 | -0.21684 | 0.98888 | -0.21119 | 30.5258
110 | 0.0047031 | 0.0011782 | -0.0047022 | -0.0011782 | 8.4029e-07 | 3.9795e-09 | 0.007206 | 0.0072062 | 0.0072062 | 0.97114 | -0.55677 | 0.97095 | -0.56052 | 1.9797
111 | 0.0027559 | 0.00069044 | -0.0027557 | -0.00069065 | 1.76e-07 | -2.1275e-07 | 0.0042234 | 0.0042236 | 0.0042236 | 0.97095 | -0.56052 | 0.97088 | -0.56186 | 1.1603
112 | 0.0093995 | 0.0023559 | -0.0093985 | -0.0023554 | 1.0104e-06 | 4.7455e-07 | 0.014157 | 0.014157 | 0.014157 | 0.98796 | -0.2295 | 0.98785 | -0.23176 | 3.8893
113 | -0.011754 | -0.0029459 | 0.011756 | 0.0029472 | 2.6108e-06 | 1.3864e-06 | 0.017703 | 0.017702 | 0.017703 | 0.98796 | -0.2295 | 0.9882 | -0.22484 | 4.8633
114 | 0.0079161 | 0.0019839 | -0.0079156 | -0.0019837 | 4.8621e-07 | 1.9444e-07 | 0.011924 | 0.011924 | 0.011924 | 0.98785 | -0.23176 | 0.98778 | -0.23305 | 3.2759
115 | -0.011756 | -0.0029472 | 0.011757 | 0.0029474 | 3.7135e-07 | 1.9718e-07 | 0.017702 | 0.017702 | 0.017702 | 0.9882 | -0.22484 | 0.98824 | -0.22418 | 4.8633
116 | 0.0059511 | 0.0014913 | -0.0059508 | -0.0014913 | 3.0556e-07 | 6.5786e-08 | 0.0089649 | 0.0089649 | 0.0089649 | 0.98778 | -0.23305 | 0.98773 | -0.23412 | 2.4629
117 | 0.045244 | 0.011475 | -0.045131 | -0.011404 | 0.00011259 | 7.123e-05 | 0.068173 | 0.068173 | 0.068173 | 0.98824 | -0.22418 | 0.98555 | -0.27607 | 18.729
118 | -0.057 | -0.014423 | 0.057045 | 0.014452 | 4.5328e-05 | 2.8799e-05 | 0.085876 | 0.085875 | 0.085876 | 0.98824 | -0.22418 | 0.9891 | -0.20762 | 23.5922
119 | 0.0036621 | 0.00091767 | -0.0036619 | -0.00091776 | 2.0145e-07 | -9.6956e-08 | 0.005517 | 0.005517 | 0.005517 | 0.98773 | -0.23412 | 0.98767 | -0.23528 | 1.5157
120 | 0.045131 | 0.011404 | -0.045085 | -0.011375 | 4.5858e-05 | 2.9014e-05 | 0.068173 | 0.068174 | 0.068174 | 0.98555 | -0.27607 | 0.98446 | -0.29729 | 18.729
121 | -0.058957 | -0.014931 | 0.058966 | 0.014937 | 9.1506e-06 | 5.8166e-06 | 0.088752 | 0.088752 | 0.088752 | 0.9891 | -0.20762 | 0.98926 | -0.20439 | 24.3824
122 | 0.039108 | 0.0098771 | -0.039089 | -0.0098652 | 1.8921e-05 | 1.1926e-05 | 0.059139 | 0.059139 | 0.059139 | 0.98446 | -0.29729 | 0.98394 | -0.30739 | 16.2469
123 | -0.060288 | -0.015268 | 0.060376 | 0.015324 | 8.8107e-05 | 5.6022e-05 | 0.09074 | 0.09074 | 0.09074 | 0.98926 | -0.20439 | 0.99084 | -0.174 | 24.9286
124 | -0.0011916 | -0.00029865 | 0.0011917 | 0.00029851 | 1.4425e-08 | -1.4522e-07 | 0.0017903 | 0.0017902 | 0.0017903 | 0.99044 | -0.18137 | 0.99045 | -0.18112 | 0.49184
125 | -0.0039575 | -0.00099171 | 0.0039576 | 0.00099168 | 7.2969e-08 | -2.4143e-08 | 0.0059456 | 0.0059456 | 0.0059456 | 0.99045 | -0.18112 | 0.99047 | -0.18073 | 1.6334
126 | 0.17566 | 0.045082 | -0.17564 | -0.045068 | 2.1603e-05 | 1.3782e-05 | 0.26227 | 0.26227 | 0.26227 | 0.99804 | -0.037048 | 0.9979 | -0.039582 | 36.0262
127 | -0.037537 | -0.0094242 | 0.037539 | 0.0094257 | 2.3219e-06 | 1.4627e-06 | 0.057382 | 0.057382 | 0.057382 | 0.97351 | -0.50998 | 0.97357 | -0.50868 | 15.7642
128 | 0.036564 | 0.0091805 | -0.036545 | -0.0091684 | 1.9292e-05 | 1.2142e-05 | 0.055895 | 0.055895 | 0.055895 | 0.97351 | -0.50998 | 0.97294 | -0.52105 | 15.3558
129 | -0.038705 | -0.0097179 | 0.038716 | 0.0097247 | 1.0825e-05 | 6.8254e-06 | 0.059164 | 0.059163 | 0.059164 | 0.97357 | -0.50868 | 0.97387 | -0.50282 | 16.2537
130 | 0.035466 | 0.0088979 | -0.03546 | -0.0088944 | 5.5699e-06 | 3.5021e-06 | 0.054245 | 0.054245 | 0.054245 | 0.97294 | -0.52105 | 0.97278 | -0.52434 | 14.9025
131 | -0.039854 | -0.01001 | 0.039859 | 0.010013 | 5.3614e-06 | 3.3833e-06 | 0.060902 | 0.060902 | 0.060902 | 0.97387 | -0.50282 | 0.97401 | -0.5 | 16.7313
132 | 0.032998 | 0.0082773 | -0.032993 | -0.0082743 | 4.7077e-06 | 2.9518e-06 | 0.050478 | 0.050478 | 0.050478 | 0.97278 | -0.52434 | 0.97263 | -0.52734 | 13.8677
133 | 0.014706 | 0.0036863 | -0.014705 | -0.0036857 | 9.3871e-07 | 5.394e-07 | 0.022499 | 0.022499 | 0.022499 | 0.97263 | -0.52734 | 0.97256 | -0.52868 | 6.1809
134 | 0.015843 | 0.0039755 | -0.015831 | -0.0039683 | 1.2382e-05 | 7.2279e-06 | 0.02424 | 0.024241 | 0.024241 | 0.97263 | -0.52734 | 0.9718 | -0.54374 | 6.6595
135 | 0.012224 | 0.0030639 | -0.012223 | -0.0030635 | 6.513e-07 | 3.5522e-07 | 0.018702 | 0.018702 | 0.018702 | 0.97256 | -0.52868 | 0.9725 | -0.52979 | 5.138
136 | 0.012264 | 0.0030743 | -0.012261 | -0.0030728 | 2.7889e-06 | 1.5237e-06 | 0.018779 | 0.018779 | 0.018779 | 0.9718 | -0.54374 | 0.97155 | -0.54851 | 5.1591
137 | -0.16536 | -0.042066 | 0.16566 | 0.042258 | 0.00030015 | 0.00019143 | 0.24855 | 0.24855 | 0.24855 | 0.99084 | -0.174 | 0.99281 | -0.13641 | 34.1418
138 | 0.10498 | 0.026742 | -0.10496 | -0.026726 | 2.5498e-05 | 1.6178e-05 | 0.15781 | 0.15781 | 0.15781 | 0.99084 | -0.174 | 0.99058 | -0.17904 | 21.6775
139 | -0.16741 | -0.042697 | 0.16759 | 0.042809 | 0.00017589 | 0.00011218 | 0.25118 | 0.25118 | 0.25118 | 0.99281 | -0.13641 | 0.99395 | -0.11468 | 34.5024
140 | 0.10318 | 0.026281 | -0.10317 | -0.026274 | 1.1611e-05 | 7.3648e-06 | 0.15515 | 0.15515 | 0.15515 | 0.99058 | -0.17904 | 0.99046 | -0.18137 | 21.3112
141 | -0.16938 | -0.04326 | 0.1697 | 0.043463 | 0.00031872 | 0.0002033 | 0.25387 | 0.25387 | 0.25387 | 0.99395 | -0.11468 | 0.99599 | -0.075833 | 34.8723
142 | 0.10194 | 0.025964 | -0.10188 | -0.02593 | 5.4495e-05 | 3.4558e-05 | 0.15329 | 0.15329 | 0.15329 | 0.99046 | -0.18137 | 0.98988 | -0.19246 | 21.0566
143 | -0.17178 | -0.043983 | 0.1718 | 0.043998 | 2.432e-05 | 1.5514e-05 | 0.25697 | 0.25697 | 0.25697 | 0.99599 | -0.075833 | 0.99614 | -0.072911 | 35.2977
144 | -0.023517 | -0.005904 | 0.023517 | 0.0059043 | 3.7718e-07 | 2.3173e-07 | 0.035966 | 0.035966 | 0.035966 | 0.97306 | -0.51961 | 0.97308 | -0.51928 | 9.8807
145 | 0.021756 | 0.0054627 | -0.021747 | -0.0054576 | 8.3576e-06 | 5.0989e-06 | 0.033273 | 0.033273 | 0.033273 | 0.97306 | -0.51961 | 0.97265 | -0.52767 | 9.1409
146 | -0.025152 | -0.0063141 | 0.025165 | 0.0063219 | 1.268e-05 | 7.8309e-06 | 0.038466 | 0.038466 | 0.038466 | 0.97308 | -0.51928 | 0.97361 | -0.50871 | 10.5677
147 | 0.020367 | 0.0051115 | -0.020365 | -0.0051108 | 1.2305e-06 | 7.4559e-07 | 0.031161 | 0.031161 | 0.031161 | 0.97265 | -0.52767 | 0.97259 | -0.52893 | 8.5606
148 | -0.027289 | -0.0068542 | 0.027296 | 0.0068583 | 6.6252e-06 | 4.1138e-06 | 0.041712 | 0.041712 | 0.041712 | 0.97361 | -0.50871 | 0.97387 | -0.50363 | 11.4594
149 | 0.019062 | 0.0047842 | -0.019056 | -0.0047807 | 5.8191e-06 | 3.4979e-06 | 0.029167 | 0.029167 | 0.029167 | 0.97259 | -0.52893 | 0.97227 | -0.53534 | 8.0129
150 | -0.02878 | -0.0072304 | 0.028786 | 0.0072341 | 5.9185e-06 | 3.6863e-06 | 0.04398 | 0.04398 | 0.04398 | 0.97387 | -0.50363 | 0.97409 | -0.49932 | 12.0825
151 | 0.016615 | 0.0041689 | -0.016613 | -0.0041676 | 2.1405e-06 | 1.2605e-06 | 0.025431 | 0.025431 | 0.025431 | 0.97227 | -0.53534 | 0.97213 | -0.53804 | 6.9865
152 | -0.030946 | -0.0077754 | 0.030954 | 0.0077805 | 8.1399e-06 | 5.0886e-06 | 0.04728 | 0.04728 | 0.04728 | 0.97409 | -0.49932 | 0.97437 | -0.49381 | 12.989
153 | 0.015127 | 0.0037952 | -0.015122 | -0.0037922 | 5.2971e-06 | 3.0637e-06 | 0.023157 | 0.023157 | 0.023157 | 0.97213 | -0.53804 | 0.97176 | -0.54539 | 6.3617
154 | 0.0051145 | 0.0012807 | -0.0051142 | -0.0012806 | 3.2053e-07 | 3.1171e-08 | 0.0078164 | 0.0078165 | 0.0078165 | 0.97361 | -0.50798 | 0.97354 | -0.50929 | 2.1474
155 | 0.0041974 | 0.0010509 | -0.004197 | -0.0010509 | 3.7953e-07 | -6.2852e-08 | 0.0064152 | 0.0064153 | 0.0064153 | 0.97354 | -0.50929 | 0.97345 | -0.51119 | 1.7624
156 | 0.035605 | 0.0089706 | -0.035572 | -0.0089496 | 3.3345e-05 | 2.0954e-05 | 0.053948 | 0.053948 | 0.053948 | 0.98237 | -0.33792 | 0.98137 | -0.35752 | 14.821
157 | -0.037316 | -0.0093995 | 0.037328 | 0.0094069 | 1.1654e-05 | 7.3357e-06 | 0.056541 | 0.056541 | 0.056541 | 0.98237 | -0.33792 | 0.98271 | -0.33139 | 15.5332
158 | -0.039044 | -0.0098369 | 0.039089 | 0.0098652 | 4.4871e-05 | 2.8284e-05 | 0.059139 | 0.059139 | 0.059139 | 0.98271 | -0.33139 | 0.98394 | -0.30739 | 16.2469
159 | 0.00726 | 0.0018194 | -0.007259 | -0.001819 | 1.0681e-06 | 3.9834e-07 | 0.011119 | 0.011119 | 0.011119 | 0.97155 | -0.54851 | 0.9714 | -0.5516 | 3.0548
160 | 0.007259 | 0.001819 | -0.0072578 | -0.0018185 | 1.1553e-06 | 4.3099e-07 | 0.011119 | 0.011119 | 0.011119 | 0.9714 | -0.5516 | 0.97123 | -0.55494 | 3.0548
161 | 0.0043777 | 0.0010967 | -0.0043777 | -0.0010967 | 3.802e-08 | -3.5592e-09 | 0.006707 | 0.006707 | 0.006707 | 0.97123 | -0.55494 | 0.97122 | -0.55513 | 1.8426
162 | -0.0072863 | -0.0018261 | 0.0072866 | 0.0018262 | 2.2966e-07 | 8.5863e-08 | 0.01115 | 0.01115 | 0.01115 | 0.97242 | -0.53135 | 0.97246 | -0.53068 | 3.0631
163 | 0.0063926 | 0.0016021 | -0.0063924 | -0.0016021 | 1.8091e-07 | 5.324e-08 | 0.009782 | 0.0097821 | 0.0097821 | 0.97242 | -0.53135 | 0.97239 | -0.53194 | 2.6874
164 | -0.0097553 | -0.0024449 | 0.0097557 | 0.0024451 | 4.1363e-07 | 2.033e-07 | 0.014927 | 0.014927 | 0.014927 | 0.97246 | -0.53068 | 0.9725 | -0.52979 | 4.1009
165 | 0.0054473 | 0.0013652 | -0.0054473 | -0.0013652 | 6.3731e-08 | 1.0448e-08 | 0.0083358 | 0.0083358 | 0.0083358 | 0.97239 | -0.53194 | 0.97238 | -0.53218 | 2.2901
166 | 0.003131 | 0.00078428 | -0.0031309 | -0.00078435 | 9.1887e-08 | -7.2967e-08 | 0.0047969 | 0.0047969 | 0.0047969 | 0.97122 | -0.55513 | 0.97119 | -0.55574 | 1.3178
167 | -0.1736 | -0.044448 | 0.17388 | 0.044627 | 0.00028073 | 0.00017909 | 0.25965 | 0.25965 | 0.25965 | 0.99614 | -0.072911 | 0.9979 | -0.039582 | 35.6658
168 | -0.0041204 | -0.0010322 | 0.0041205 | 0.0010322 | 6.1854e-08 | -1.4609e-08 | 0.0062243 | 0.0062243 | 0.0062243 | 0.98502 | -0.28553 | 0.98504 | -0.28521 | 1.71
169 | 0.0012876 | 0.00032223 | -0.0012875 | -0.00032253 | 3.6066e-08 | -3.0054e-07 | 0.0019449 | 0.001945 | 0.001945 | 0.98502 | -0.28553 | 0.98499 | -0.28611 | 0.53434
170 | -0.0060317 | -0.0015112 | 0.006032 | 0.0015113 | 3.0722e-07 | 7.0993e-08 | 0.0091114 | 0.0091114 | 0.0091114 | 0.98504 | -0.28521 | 0.98509 | -0.28414 | 2.5031
171 | 0.0012875 | 0.00032253 | -0.0012875 | -0.00032268 | 1.8582e-08 | -1.5482e-07 | 0.001945 | 0.0019451 | 0.0019451 | 0.98499 | -0.28611 | 0.98498 | -0.28642 | 0.53436
172 | -0.008404 | -0.0021057 | 0.0084049 | 0.0021061 | 9.7013e-07 | 4.1647e-07 | 0.012694 | 0.012694 | 0.012694 | 0.98509 | -0.28414 | 0.98522 | -0.28172 | 3.4874
173 | -0.0096246 | -0.0024118 | 0.0096252 | 0.0024121 | 5.9305e-07 | 2.8424e-07 | 0.014536 | 0.014536 | 0.014536 | 0.98522 | -0.28172 | 0.98528 | -0.28042 | 3.9935
174 | -0.01197 | -0.0029996 | 0.011971 | 0.0030003 | 1.2399e-06 | 6.6467e-07 | 0.018077 | 0.018077 | 0.018077 | 0.98528 | -0.28042 | 0.98539 | -0.27825 | 4.9661
175 | 0.03301 | 0.0083132 | -0.03299 | -0.0083006 | 2.025e-05 | 1.2694e-05 | 0.050349 | 0.050349 | 0.050349 | 0.97587 | -0.46441 | 0.97521 | -0.47725 | 13.8322
176 | -0.032964 | -0.0082842 | 0.03299 | 0.0083006 | 2.6084e-05 | 1.6351e-05 | 0.050349 | 0.050349 | 0.050349 | 0.97437 | -0.49381 | 0.97521 | -0.47725 | 13.8322
177 | 0.0071004 | 0.0017795 | -0.0071003 | -0.0017795 | 1.0723e-07 | 3.7899e-08 | 0.010805 | 0.010805 | 0.010805 | 0.97787 | -0.42532 | 0.97785 | -0.42564 | 2.9683
178 | 0.005606 | 0.001405 | -0.0056056 | -0.0014049 | 4.4801e-07 | 8.0811e-08 | 0.0085308 | 0.0085309 | 0.0085309 | 0.97785 | -0.42564 | 0.97776 | -0.42732 | 2.3436
179 | 0.0033761 | 0.00084519 | -0.003376 | -0.00084524 | 9.2535e-08 | -5.597e-08 | 0.0051604 | 0.0051605 | 0.0051605 | 0.97345 | -0.51119 | 0.97342 | -0.51177 | 1.4177
180 | 0.0019831 | 0.00049613 | -0.0019829 | -0.00049666 | 1.7732e-07 | -5.2618e-07 | 0.0030311 | 0.0030313 | 0.0030313 | 0.97342 | -0.51177 | 0.97332 | -0.51365 | 0.83278
181 | 0.0019829 | 0.00049666 | -0.0019828 | -0.00049693 | 9.2456e-08 | -2.7427e-07 | 0.0030313 | 0.0030314 | 0.0030314 | 0.97332 | -0.51365 | 0.97327 | -0.51463 | 0.83281
182 | -0.14892 | -0.037961 | 0.14918 | 0.038125 | 0.0002564 | 0.0001634 | 0.22432 | 0.22432 | 0.22432 | 0.98888 | -0.21119 | 0.99073 | -0.17559 | 30.813
183 | -0.0003981 | -9.9773e-05 | 0.0003981 | 9.969e-05 | 9.3892e-10 | -8.2439e-08 | 0.00061039 | 0.00061036 | 0.00061039 | 0.97048 | -0.57068 | 0.97048 | -0.57063 | 0.16769
184 | -0.0075412 | -0.0018902 | 0.0075427 | 0.0018908 | 1.4652e-06 | 5.7657e-07 | 0.011563 | 0.011563 | 0.011563 | 0.97048 | -0.57063 | 0.97069 | -0.56655 | 3.1766
185 | 0.0071432 | 0.0017905 | -0.0071416 | -0.0017899 | 1.5923e-06 | 5.818e-07 | 0.010953 | 0.010953 | 0.010953 | 0.97048 | -0.57063 | 0.97025 | -0.57531 | 3.009
186 | -0.0081908 | -0.0020532 | 0.0081917 | 0.0020536 | 8.7419e-07 | 3.7668e-07 | 0.012556 | 0.012556 | 0.012556 | 0.97069 | -0.56655 | 0.9708 | -0.56431 | 3.4495
187 | 0.0071416 | 0.0017899 | -0.0071409 | -0.0017897 | 6.7944e-07 | 2.4833e-07 | 0.010953 | 0.010953 | 0.010953 | 0.97025 | -0.57531 | 0.97014 | -0.57731 | 3.009
188 | -0.0081917 | -0.0020536 | 0.0081943 | 0.0020547 | 2.5746e-06 | 1.1091e-06 | 0.012556 | 0.012556 | 0.012556 | 0.9708 | -0.56431 | 0.97113 | -0.55772 | 3.4495
189 | 0.00032663 | 8.1323e-05 | -0.00032663 | -8.162e-05 | 2.2603e-09 | -2.9645e-07 | 0.00050029 | 0.0005004 | 0.0005004 | 0.97113 | -0.55772 | 0.97113 | -0.55786 | 0.13747
190 | -0.0085209 | -0.002136 | 0.0085224 | 0.0021367 | 1.4884e-06 | 6.6443e-07 | 0.013056 | 0.013056 | 0.013056 | 0.97113 | -0.55772 | 0.97132 | -0.55405 | 3.5869
191 | -0.0058783 | -0.001473 | 0.0058789 | 0.0014732 | 6.707e-07 | 1.3404e-07 | 0.0088311 | 0.008831 | 0.0088311 | 0.99047 | -0.18073 | 0.99059 | -0.17834 | 2.4261
192 | -0.07716 | -0.019554 | 0.077215 | 0.019589 | 5.5316e-05 | 3.5265e-05 | 0.11675 | 0.11675 | 0.11675 | 0.98412 | -0.30346 | 0.98489 | -0.28855 | 32.073
193 | 0.0739 | 0.018737 | -0.073847 | -0.018703 | 5.3123e-05 | 3.3855e-05 | 0.11182 | 0.11182 | 0.11182 | 0.98412 | -0.30346 | 0.98335 | -0.31842 | 30.7187
194 | -0.079436 | -0.020146 | 0.079451 | 0.020155 | 1.5138e-05 | 9.5457e-06 | 0.1201 | 0.1201 | 0.1201 | 0.98489 | -0.28855 | 0.9851 | -0.28459 | 16.4972
195 | -0.0017657 | -0.00044253 | 0.0017657 | 0.0004425 | 9.6016e-09 | -3.7839e-08 | 0.0026946 | 0.0026946 | 0.0026946 | 0.97506 | -0.47931 | 0.97507 | -0.4792 | 0.74028
196 | 0.011138 | 0.0027924 | -0.011137 | -0.0027919 | 9.8297e-07 | 5.1763e-07 | 0.017061 | 0.017061 | 0.017061 | 0.97141 | -0.5522 | 0.97132 | -0.55405 | 4.6872
197 | -0.011782 | -0.0029539 | 0.011784 | 0.0029549 | 1.7791e-06 | 9.583e-07 | 0.018048 | 0.018048 | 0.018048 | 0.97141 | -0.5522 | 0.97157 | -0.54903 | 4.9583
198 | -0.013373 | -0.0033532 | 0.013376 | 0.0033545 | 2.324e-06 | 1.3044e-06 | 0.020483 | 0.020483 | 0.020483 | 0.97157 | -0.54903 | 0.97176 | -0.54539 | 5.6271
199 | 0.0017464 | 0.00043763 | -0.0017463 | -0.00043767 | 1.1575e-08 | -4.6065e-08 | 0.0026741 | 0.0026741 | 0.0026741 | 0.97176 | -0.54539 | 0.97175 | -0.54553 | 0.73465
200 | 0.00032663 | 8.162e-05 | -0.00032663 | -8.1861e-05 | 1.8425e-09 | -2.4156e-07 | 0.0005004 | 0.00050048 | 0.00050048 | 0.97113 | -0.55786 | 0.97112 | -0.55798 | 0.1375
201 | 0.0080502 | 0.0020174 | -0.0080499 | -0.0020173 | 2.3855e-07 | 9.6636e-08 | 0.012091 | 0.012091 | 0.012091 | 0.99073 | -0.17559 | 0.9907 | -0.17621 | 3.3216
202 | 0.0071724 | 0.0017974 | -0.0071717 | -0.0017972 | 7.2675e-07 | 2.5012e-07 | 0.010773 | 0.010773 | 0.010773 | 0.9907 | -0.17621 | 0.99059 | -0.17834 | 2.9596

## res_trafo
| p_hv_mw | q_hv_mvar | p_lv_mw | q_lv_mvar | pl_mw | ql_mvar | i_hv_ka | i_lv_ka | vm_hv_pu | va_hv_degree | vm_lv_pu | va_lv_degree | loading_percent
0 | -1.2729e-15 | -1.3162e-15 | 0.00165 | 1.2699e-07 | 0.00165 | 1.2699e-07 | 5.2857e-17 | 0.0023815 | 0.99998 | 149.9956 | 1 | 0 | 0.2619

## res_ext_grid
| p_mw | q_mvar
0 | 0.35384 | 0.090729

## res_load
| p_mw | q_mvar
0 | 0.0020927 | 0.00052448
1 | 0.0017568 | 0.00044029
2 | 0.0022161 | 0.0005554
3 | 0.0012819 | 0.00032129
4 | 0.001805 | 0.00045237
5 | 0.0014019 | 0.00035134
6 | 0.002043 | 0.00051203
7 | 0.0013049 | 0.00032703
8 | 0.0017752 | 0.00044492
9 | 0.001588 | 0.00039798
10 | 0.0010854 | 0.00027204
11 | 0.0015851 | 0.00039727
12 | 0.0012983 | 0.00032538
13 | 0.0014859 | 0.0003724
14 | 0.0012279 | 0.00030774
15 | 0.0056552 | 0.0014173
16 | 0.0018244 | 0.00045725
17 | 0.0021496 | 0.00053874
18 | 0.0011714 | 0.00029358
19 | 0.001168 | 0.00029273
20 | 0.0054638 | 0.0013694
21 | 0.001347 | 0.00033759
22 | 0.0011693 | 0.00029305
23 | 0.0020232 | 0.00050705
24 | 0.0013497 | 0.00033828
25 | 0.001781 | 0.00044637
26 | 0.0051727 | 0.0012964
27 | 0.0015873 | 0.00039783
28 | 0.0012602 | 0.00031584
29 | 0.0016551 | 0.0004148
30 | 0.0024208 | 0.00060671
31 | 0.0015861 | 0.00039751
32 | 0.0020343 | 0.00050985
33 | 0.0015846 | 0.00039714
34 | 0.0010765 | 0.00026979
35 | 0.0016431 | 0.0004118
36 | 0.0015845 | 0.00039712
37 | 0.0021807 | 0.00054652
38 | 0.001646 | 0.00041253
39 | 0.0022316 | 0.00055928
40 | 0.0015833 | 0.0003968
41 | 0.0016396 | 0.00041093
42 | 0.0015505 | 0.00038859
43 | 0.0027339 | 0.00068518
44 | 0.0020269 | 0.00050799
45 | 0.00245 | 0.00061404
46 | 0.006058 | 0.0015183
47 | 0.0017908 | 0.0004488
48 | 0.0032302 | 0.00080958
49 | 0.0010821 | 0.00027119
50 | 0.0035061 | 0.00087872
51 | 0.0066394 | 0.001664
52 | 0.0010885 | 0.0002728
53 | 0.0015248 | 0.00038215
54 | 0.0015947 | 0.00039966
55 | 0.0013693 | 0.00034317
56 | 0.0028271 | 0.00070853
57 | 0.0014277 | 0.0003578
58 | 0.0013349 | 0.00033455
59 | 0.0027287 | 0.00068388
60 | 0.0013807 | 0.00034604
61 | 0.0014619 | 0.00036638
62 | 0.0013613 | 0.00034117
63 | 0.0015932 | 0.00039929
64 | 0.0027243 | 0.00068278
65 | 0.0017577 | 0.00044051
66 | 0.0012867 | 0.00032248
67 | 0.0021172 | 0.00053062
68 | 0.0028628 | 0.00071748
69 | 0.0013362 | 0.00033487
70 | 0.00078847 | 0.00019761
71 | 0.00093875 | 0.00023527
72 | 0.0013003 | 0.0003259
73 | 0.0013328 | 0.00033403
74 | 0.0034007 | 0.00085229
75 | 0.0012228 | 0.00030645
76 | 0.001551 | 0.00038873
77 | 0.0016922 | 0.0004241
78 | 0.0017547 | 0.00043977
79 | 0.0016862 | 0.00042261
80 | 0.0019463 | 0.00048779
81 | 0.0027557 | 0.00069065
82 | 0.0023541 | 0.00058999
83 | 0.0014824 | 0.00037152
84 | 0.0019645 | 0.00049234
85 | 0.0022887 | 0.0005736
86 | 0.0019119 | 0.00047917
87 | 0.0036619 | 0.00091776
88 | 0.0059774 | 0.0014981
89 | 0.0013218 | 0.00033127
90 | 0.0011916 | 0.00029865
91 | 0.0027659 | 0.0006932
92 | 0.0018992 | 0.00047599
93 | 0.00097249 | 0.00024373
94 | 0.0011658 | 0.00029218
95 | 0.0010791 | 0.00027044
96 | 0.0011378 | 0.00028517
97 | 0.0024624 | 0.00061713
98 | 0.00097794 | 0.00024509
99 | 0.0024442 | 0.00061259
100 | 0.0024812 | 0.00062185
101 | 0.0035668 | 0.00089392
102 | 0.0017521 | 0.00043911
103 | 0.0017755 | 0.00044499
104 | 0.0017987 | 0.0004508
105 | 0.0012338 | 0.00030921
106 | 0.0020732 | 0.00051959
107 | 0.001793 | 0.00044936
108 | 0.0017611 | 0.00044138
109 | 0.0016352 | 0.00040982
110 | 0.0013807 | 0.00034603
111 | 0.0021238 | 0.00053228
112 | 0.0013032 | 0.00032662
113 | 0.0014845 | 0.00037206
114 | 0.0024412 | 0.00061182
115 | 0.00216 | 0.00054134
116 | 0.0014857 | 0.00037236
117 | 0.001054 | 0.00026417
118 | 0.0009168 | 0.00022977
119 | 0.0017115 | 0.00042895
120 | 0.0031396 | 0.00078687
121 | 0.0017158 | 0.00043003
122 | 0.0050014 | 0.0012535
123 | 0.0028801 | 0.00072181
124 | 0.00089374 | 0.00022399
125 | 0.0024688 | 0.00061873
126 | 0.00094508 | 0.00023686
127 | 0.0012467 | 0.00031245
128 | 0.0054473 | 0.0013652
129 | 0.0017939 | 0.00044959
130 | 0.0017596 | 0.000441
131 | 0.0028329 | 0.00070998
132 | 0.0019112 | 0.000479
133 | 0.0023719 | 0.00059446
134 | 0.0012875 | 0.00032268
135 | 0.0012197 | 0.00030568
136 | 0.0019151 | 0.00047997
137 | 0.0023443 | 0.00058754
138 | 0.0024362 | 0.00061056
139 | 0.0027175 | 0.00068108
140 | 0.0024673 | 0.00061837
141 | 0.0020098 | 0.00050372
142 | 0.0020072 | 0.00050305
143 | 0.0018108 | 0.00045382
144 | 0.0014943 | 0.0003745
145 | 0.0019233 | 0.00048202
146 | 0.00082092 | 0.00020574
147 | 0.001393 | 0.00034911
148 | 0.0019828 | 0.00049693
149 | 0.0013895 | 0.00034824
150 | 0.0003981 | 9.9773e-05
151 | 0.00064809 | 0.00016243
152 | 0.0071409 | 0.0017897
153 | 0.0019207 | 0.00048136
154 | 0.0032603 | 0.0008171
155 | 0.0022201 | 0.00055641
156 | 0.0032217 | 0.00080743
157 | 0.0030594 | 0.00076675
158 | 0.0017657 | 0.00044253
159 | 0.0011372 | 0.00028502
160 | 0.00064423 | 0.00016146
161 | 0.0026145 | 0.00065525
162 | 0.0015896 | 0.00039839
163 | 0.0017463 | 0.00043767
164 | 0.00032663 | 8.1861e-05
165 | 0.00087752 | 0.00021993
166 | 0.0012927 | 0.00032399
167 | 0.0056056 | 0.0014049
168 | 0.0064911 | 0.0016268

## dtypes
| element | column | dtype
0 | bus | name | object
1 | bus | vn_kv | float64
2 | bus | type | object
3 | bus | zone | object
4 | bus | in_service | bool
5 | load | name | object
6 | load | bus | uint32
7 | load | p_mw | float64
8 | load | q_mvar | float64
9 | load | const_z_percent | float64
10 | load | const_i_percent | float64
11 | load | sn_mva | float64
12 | load | scaling | float64
13 | load | in_service | bool
14 | load | type | object
15 | ext_grid | name | object
16 | ext_grid | bus | uint32
17 | ext_grid | vm_pu | float64
18 | ext_grid | va_degree | float64
19 | ext_grid | slack_weight | float64
20 | ext_grid | in_service | bool
21 | line | name | object
22 | line | std_type | object
23 | line | from_bus | uint32
24 | line | to_bus | uint32
25 | line | length_km | float64
26 | line | r_ohm_per_km | float64
27 | line | x_ohm_per_km | float64
28 | line | c_nf_per_km | float64
29 | line | g_us_per_km | float64
30 | line | max_i_ka | float64
31 | line | df | float64
32 | line | parallel | uint32
33 | line | type | object
34 | line | in_service | bool
35 | trafo | name | object
36 | trafo | std_type | object
37 | trafo | hv_bus | uint32
38 | trafo | lv_bus | uint32
39 | trafo | sn_mva | float64
40 | trafo | vn_hv_kv | float64
41 | trafo | vn_lv_kv | float64
42 | trafo | vk_percent | float64
43 | trafo | vkr_percent | float64
44 | trafo | pfe_kw | float64
45 | trafo | i0_percent | float64
46 | trafo | shift_degree | float64
47 | trafo | tap_side | object
48 | trafo | tap_neutral | int32
49 | trafo | tap_min | int32
50 | trafo | tap_max | int32
51 | trafo | tap_step_percent | float64
52 | trafo | tap_step_degree | float64
53 | trafo | tap_pos | int32
54 | trafo | tap_phase_shifter | bool
55 | trafo | parallel | uint32
56 | trafo | df | float64
57 | trafo | in_service | bool
58 | line_geodata | coords | object
59 | bus_geodata | x | float64
60 | bus_geodata | y | float64
61 | bus_geodata | coords | object
62 | res_bus | vm_pu | float64
63 | res_bus | va_degree | float64
64 | res_bus | p_mw | float64
65 | res_bus | q_mvar | float64
66 | res_line | p_from_mw | float64
67 | res_line | q_from_mvar | float64
68 | res_line | p_to_mw | float64
69 | res_line | q_to_mvar | float64
70 | res_line | pl_mw | float64
71 | res_line | ql_mvar | float64
72 | res_line | i_from_ka | float64
73 | res_line | i_to_ka | float64
74 | res_line | i_ka | float64
75 | res_line | vm_from_pu | float64
76 | res_line | va_from_degree | float64
77 | res_line | vm_to_pu | float64
78 | res_line | va_to_degree | float64
79 | res_line | loading_percent | float64
80 | res_trafo | p_hv_mw | float64
81 | res_trafo | q_hv_mvar | float64
82 | res_trafo | p_lv_mw | float64
83 | res_trafo | q_lv_mvar | float64
84 | res_trafo | pl_mw | float64
85 | res_trafo | ql_mvar | float64
86 | res_trafo | i_hv_ka | float64
87 | res_trafo | i_lv_ka | float64
88 | res_trafo | vm_hv_pu | float64
89 | res_trafo | va_hv_degree | float64
90 | res_trafo | vm_lv_pu | float64
91 | res_trafo | va_lv_degree | float64
92 | res_trafo | loading_percent | float64
93 | res_ext_grid | p_mw | float64
94 | res_ext_grid | q_mvar | float64
95 | res_load | p_mw | float64
96 | res_load | q_mvar | float64

## parameters
| version | format_version | converged | OPF_converged | name | f_hz | sn_mva
0 | 2.14.6 | 2.14.0 | TRUE | FALSE |  | 50 | 1