## bus
| name | vn_kv | type | zone | in_service
0 | bus_LV_2579-13_0_4_node_0 | 0.4 | n |  | TRUE
1 | bus_LV_2579-13_0_4_node_1 | 0.4 | n |  | TRUE
2 | bus_LV_2579-13_0_4_node_2 | 0.4 | n |  | TRUE
3 | bus_LV_2579-13_0_4_node_4 | 0.4 | n |  | TRUE
4 | bus_LV_2579-13_0_4_node_5 | 0.4 | n |  | TRUE
5 | bus_LV_2579-13_0_4_node_6 | 0.4 | n |  | TRUE
6 | bus_LV_2579-13_0_4_node_3 | 0.4 | n |  | TRUE
7 | bus_LV_2579-13_0_4_node_25 | 0.4 | n |  | TRUE
8 | bus_LV_2579-13_0_4_node_28 | 0.4 | n |  | TRUE
9 | bus_LV_2579-13_0_4_node_181 | 0.4 | n |  | TRUE
10 | bus_LV_2579-13_0_4_node_174 | 0.4 | n |  | TRUE
11 | bus_LV_2579-13_0_4_node_26 | 0.4 | n |  | TRUE
12 | bus_LV_2579-13_0_4_node_24 | 0.4 | n |  | TRUE
13 | bus_LV_2579-13_0_4_node_29 | 0.4 | n |  | TRUE
14 | bus_LV_2579-13_0_4_node_175 | 0.4 | n |  | TRUE
15 | bus_LV_2579-13_0_4_node_179 | 0.4 | n |  | TRUE
16 | bus_LV_2579-13_0_4_node_7 | 0.4 | n |  | TRUE
17 | bus_LV_2579-13_0_4_node_8 | 0.4 | n |  | TRUE
18 | bus_LV_2579-13_0_4_node_9 | 0.4 | n |  | TRUE
19 | bus_LV_2579-13_0_4_node_10 | 0.4 | n |  | TRUE
20 | bus_LV_2579-13_0_4_node_11 | 0.4 | n |  | TRUE
21 | bus_LV_2579-13_0_4_node_12 | 0.4 | n |  | TRUE
22 | bus_LV_2579-13_0_4_node_27 | 0.4 | n |  | TRUE
23 | bus_LV_2579-13_0_4_node_23 | 0.4 | n |  | TRUE
24 | bus_LV_2579-13_0_4_node_180 | 0.4 | n |  | TRUE
25 | bus_LV_2579-13_0_4_node_83 | 0.4 | n |  | TRUE
26 | bus_LV_2579-13_0_4_node_13 | 0.4 | n |  | TRUE
27 | bus_LV_2579-13_0_4_node_15 | 0.4 | n |  | TRUE
28 | bus_LV_2579-13_0_4_node_167 | 0.4 | n |  | TRUE
29 | bus_LV_2579-13_0_4_node_165 | 0.4 | n |  | TRUE
30 | bus_LV_2579-13_0_4_node_16 | 0.4 | n |  | TRUE
31 | bus_LV_2579-13_0_4_node_17 | 0.4 | n |  | TRUE
32 | bus_LV_2579-13_0_4_node_18 | 0.4 | n |  | TRUE
33 | bus_LV_2579-13_0_4_node_19 | 0.4 | n |  | TRUE
34 | bus_LV_2579-13_0_4_node_20 | 0.4 | n |  | TRUE
35 | bus_LV_2579-13_0_4_node_21 | 0.4 | n |  | TRUE
36 | bus_LV_2579-13_0_4_node_22 | 0.4 | n |  | TRUE
37 | bus_LV_2579-13_0_4_node_78 | 0.4 | n |  | TRUE
38 | bus_LV_2579-13_0_4_node_101 | 0.4 | n |  | TRUE
39 | bus_LV_2579-13_0_4_node_156 | 0.4 | n |  | TRUE
40 | bus_LV_2579-13_0_4_node_161 | 0.4 | n |  | TRUE
41 | bus_LV_2579-13_0_4_node_75 | 0.4 | n |  | TRUE
42 | bus_LV_2579-13_0_4_node_102 | 0.4 | n |  | TRUE
43 | bus_LV_2579-13_0_4_node_149 | 0.4 | n |  | TRUE
44 | bus_LV_2579-13_0_4_node_44 | 0.4 | n |  | TRUE
45 | bus_LV_2579-13_0_4_node_109 | 0.4 | n |  | TRUE
46 | bus_LV_2579-13_0_4_node_30 | 0.4 | n |  | TRUE
47 | bus_LV_2579-13_0_4_node_31 | 0.4 | n |  | TRUE
48 | bus_LV_2579-13_0_4_node_32 | 0.4 | n |  | TRUE
49 | bus_LV_2579-13_0_4_node_33 | 0.4 | n |  | TRUE
50 | bus_LV_2579-13_0_4_node_34 | 0.4 | n |  | TRUE
51 | bus_LV_2579-13_0_4_node_35 | 0.4 | n |  | TRUE
52 | bus_LV_2579-13_0_4_node_126 | 0.4 | n |  | TRUE
53 | bus_LV_2579-13_0_4_node_148 | 0.4 | n |  | TRUE
54 | bus_LV_2579-13_0_4_node_137 | 0.4 | n |  | TRUE
55 | bus_LV_2579-13_0_4_node_147 | 0.4 | n |  | TRUE
56 | bus_LV_2579-13_0_4_node_136 | 0.4 | n |  | TRUE
57 | bus_LV_2579-13_0_4_node_36 | 0.4 | n |  | TRUE
58 | bus_LV_2579-13_0_4_node_37 | 0.4 | n |  | TRUE
59 | bus_LV_2579-13_0_4_node_38 | 0.4 | n |  | TRUE
60 | bus_LV_2579-13_0_4_node_39 | 0.4 | n |  | TRUE
61 | bus_LV_2579-13_0_4_node_40 | 0.4 | n |  | TRUE
62 | bus_LV_2579-13_0_4_node_193 | 0.4 | n |  | TRUE
63 | bus_LV_2579-13_0_4_node_93 | 0.4 | n |  | TRUE
64 | bus_LV_2579-13_0_4_node_84 | 0.4 | n |  | TRUE
65 | bus_LV_2579-13_0_4_node_91 | 0.4 | n |  | TRUE
66 | bus_LV_2579-13_0_4_node_41 | 0.4 | n |  | TRUE
67 | bus_LV_2579-13_0_4_node_42 | 0.4 | n |  | TRUE
68 | bus_LV_2579-13_0_4_node_43 | 0.4 | n |  | TRUE
69 | bus_LV_2579-13_0_4_node_45 | 0.4 | n |  | TRUE
70 | bus_LV_2579-13_0_4_node_159 | 0.4 | n |  | TRUE
71 | bus_LV_2579-13_0_4_node_54 | 0.4 | n |  | TRUE
72 | bus_LV_2579-13_0_4_node_46 | 0.4 | n |  | TRUE
73 | bus_LV_2579-13_0_4_node_47 | 0.4 | n |  | TRUE
74 | bus_LV_2579-13_0_4_node_48 | 0.4 | n |  | TRUE
75 | bus_LV_2579-13_0_4_node_49 | 0.4 | n |  | TRUE
76 | bus_LV_2579-13_0_4_node_50 | 0.4 | n |  | TRUE
77 | bus_LV_2579-13_0_4_node_194 | 0.4 | n |  | TRUE
78 | bus_LV_2579-13_0_4_node_51 | 0.4 | n |  | TRUE
79 | bus_LV_2579-13_0_4_node_52 | 0.4 | n |  | TRUE
80 | bus_LV_2579-13_0_4_node_53 | 0.4 | n |  | TRUE
81 | bus_LV_2579-13_0_4_node_55 | 0.4 | n |  | TRUE
82 | bus_LV_2579-13_0_4_node_56 | 0.4 | n |  | TRUE
83 | bus_LV_2579-13_0_4_node_141 | 0.4 | n |  | TRUE
84 | bus_LV_2579-13_0_4_node_87 | 0.4 | n |  | TRUE
85 | bus_LV_2579-13_0_4_node_160 | 0.4 | n |  | TRUE
86 | bus_LV_2579-13_0_4_node_170 | 0.4 | n |  | TRUE
87 | bus_LV_2579-13_0_4_node_143 | 0.4 | n |  | TRUE
88 | bus_LV_2579-13_0_4_node_63 | 0.4 | n |  | TRUE
89 | bus_LV_2579-13_0_4_node_140 | 0.4 | n |  | TRUE
90 | bus_LV_2579-13_0_4_node_85 | 0.4 | n |  | TRUE
91 | bus_LV_2579-13_0_4_node_57 | 0.4 | n |  | TRUE
92 | bus_LV_2579-13_0_4_node_58 | 0.4 | n |  | TRUE
93 | bus_LV_2579-13_0_4_node_59 | 0.4 | n |  | TRUE
94 | bus_LV_2579-13_0_4_node_60 | 0.4 | n |  | TRUE
95 | bus_LV_2579-13_0_4_node_107 | 0.4 | n |  | TRUE
96 | bus_LV_2579-13_0_4_node_108 | 0.4 | n |  | TRUE
97 | bus_LV_2579-13_0_4_node_61 | 0.4 | n |  | TRUE
98 | bus_LV_2579-13_0_4_node_62 | 0.4 | n |  | TRUE
99 | bus_LV_2579-13_0_4_node_64 | 0.4 | n |  | TRUE
100 | bus_LV_2579-13_0_4_node_65 | 0.4 | n |  | TRUE
101 | bus_LV_2579-13_0_4_node_66 | 0.4 | n |  | TRUE
102 | bus_LV_2579-13_0_4_node_169 | 0.4 | n |  | TRUE
103 | bus_LV_2579-13_0_4_node_67 | 0.4 | n |  | TRUE
104 | bus_LV_2579-13_0_4_node_200 | 0.4 | n |  | TRUE
105 | bus_LV_2579-13_0_4_node_128 | 0.4 | n |  | TRUE
106 | bus_LV_2579-13_0_4_node_145 | 0.4 | n |  | TRUE
107 | bus_LV_2579-13_0_4_node_68 | 0.4 | n |  | TRUE
108 | bus_LV_2579-13_0_4_node_69 | 0.4 | n |  | TRUE
109 | bus_LV_2579-13_0_4_node_70 | 0.4 | n |  | TRUE
110 | bus_LV_2579-13_0_4_node_71 | 0.4 | n |  | TRUE
111 | bus_LV_2579-13_0_4_node_72 | 0.4 | n |  | TRUE
112 | bus_LV_2579-13_0_4_node_79 | 0.4 | n |  | TRUE
113 | bus_LV_2579-13_0_4_node_80 | 0.4 | n |  | TRUE
114 | bus_LV_2579-13_0_4_node_105 | 0.4 | n |  | TRUE
115 | bus_LV_2579-13_0_4_node_106 | 0.4 | n |  | TRUE
116 | bus_LV_2579-13_0_4_node_172 | 0.4 | n |  | TRUE
117 | bus_LV_2579-13_0_4_node_197 | 0.4 | n |  | TRUE
118 | bus_LV_2579-13_0_4_node_104 | 0.4 | n |  | TRUE
119 | bus_LV_2579-13_0_4_node_198 | 0.4 | n |  | TRUE
120 | bus_LV_2579-13_0_4_node_173 | 0.4 | n |  | TRUE
121 | bus_LV_2579-13_0_4_node_73 | 0.4 | n |  | TRUE
122 | bus_LV_2579-13_0_4_node_74 | 0.4 | n |  | TRUE
123 | bus_LV_2579-13_0_4_node_76 | 0.4 | n |  | TRUE
124 | bus_LV_2579-13_0_4_node_77 | 0.4 | n |  | TRUE
125 | bus_LV_2579-13_0_4_node_152 | 0.4 | n |  | TRUE
126 | bus_LV_2579-13_0_4_node_127 | 0.4 | n |  | TRUE
127 | bus_LV_2579-13_0_4_node_151 | 0.4 | n |  | TRUE
128 | bus_LV_2579-13_0_4_node_125 | 0.4 | n |  | TRUE
129 | bus_LV_2579-13_0_4_node_82 | 0.4 | n |  | TRUE
130 | bus_LV_2579-13_0_4_node_103 | 0.4 | n |  | TRUE
131 | bus_LV_2579-13_0_4_node_199 | 0.4 | n |  | TRUE
132 | bus_LV_2579-13_0_4_node_88 | 0.4 | n |  | TRUE
133 | bus_LV_2579-13_0_4_node_89 | 0.4 | n |  | TRUE
134 | bus_LV_2579-13_0_4_node_100 | 0.4 | n |  | TRUE
135 | bus_LV_2579-13_0_4_node_186 | 0.4 | n |  | TRUE
136 | bus_LV_2579-13_0_4_node_116 | 0.4 | n |  | TRUE
137 | bus_LV_2579-13_0_4_node_90 | 0.4 | n |  | TRUE
138 | bus_LV_2579-13_0_4_node_92 | 0.4 | n |  | TRUE
139 | bus_LV_2579-13_0_4_node_94 | 0.4 | n |  | TRUE
140 | bus_LV_2579-13_0_4_node_202 | 0.4 | n |  | TRUE
141 | bus_LV_2579-13_0_4_node_168 | 0.4 | n |  | TRUE
142 | bus_LV_2579-13_0_4_node_95 | 0.4 | n |  | TRUE
143 | bus_LV_2579-13_0_4_node_96 | 0.4 | n |  | TRUE
144 | bus_LV_2579-13_0_4_node_97 | 0.4 | n |  | TRUE
145 | bus_LV_2579-13_0_4_node_98 | 0.4 | n |  | TRUE
146 | bus_LV_2579-13_0_4_node_99 | 0.4 | n |  | TRUE
147 | bus_LV_2579-13_0_4_node_150 | 0.4 | n |  | TRUE
148 | bus_LV_2579-13_0_4_node_146 | 0.4 | n |  | TRUE
149 | bus_LV_2579-13_0_4_node_176 | 0.4 | n |  | TRUE
150 | bus_LV_2579-13_0_4_node_195 | 0.4 | n |  | TRUE
151 | bus_LV_2579-13_0_4_node_177 | 0.4 | n |  | TRUE
152 | bus_LV_2579-13_0_4_node_201 | 0.4 | n |  | TRUE
153 | bus_LV_2579-13_0_4_node_115 | 0.4 | n |  | TRUE
154 | bus_LV_2579-13_0_4_node_110 | 0.4 | n |  | TRUE
155 | bus_LV_2579-13_0_4_node_111 | 0.4 | n |  | TRUE
156 | bus_LV_2579-13_0_4_node_112 | 0.4 | n |  | TRUE
157 | bus_LV_2579-13_0_4_node_113 | 0.4 | n |  | TRUE
158 | bus_LV_2579-13_0_4_node_114 | 0.4 | n |  | TRUE
159 | bus_LV_2579-13_0_4_node_117 | 0.4 | n |  | TRUE
160 | bus_LV_2579-13_0_4_node_118 | 0.4 | n |  | TRUE
161 | bus_LV_2579-13_0_4_node_119 | 0.4 | n |  | TRUE
162 | bus_LV_2579-13_0_4_node_187 | 0.4 | n |  | TRUE
163 | bus_LV_2579-13_0_4_node_164 | 0.4 | n |  | TRUE
164 | bus_LV_2579-13_0_4_node_188 | 0.4 | n |  | TRUE
165 | bus_LV_2579-13_0_4_node_162 | 0.4 | n |  | TRUE
166 | bus_LV_2579-13_0_4_node_196 | 0.4 | n |  | TRUE
167 | bus_LV_2579-13_0_4_node_120 | 0.4 | n |  | TRUE
168 | bus_LV_2579-13_0_4_node_121 | 0.4 | n |  | TRUE
169 | bus_LV_2579-13_0_4_node_122 | 0.4 | n |  | TRUE
170 | bus_LV_2579-13_0_4_node_123 | 0.4 | n |  | TRUE
171 | bus_LV_2579-13_0_4_node_124 | 0.4 | n |  | TRUE
172 | bus_LV_2579-13_0_4_node_190 | 0.4 | n |  | TRUE
173 | bus_LV_2579-13_0_4_node_135 | 0.4 | n |  | TRUE
174 | bus_LV_2579-13_0_4_node_153 | 0.4 | n |  | TRUE
175 | bus_LV_2579-13_0_4_node_203 | 0.4 | n |  | TRUE
176 | bus_LV_2579-13_0_4_node_191 | 0.4 | n |  | TRUE
177 | bus_LV_2579-13_0_4_node_134 | 0.4 | n |  | TRUE
178 | bus_LV_2579-13_0_4_node_129 | 0.4 | n |  | TRUE
179 | bus_LV_2579-13_0_4_node_130 | 0.4 | n |  | TRUE
180 | bus_LV_2579-13_0_4_node_131 | 0.4 | n |  | TRUE
181 | bus_LV_2579-13_0_4_node_132 | 0.4 | n |  | TRUE
182 | bus_LV_2579-13_0_4_node_205 | 0.4 | n |  | TRUE
183 | bus_LV_2579-13_0_4_node_142 | 0.4 | n |  | TRUE
184 | bus_LV_2579-13_0_4_node_204 | 0.4 | n |  | TRUE
185 | bus_LV_2579-13_0_4_node_138 | 0.4 | n |  | TRUE
186 | bus_LV_2579-13_0_4_node_144 | 0.4 | n |  | TRUE
187 | bus_LV_2579-13_0_4_node_157 | 0.4 | n |  | TRUE
188 | bus_LV_2579-13_0_4_node_158 | 0.4 | n |  | TRUE
189 | bus_LV_2579-13_0_4_node_154 | 0.4 | n |  | TRUE
190 | bus_LV_2579-13_0_4_node_155 | 0.4 | n |  | TRUE
191 | bus_LV_2579-13_0_4_node_185 | 0.4 | n |  | TRUE
192 | bus_LV_2579-13_0_4_node_171 | 0.4 | n |  | TRUE
193 | bus_LV_2579-13_0_4_node_163 | 0.4 | n |  | TRUE
194 | bus_LV_2579-13_0_4_node_166 | 0.4 | n |  | TRUE
195 | bus_LV_2579-13_0_4_node_178 | 0.4 | n |  | TRUE
196 | bus_LV_2579-13_0_4_node_184 | 0.4 | n |  | TRUE
197 | bus_LV_2579-13_0_4_node_189 | 0.4 | n |  | TRUE
198 | bus_LV_2579-13_0_4_node_209 | 0.4 | n |  | TRUE
199 | bus_LV_2579-13_0_4_node_192 | 0.4 | n |  | TRUE
200 | bus_LV_2579-13_0_4_node_207 | 0.4 | n |  | TRUE
201 | bus_LV_2579-13_0_4_node_208 | 0.4 | n |  | TRUE
202 | bus_MV_480_0_node_16 | 20 | n |  | TRUE

## load
| name | bus | p_mw | q_mvar | const_z_percent | const_i_percent | sn_mva | scaling | in_service | type
0 | LV_2579-13_0_4_load_0 | 0 | 0.0023132 | 0.00057974 | 0 | 0 |  | 1 | TRUE | wye
1 | LV_2579-13_0_4_load_4 | 3 | 0.0030027 | 0.00075256 | 0 | 0 |  | 1 | TRUE | wye
2 | LV_2579-13_0_4_load_5 | 4 | 0.0017551 | 0.00043986 | 0 | 0 |  | 1 | TRUE | wye
3 | LV_2579-13_0_4_load_6 | 5 | 0.0039861 | 0.00099901 | 0 | 0 |  | 1 | TRUE | wye
4 | LV_2579-13_0_4_load_28 | 8 | 0.0044039 | 0.0011037 | 0 | 0 |  | 1 | TRUE | wye
5 | LV_2579-13_0_4_load_181 | 9 | 0.0019146 | 0.00047985 | 0 | 0 |  | 1 | TRUE | wye
6 | LV_2579-13_0_4_load_174 | 10 | 0.0014778 | 0.00037037 | 0 | 0 |  | 1 | TRUE | wye
7 | LV_2579-13_0_4_load_24 | 12 | 0.0029674 | 0.00074369 | 0 | 0 |  | 1 | TRUE | wye
8 | LV_2579-13_0_4_load_29 | 13 | 0.0041605 | 0.0010427 | 0 | 0 |  | 1 | TRUE | wye
9 | LV_2579-13_0_4_load_179 | 15 | 0.0028526 | 0.00071493 | 0 | 0 |  | 1 | TRUE | wye
10 | LV_2579-13_0_4_load_7 | 16 | 0.0022264 | 0.00055798 | 0 | 0 |  | 1 | TRUE | wye
11 | LV_2579-13_0_4_load_8 | 17 | 0.0031067 | 0.00077862 | 0 | 0 |  | 1 | TRUE | wye
12 | LV_2579-13_0_4_load_11 | 20 | 0.001801 | 0.00045137 | 0 | 0 |  | 1 | TRUE | wye
13 | LV_2579-13_0_4_load_12 | 21 | 0.0018589 | 0.00046587 | 0 | 0 |  | 1 | TRUE | wye
14 | LV_2579-13_0_4_load_27 | 22 | 0.0018739 | 0.00046964 | 0 | 0 |  | 1 | TRUE | wye
15 | LV_2579-13_0_4_load_23 | 23 | 0.0030681 | 0.00076894 | 0 | 0 |  | 1 | TRUE | wye
16 | LV_2579-13_0_4_load_180 | 24 | 0.0025467 | 0.00063826 | 0 | 0 |  | 1 | TRUE | wye
17 | LV_2579-13_0_4_load_13 | 26 | 0.00061028 | 0.00015295 | 0 | 0 |  | 1 | TRUE | wye
18 | LV_2579-13_0_4_load_15 | 27 | 0.0031365 | 0.00078608 | 0 | 0 |  | 1 | TRUE | wye
19 | LV_2579-13_0_4_load_167 | 28 | 0.0044317 | 0.0011107 | 0 | 0 |  | 1 | TRUE | wye
20 | LV_2579-13_0_4_load_165 | 29 | 0.0025702 | 0.00064416 | 0 | 0 |  | 1 | TRUE | wye
21 | LV_2579-13_0_4_load_16 | 30 | 0.0031023 | 0.00077751 | 0 | 0 |  | 1 | TRUE | wye
22 | LV_2579-13_0_4_load_17 | 31 | 0.0018417 | 0.00046157 | 0 | 0 |  | 1 | TRUE | wye
23 | LV_2579-13_0_4_load_19 | 33 | 0.0014247 | 0.00035707 | 0 | 0 |  | 1 | TRUE | wye
24 | LV_2579-13_0_4_load_20 | 34 | 0.0021749 | 0.00054509 | 0 | 0 |  | 1 | TRUE | wye
25 | LV_2579-13_0_4_load_21 | 35 | 0.0016364 | 0.00041013 | 0 | 0 |  | 1 | TRUE | wye
26 | LV_2579-13_0_4_load_22 | 36 | 0.0017708 | 0.00044381 | 0 | 0 |  | 1 | TRUE | wye
27 | LV_2579-13_0_4_load_78 | 37 | 0.0013077 | 0.00032773 | 0 | 0 |  | 1 | TRUE | wye
28 | LV_2579-13_0_4_load_101 | 38 | 0.0019925 | 0.00049936 | 0 | 0 |  | 1 | TRUE | wye
29 | LV_2579-13_0_4_load_156 | 39 | 0.0020811 | 0.00052157 | 0 | 0 |  | 1 | TRUE | wye
30 | LV_2579-13_0_4_load_161 | 40 | 0.0021702 | 0.0005439 | 0 | 0 |  | 1 | TRUE | wye
31 | LV_2579-13_0_4_load_102 | 42 | 0.0012221 | 0.00030628 | 0 | 0 |  | 1 | TRUE | wye
32 | LV_2579-13_0_4_load_149 | 43 | 0.0026433 | 0.00066248 | 0 | 0 |  | 1 | TRUE | wye
33 | LV_2579-13_0_4_load_44 | 44 | 0.002373 | 0.00059474 | 0 | 0 |  | 1 | TRUE | wye
34 | LV_2579-13_0_4_load_109 | 45 | 0.0011209 | 0.00028093 | 0 | 0 |  | 1 | TRUE | wye
35 | LV_2579-13_0_4_load_30 | 46 | 0.0023273 | 0.00058328 | 0 | 0 |  | 1 | TRUE | wye
36 | LV_2579-13_0_4_load_31 | 47 | 0.0015639 | 0.00039196 | 0 | 0 |  | 1 | TRUE | wye
37 | LV_2579-13_0_4_load_33 | 49 | 0.001839 | 0.00046089 | 0 | 0 |  | 1 | TRUE | wye
38 | LV_2579-13_0_4_load_34 | 50 | 0.0021866 | 0.00054801 | 0 | 0 |  | 1 | TRUE | wye
39 | LV_2579-13_0_4_load_35 | 51 | 0.0028371 | 0.00071104 | 0 | 0 |  | 1 | TRUE | wye
40 | LV_2579-13_0_4_load_126 | 52 | 0.0011623 | 0.00029131 | 0 | 0 |  | 1 | TRUE | wye
41 | LV_2579-13_0_4_load_148 | 53 | 0.0014525 | 0.00036402 | 0 | 0 |  | 1 | TRUE | wye
42 | LV_2579-13_0_4_load_137 | 54 | 0.0028519 | 0.00071474 | 0 | 0 |  | 1 | TRUE | wye
43 | LV_2579-13_0_4_load_147 | 55 | 0.0067843 | 0.0017003 | 0 | 0 |  | 1 | TRUE | wye
44 | LV_2579-13_0_4_load_136 | 56 | 0.0025266 | 0.00063323 | 0 | 0 |  | 1 | TRUE | wye
45 | LV_2579-13_0_4_load_36 | 57 | 0.0012226 | 0.0003064 | 0 | 0 |  | 1 | TRUE | wye
46 | LV_2579-13_0_4_load_37 | 58 | 0.0015092 | 0.00037824 | 0 | 0 |  | 1 | TRUE | wye
47 | LV_2579-13_0_4_load_40 | 61 | 0.0012643 | 0.00031685 | 0 | 0 |  | 1 | TRUE | wye
48 | LV_2579-13_0_4_load_193 | 62 | 0.0011557 | 0.00028964 | 0 | 0 |  | 1 | TRUE | wye
49 | LV_2579-13_0_4_load_84 | 64 | 0.0019745 | 0.00049485 | 0 | 0 |  | 1 | TRUE | wye
50 | LV_2579-13_0_4_load_91 | 65 | 0.0032945 | 0.00082568 | 0 | 0 |  | 1 | TRUE | wye
51 | LV_2579-13_0_4_load_41 | 66 | 0.0012443 | 0.00031186 | 0 | 0 |  | 1 | TRUE | wye
52 | LV_2579-13_0_4_load_42 | 67 | 0.0018066 | 0.00045277 | 0 | 0 |  | 1 | TRUE | wye
53 | LV_2579-13_0_4_load_43 | 68 | 0.0011437 | 0.00028663 | 0 | 0 |  | 1 | TRUE | wye
54 | LV_2579-13_0_4_load_45 | 69 | 0.0018535 | 0.00046454 | 0 | 0 |  | 1 | TRUE | wye
55 | LV_2579-13_0_4_load_159 | 70 | 0.0014751 | 0.00036969 | 0 | 0 |  | 1 | TRUE | wye
56 | LV_2579-13_0_4_load_46 | 72 | 0.0018211 | 0.00045642 | 0 | 0 |  | 1 | TRUE | wye
57 | LV_2579-13_0_4_load_47 | 73 | 0.001515 | 0.00037969 | 0 | 0 |  | 1 | TRUE | wye
58 | LV_2579-13_0_4_load_48 | 74 | 0.0018099 | 0.00045361 | 0 | 0 |  | 1 | TRUE | wye
59 | LV_2579-13_0_4_load_49 | 75 | 0.0029363 | 0.00073591 | 0 | 0 |  | 1 | TRUE | wye
60 | LV_2579-13_0_4_load_194 | 77 | 0.0015191 | 0.00038073 | 0 | 0 |  | 1 | TRUE | wye
61 | LV_2579-13_0_4_load_51 | 78 | 0.0036506 | 0.00091492 | 0 | 0 |  | 1 | TRUE | wye
62 | LV_2579-13_0_4_load_52 | 79 | 0.0036469 | 0.000914 | 0 | 0 |  | 1 | TRUE | wye
63 | LV_2579-13_0_4_load_55 | 81 | 0.0043749 | 0.0010964 | 0 | 0 |  | 1 | TRUE | wye
64 | LV_2579-13_0_4_load_56 | 82 | 0.0036393 | 0.00091209 | 0 | 0 |  | 1 | TRUE | wye
65 | LV_2579-13_0_4_load_160 | 85 | 0.0017537 | 0.00043953 | 0 | 0 |  | 1 | TRUE | wye
66 | LV_2579-13_0_4_load_170 | 86 | 0.0025079 | 0.00062854 | 0 | 0 |  | 1 | TRUE | wye
67 | LV_2579-13_0_4_load_143 | 87 | 0.0028428 | 0.00071246 | 0 | 0 |  | 1 | TRUE | wye
68 | LV_2579-13_0_4_load_63 | 88 | 0.0042795 | 0.0010725 | 0 | 0 |  | 1 | TRUE | wye
69 | LV_2579-13_0_4_load_140 | 89 | 0.0023573 | 0.0005908 | 0 | 0 |  | 1 | TRUE | wye
70 | LV_2579-13_0_4_load_85 | 90 | 0.0083545 | 0.0020938 | 0 | 0 |  | 1 | TRUE | wye
71 | LV_2579-13_0_4_load_57 | 91 | 0.0012904 | 0.00032341 | 0 | 0 |  | 1 | TRUE | wye
72 | LV_2579-13_0_4_load_58 | 92 | 0.0038 | 0.00095236 | 0 | 0 |  | 1 | TRUE | wye
73 | LV_2579-13_0_4_load_59 | 93 | 0.005172 | 0.0012962 | 0 | 0 |  | 1 | TRUE | wye
74 | LV_2579-13_0_4_load_60 | 94 | 0.0020276 | 0.00050817 | 0 | 0 |  | 1 | TRUE | wye
75 | LV_2579-13_0_4_load_108 | 96 | 0.0021298 | 0.00053379 | 0 | 0 |  | 1 | TRUE | wye
76 | LV_2579-13_0_4_load_61 | 97 | 0.0024661 | 0.00061806 | 0 | 0 |  | 1 | TRUE | wye
77 | LV_2579-13_0_4_load_62 | 98 | 0.0022789 | 0.00057115 | 0 | 0 |  | 1 | TRUE | wye
78 | LV_2579-13_0_4_load_64 | 99 | 0.0071127 | 0.0017826 | 0 | 0 |  | 1 | TRUE | wye
79 | LV_2579-13_0_4_load_66 | 101 | 0.0019385 | 0.00048585 | 0 | 0 |  | 1 | TRUE | wye
80 | LV_2579-13_0_4_load_169 | 102 | 0.0017435 | 0.00043697 | 0 | 0 |  | 1 | TRUE | wye
81 | LV_2579-13_0_4_load_67 | 103 | 0.0024827 | 0.00062223 | 0 | 0 |  | 1 | TRUE | wye
82 | LV_2579-13_0_4_load_200 | 104 | 0.0026017 | 0.00065204 | 0 | 0 |  | 1 | TRUE | wye
83 | LV_2579-13_0_4_load_128 | 105 | 0.0037262 | 0.00093386 | 0 | 0 |  | 1 | TRUE | wye
84 | LV_2579-13_0_4_load_68 | 107 | 0.002432 | 0.00060952 | 0 | 0 |  | 1 | TRUE | wye
85 | LV_2579-13_0_4_load_69 | 108 | 0.0016307 | 0.00040869 | 0 | 0 |  | 1 | TRUE | wye
86 | LV_2579-13_0_4_load_70 | 109 | 0.0011026 | 0.00027634 | 0 | 0 |  | 1 | TRUE | wye
87 | LV_2579-13_0_4_load_72 | 111 | 0.0030337 | 0.00076032 | 0 | 0 |  | 1 | TRUE | wye
88 | LV_2579-13_0_4_load_79 | 112 | 0.00071952 | 0.00018033 | 0 | 0 |  | 1 | TRUE | wye
89 | LV_2579-13_0_4_load_172 | 116 | 0.00091889 | 0.0002303 | 0 | 0 |  | 1 | TRUE | wye
90 | LV_2579-13_0_4_load_104 | 118 | 0.0011031 | 0.00027645 | 0 | 0 |  | 1 | TRUE | wye
91 | LV_2579-13_0_4_load_198 | 119 | 0.0017521 | 0.00043912 | 0 | 0 |  | 1 | TRUE | wye
92 | LV_2579-13_0_4_load_173 | 120 | 0.0012898 | 0.00032325 | 0 | 0 |  | 1 | TRUE | wye
93 | LV_2579-13_0_4_load_73 | 121 | 0.0030685 | 0.00076903 | 0 | 0 |  | 1 | TRUE | wye
94 | LV_2579-13_0_4_load_74 | 122 | 0.0023435 | 0.00058734 | 0 | 0 |  | 1 | TRUE | wye
95 | LV_2579-13_0_4_load_76 | 123 | 0.0018712 | 0.00046896 | 0 | 0 |  | 1 | TRUE | wye
96 | LV_2579-13_0_4_load_77 | 124 | 0.0016947 | 0.00042472 | 0 | 0 |  | 1 | TRUE | wye
97 | LV_2579-13_0_4_load_152 | 125 | 0.0017757 | 0.00044503 | 0 | 0 |  | 1 | TRUE | wye
98 | LV_2579-13_0_4_load_151 | 127 | 0.0016945 | 0.00042468 | 0 | 0 |  | 1 | TRUE | wye
99 | LV_2579-13_0_4_load_82 | 129 | 0.000592 | 0.00014837 | 0 | 0 |  | 1 | TRUE | wye
100 | LV_2579-13_0_4_load_103 | 130 | 0.0010306 | 0.00025828 | 0 | 0 |  | 1 | TRUE | wye
101 | LV_2579-13_0_4_load_199 | 131 | 0.0015684 | 0.00039308 | 0 | 0 |  | 1 | TRUE | wye
102 | LV_2579-13_0_4_load_88 | 132 | 0.0005069 | 0.00012704 | 0 | 0 |  | 1 | TRUE | wye
103 | LV_2579-13_0_4_load_89 | 133 | 0.0012363 | 0.00030985 | 0 | 0 |  | 1 | TRUE | wye
104 | LV_2579-13_0_4_load_186 | 135 | 0.0015382 | 0.0003855 | 0 | 0 |  | 1 | TRUE | wye
105 | LV_2579-13_0_4_load_116 | 136 | 0.00034806 | 8.7233e-05 | 0 | 0 |  | 1 | TRUE | wye
106 | LV_2579-13_0_4_load_90 | 137 | 0.0016449 | 0.00041225 | 0 | 0 |  | 1 | TRUE | wye
107 | LV_2579-13_0_4_load_92 | 138 | 0.00085886 | 0.00021525 | 0 | 0 |  | 1 | TRUE | wye
108 | LV_2579-13_0_4_load_94 | 139 | 0.0012312 | 0.00030857 | 0 | 0 |  | 1 | TRUE | wye
109 | LV_2579-13_0_4_load_202 | 140 | 0.0017141 | 0.0004296 | 0 | 0 |  | 1 | TRUE | wye
110 | LV_2579-13_0_4_load_95 | 142 | 0.0018845 | 0.00047231 | 0 | 0 |  | 1 | TRUE | wye
111 | LV_2579-13_0_4_load_96 | 143 | 0.0020284 | 0.00050838 | 0 | 0 |  | 1 | TRUE | wye
112 | LV_2579-13_0_4_load_97 | 144 | 0.0032748 | 0.00082074 | 0 | 0 |  | 1 | TRUE | wye
113 | LV_2579-13_0_4_load_99 | 146 | 0.0019723 | 0.0004943 | 0 | 0 |  | 1 | TRUE | wye
114 | LV_2579-13_0_4_load_150 | 147 | 0.0021845 | 0.0005475 | 0 | 0 |  | 1 | TRUE | wye
115 | LV_2579-13_0_4_load_146 | 148 | 0.0019737 | 0.00049467 | 0 | 0 |  | 1 | TRUE | wye
116 | LV_2579-13_0_4_load_176 | 149 | 0.0029594 | 0.00074169 | 0 | 0 |  | 1 | TRUE | wye
117 | LV_2579-13_0_4_load_177 | 151 | 0.0017895 | 0.00044849 | 0 | 0 |  | 1 | TRUE | wye
118 | LV_2579-13_0_4_load_201 | 152 | 0.0020605 | 0.00051642 | 0 | 0 |  | 1 | TRUE | wye
119 | LV_2579-13_0_4_load_115 | 153 | 0.00076767 | 0.0001924 | 0 | 0 |  | 1 | TRUE | wye
120 | LV_2579-13_0_4_load_110 | 154 | 0.0017119 | 0.00042903 | 0 | 0 |  | 1 | TRUE | wye
121 | LV_2579-13_0_4_load_111 | 155 | 0.002488 | 0.00062355 | 0 | 0 |  | 1 | TRUE | wye
122 | LV_2579-13_0_4_load_112 | 156 | 0.0047416 | 0.0011883 | 0 | 0 |  | 1 | TRUE | wye
123 | LV_2579-13_0_4_load_113 | 157 | 0.0022533 | 0.00056472 | 0 | 0 |  | 1 | TRUE | wye
124 | LV_2579-13_0_4_load_114 | 158 | 0.0022315 | 0.00055927 | 0 | 0 |  | 1 | TRUE | wye
125 | LV_2579-13_0_4_load_118 | 160 | 0.00039899 | 9.9995e-05 | 0 | 0 |  | 1 | TRUE | wye
126 | LV_2579-13_0_4_load_187 | 162 | 0.00055971 | 0.00014028 | 0 | 0 |  | 1 | TRUE | wye
127 | LV_2579-13_0_4_load_164 | 163 | 0.0016429 | 0.00041176 | 0 | 0 |  | 1 | TRUE | wye
128 | LV_2579-13_0_4_load_188 | 164 | 0.00038412 | 9.6269e-05 | 0 | 0 |  | 1 | TRUE | wye
129 | LV_2579-13_0_4_load_162 | 165 | 0.0016301 | 0.00040853 | 0 | 0 |  | 1 | TRUE | wye
130 | LV_2579-13_0_4_load_196 | 166 | 0.001796 | 0.00045011 | 0 | 0 |  | 1 | TRUE | wye
131 | LV_2579-13_0_4_load_120 | 167 | 0.001474 | 0.00036943 | 0 | 0 |  | 1 | TRUE | wye
132 | LV_2579-13_0_4_load_121 | 168 | 0.0040114 | 0.0010054 | 0 | 0 |  | 1 | TRUE | wye
133 | LV_2579-13_0_4_load_123 | 170 | 0.0014631 | 0.0003667 | 0 | 0 |  | 1 | TRUE | wye
134 | LV_2579-13_0_4_load_190 | 172 | 0.0014754 | 0.00036976 | 0 | 0 |  | 1 | TRUE | wye
135 | LV_2579-13_0_4_load_135 | 173 | 0.0018288 | 0.00045834 | 0 | 0 |  | 1 | TRUE | wye
136 | LV_2579-13_0_4_load_153 | 174 | 0.0033141 | 0.00083059 | 0 | 0 |  | 1 | TRUE | wye
137 | LV_2579-13_0_4_load_203 | 175 | 0.0033284 | 0.00083416 | 0 | 0 |  | 1 | TRUE | wye
138 | LV_2579-13_0_4_load_191 | 176 | 0.0040149 | 0.0010062 | 0 | 0 |  | 1 | TRUE | wye
139 | LV_2579-13_0_4_load_134 | 177 | 0.0019888 | 0.00049845 | 0 | 0 |  | 1 | TRUE | wye
140 | LV_2579-13_0_4_load_129 | 178 | 0.0022034 | 0.00055223 | 0 | 0 |  | 1 | TRUE | wye
141 | LV_2579-13_0_4_load_130 | 179 | 0.0018803 | 0.00047125 | 0 | 0 |  | 1 | TRUE | wye
142 | LV_2579-13_0_4_load_131 | 180 | 0.0032908 | 0.00082476 | 0 | 0 |  | 1 | TRUE | wye
143 | LV_2579-13_0_4_load_132 | 181 | 0.0026011 | 0.0006519 | 0 | 0 |  | 1 | TRUE | wye
144 | LV_2579-13_0_4_load_204 | 184 | 0.0040039 | 0.0010035 | 0 | 0 |  | 1 | TRUE | wye
145 | LV_2579-13_0_4_load_138 | 185 | 0.002178 | 0.00054587 | 0 | 0 |  | 1 | TRUE | wye
146 | LV_2579-13_0_4_load_144 | 186 | 0.0028934 | 0.00072515 | 0 | 0 |  | 1 | TRUE | wye
147 | LV_2579-13_0_4_load_157 | 187 | 0.0016997 | 0.00042599 | 0 | 0 |  | 1 | TRUE | wye
148 | LV_2579-13_0_4_load_158 | 188 | 0.003873 | 0.00097067 | 0 | 0 |  | 1 | TRUE | wye
149 | LV_2579-13_0_4_load_154 | 189 | 0.0014188 | 0.00035557 | 0 | 0 |  | 1 | TRUE | wye
150 | LV_2579-13_0_4_load_155 | 190 | 0.0028045 | 0.00070287 | 0 | 0 |  | 1 | TRUE | wye
151 | LV_2579-13_0_4_load_185 | 191 | 0.0016895 | 0.00042342 | 0 | 0 |  | 1 | TRUE | wye
152 | LV_2579-13_0_4_load_171 | 192 | 0.0020012 | 0.00050154 | 0 | 0 |  | 1 | TRUE | wye
153 | LV_2579-13_0_4_load_163 | 193 | 0.0019882 | 0.0004983 | 0 | 0 |  | 1 | TRUE | wye
154 | LV_2579-13_0_4_load_166 | 194 | 0.0014891 | 0.0003732 | 0 | 0 |  | 1 | TRUE | wye
155 | LV_2579-13_0_4_load_178 | 195 | 0.0015423 | 0.00038654 | 0 | 0 |  | 1 | TRUE | wye
156 | LV_2579-13_0_4_load_184 | 196 | 0.0011755 | 0.00029461 | 0 | 0 |  | 1 | TRUE | wye
157 | LV_2579-13_0_4_load_189 | 197 | 0.0003964 | 9.9347e-05 | 0 | 0 |  | 1 | TRUE | wye
158 | LV_2579-13_0_4_load_209 | 198 | 0.00050567 | 0.00012673 | 0 | 0 |  | 1 | TRUE | wye
159 | LV_2579-13_0_4_load_192 | 199 | 0.0024077 | 0.00060341 | 0 | 0 |  | 1 | TRUE | wye
160 | LV_2579-13_0_4_load_207 | 200 | 0.00039546 | 9.9111e-05 | 0 | 0 |  | 1 | TRUE | wye
161 | LV_2579-13_0_4_load_208 | 201 | 0.00038874 | 9.7428e-05 | 0 | 0 |  | 1 | TRUE | wye

## ext_grid
| name | bus | vm_pu | va_degree | slack_weight | in_service
0 |  | 30 | 1 | 0 | 1 | TRUE

## line
| name | std_type | from_bus | to_bus | length_km | r_ohm_per_km | x_ohm_per_km | c_nf_per_km | g_us_per_km | max_i_ka | df | parallel | type | in_service
0 | LV_2579-13_0_4_line_0 |  | 0 | 1 | 0.057008 | 0.125 | 0.08 | 261 | 0 | 0.364 | 1 | 1 | cs | TRUE
1 | LV_2579-13_0_4_line_1 |  | 0 | 2 | 0.023906 | 0.125 | 0.08 | 261 | 0 | 0.364 | 1 | 1 | cs | TRUE
2 | LV_2579-13_0_4_line_2 |  | 1 | 3 | 0.012458 | 0.125 | 0.08 | 261 | 0 | 0.364 | 1 | 1 | cs | TRUE
3 | LV_2579-13_0_4_line_3 |  | 2 | 4 | 0.012326 | 0.125 | 0.08 | 261 | 0 | 0.364 | 1 | 1 | cs | TRUE
4 | LV_2579-13_0_4_line_4 |  | 2 | 5 | 0.058061 | 0.125 | 0.08 | 261 | 0 | 0.364 | 1 | 1 | cs | TRUE
5 | LV_2579-13_0_4_line_5 |  | 3 | 9 | 0.069704 | 0.125 | 0.08 | 261 | 0 | 0.364 | 1 | 1 | cs | TRUE
6 | LV_2579-13_0_4_line_6 |  | 4 | 10 | 0.023866 | 0.125 | 0.08 | 261 | 0 | 0.364 | 1 | 1 | cs | TRUE
7 | LV_2579-13_0_4_line_7 |  | 5 | 11 | 0.061254 | 0.125 | 0.08 | 261 | 0 | 0.364 | 1 | 1 | cs | TRUE
8 | LV_2579-13_0_4_line_8 |  | 6 | 7 | 0.053736 | 0.125 | 0.08 | 261 | 0 | 0.364 | 1 | 1 | cs | TRUE
9 | LV_2579-13_0_4_line_9 |  | 6 | 8 | 0.093331 | 0.125 | 0.08 | 261 | 0 | 0.364 | 1 | 1 | cs | TRUE
10 | LV_2579-13_0_4_line_10 |  | 7 | 11 | 0.004466 | 0.125 | 0.08 | 261 | 0 | 0.364 | 1 | 1 | cs | TRUE
11 | LV_2579-13_0_4_line_11 |  | 7 | 12 | 0.022332 | 0.125 | 0.08 | 261 | 0 | 0.364 | 1 | 1 | cs | TRUE
12 | LV_2579-13_0_4_line_12 |  | 8 | 13 | 0.01907 | 0.125 | 0.08 | 261 | 0 | 0.364 | 1 | 1 | cs | TRUE
13 | LV_2579-13_0_4_line_13 |  | 10 | 14 | 0.0082022 | 0.125 | 0.08 | 261 | 0 | 0.364 | 1 | 1 | cs | TRUE
14 | LV_2579-13_0_4_line_14 |  | 11 | 15 | 0.018395 | 0.125 | 0.08 | 261 | 0 | 0.364 | 1 | 1 | cs | TRUE
15 | LV_2579-13_0_4_line_15 |  | 12 | 19 | 0.010342 | 0.125 | 0.08 | 261 | 0 | 0.364 | 1 | 1 | cs | TRUE
16 | LV_2579-13_0_4_line_16 |  | 14 | 191 | 0.021253 | 0.125 | 0.08 | 261 | 0 | 0.364 | 1 | 1 | cs | TRUE
17 | LV_2579-13_0_4_line_17 |  | 14 | 190 | 0.018786 | 0.125 | 0.08 | 261 | 0 | 0.364 | 1 | 1 | cs | TRUE
18 | LV_2579-13_0_4_line_18 |  | 15 | 45 | 0.029109 | 0.125 | 0.08 | 261 | 0 | 0.364 | 1 | 1 | cs | TRUE
19 | LV_2579-13_0_4_line_19 |  | 16 | 17 | 0.003596 | 0.125 | 0.08 | 261 | 0 | 0.364 | 1 | 1 | cs | TRUE
20 | LV_2579-13_0_4_line_20 |  | 16 | 18 | 0.018695 | 0.125 | 0.08 | 261 | 0 | 0.364 | 1 | 1 | cs | TRUE
21 | LV_2579-13_0_4_line_21 |  | 17 | 19 | 0.018586 | 0.125 | 0.08 | 261 | 0 | 0.364 | 1 | 1 | cs | TRUE
22 | LV_2579-13_0_4_line_22 |  | 18 | 20 | 0.020606 | 0.125 | 0.08 | 261 | 0 | 0.364 | 1 | 1 | cs | TRUE
23 | LV_2579-13_0_4_line_23 |  | 18 | 21 | 0.0093538 | 0.125 | 0.08 | 261 | 0 | 0.364 | 1 | 1 | cs | TRUE
24 | LV_2579-13_0_4_line_24 |  | 19 | 22 | 0.039183 | 0.125 | 0.08 | 261 | 0 | 0.364 | 1 | 1 | cs | TRUE
25 | LV_2579-13_0_4_line_25 |  | 20 | 23 | 0.021898 | 0.125 | 0.08 | 261 | 0 | 0.364 | 1 | 1 | cs | TRUE
26 | LV_2579-13_0_4_line_26 |  | 21 | 24 | 0.021876 | 0.125 | 0.08 | 261 | 0 | 0.364 | 1 | 1 | cs | TRUE
27 | LV_2579-13_0_4_line_27 |  | 24 | 25 | 0.020715 | 0.125 | 0.08 | 261 | 0 | 0.364 | 1 | 1 | cs | TRUE
28 | LV_2579-13_0_4_line_28 |  | 25 | 77 | 0.01261 | 0.125 | 0.08 | 261 | 0 | 0.364 | 1 | 1 | cs | TRUE
29 | LV_2579-13_0_4_line_29 |  | 25 | 76 | 0.001611 | 0.125 | 0.08 | 261 | 0 | 0.364 | 1 | 1 | cs | TRUE
30 | LV_2579-13_0_4_line_30 |  | 26 | 27 | 0.012394 | 0.125 | 0.08 | 261 | 0 | 0.364 | 1 | 1 | cs | TRUE
31 | LV_2579-13_0_4_line_31 |  | 26 | 28 | 0.18081 | 0.125 | 0.08 | 261 | 0 | 0.364 | 1 | 1 | cs | TRUE
32 | LV_2579-13_0_4_line_32 |  | 28 | 29 | 0.032763 | 0.125 | 0.08 | 261 | 0 | 0.364 | 1 | 1 | cs | TRUE
33 | LV_2579-13_0_4_line_33 |  | 29 | 194 | 0.025199 | 0.125 | 0.08 | 261 | 0 | 0.364 | 1 | 1 | cs | TRUE
34 | LV_2579-13_0_4_line_34 |  | 30 | 31 | 0.014435 | 0.125 | 0.08 | 261 | 0 | 0.364 | 1 | 2 | cs | TRUE
35 | LV_2579-13_0_4_line_35 |  | 30 | 32 | 0.027054 | 0.125 | 0.08 | 261 | 0 | 0.364 | 1 | 2 | cs | TRUE
36 | LV_2579-13_0_4_line_36 |  | 31 | 33 | 0.0026272 | 0.125 | 0.08 | 261 | 0 | 0.364 | 1 | 2 | cs | TRUE
37 | LV_2579-13_0_4_line_37 |  | 32 | 34 | 0.020066 | 0.125 | 0.08 | 261 | 0 | 0.364 | 1 | 1 | cs | TRUE
38 | LV_2579-13_0_4_line_38 |  | 32 | 35 | 0.021645 | 0.125 | 0.08 | 261 | 0 | 0.364 | 1 | 1 | cs | TRUE
39 | LV_2579-13_0_4_line_39 |  | 32 | 36 | 0.030501 | 0.125 | 0.08 | 261 | 0 | 0.364 | 1 | 1 | cs | TRUE
40 | LV_2579-13_0_4_line_40 |  | 33 | 37 | 0.0049842 | 0.125 | 0.08 | 261 | 0 | 0.364 | 1 | 2 | cs | TRUE
41 | LV_2579-13_0_4_line_41 |  | 34 | 38 | 0.019089 | 0.125 | 0.08 | 261 | 0 | 0.364 | 1 | 1 | cs | TRUE
42 | LV_2579-13_0_4_line_42 |  | 35 | 39 | 0.0060696 | 0.125 | 0.08 | 261 | 0 | 0.364 | 1 | 1 | cs | TRUE
43 | LV_2579-13_0_4_line_43 |  | 36 | 40 | 0.0077374 | 0.125 | 0.08 | 261 | 0 | 0.364 | 1 | 1 | cs | TRUE
44 | LV_2579-13_0_4_line_44 |  | 37 | 41 | 0.033868 | 0.125 | 0.08 | 261 | 0 | 0.364 | 1 | 2 | cs | TRUE
45 | LV_2579-13_0_4_line_45 |  | 38 | 42 | 0.0063082 | 0.125 | 0.08 | 261 | 0 | 0.364 | 1 | 1 | cs | TRUE
46 | LV_2579-13_0_4_line_46 |  | 39 | 43 | 0.023912 | 0.125 | 0.08 | 261 | 0 | 0.364 | 1 | 1 | cs | TRUE
47 | LV_2579-13_0_4_line_47 |  | 40 | 44 | 0.021615 | 0.125 | 0.08 | 261 | 0 | 0.364 | 1 | 1 | cs | TRUE
48 | LV_2579-13_0_4_line_48 |  | 41 | 124 | 0.022901 | 0.125 | 0.08 | 261 | 0 | 0.364 | 1 | 1 | cs | TRUE
49 | LV_2579-13_0_4_line_49 |  | 41 | 121 | 0.014945 | 0.125 | 0.08 | 261 | 0 | 0.364 | 1 | 1 | cs | TRUE
50 | LV_2579-13_0_4_line_50 |  | 42 | 52 | 0.018458 | 0.125 | 0.08 | 261 | 0 | 0.364 | 1 | 1 | cs | TRUE
51 | LV_2579-13_0_4_line_51 |  | 43 | 145 | 0.013568 | 0.125 | 0.08 | 261 | 0 | 0.364 | 1 | 1 | cs | TRUE
52 | LV_2579-13_0_4_line_52 |  | 44 | 67 | 0.0013429 | 0.125 | 0.08 | 261 | 0 | 0.364 | 1 | 1 | cs | TRUE
53 | LV_2579-13_0_4_line_53 |  | 45 | 95 | 0.014275 | 0.125 | 0.08 | 261 | 0 | 0.364 | 1 | 1 | cs | TRUE
54 | LV_2579-13_0_4_line_54 |  | 46 | 47 | 0.0016713 | 0.125 | 0.08 | 261 | 0 | 0.364 | 1 | 1 | cs | TRUE
55 | LV_2579-13_0_4_line_55 |  | 46 | 48 | 0.014975 | 0.125 | 0.08 | 261 | 0 | 0.364 | 1 | 1 | cs | TRUE
56 | LV_2579-13_0_4_line_56 |  | 47 | 49 | 0.017916 | 0.125 | 0.08 | 261 | 0 | 0.364 | 1 | 1 | cs | TRUE
57 | LV_2579-13_0_4_line_57 |  | 48 | 50 | 0.020231 | 0.125 | 0.08 | 261 | 0 | 0.364 | 1 | 1 | cs | TRUE
58 | LV_2579-13_0_4_line_58 |  | 48 | 51 | 0.00044965 | 0.125 | 0.08 | 261 | 0 | 0.364 | 1 | 1 | cs | TRUE
59 | LV_2579-13_0_4_line_59 |  | 49 | 52 | 0.009522 | 0.125 | 0.08 | 261 | 0 | 0.364 | 1 | 1 | cs | TRUE
60 | LV_2579-13_0_4_line_60 |  | 50 | 53 | 0.017007 | 0.125 | 0.08 | 261 | 0 | 0.364 | 1 | 1 | cs | TRUE
61 | LV_2579-13_0_4_line_61 |  | 51 | 54 | 0.029574 | 0.125 | 0.08 | 261 | 0 | 0.364 | 1 | 1 | cs | TRUE
62 | LV_2579-13_0_4_line_62 |  | 53 | 55 | 0.018834 | 0.125 | 0.08 | 261 | 0 | 0.364 | 1 | 1 | cs | TRUE
63 | LV_2579-13_0_4_line_63 |  | 54 | 56 | 0.011352 | 0.125 | 0.08 | 261 | 0 | 0.364 | 1 | 1 | cs | TRUE
64 | LV_2579-13_0_4_line_64 |  | 56 | 185 | 0.0012127 | 0.125 | 0.08 | 261 | 0 | 0.364 | 1 | 1 | cs | TRUE
65 | LV_2579-13_0_4_line_65 |  | 57 | 58 | 0.00083646 | 0.125 | 0.08 | 261 | 0 | 0.364 | 1 | 1 | cs | TRUE
66 | LV_2579-13_0_4_line_66 |  | 57 | 59 | 0.037275 | 0.125 | 0.08 | 261 | 0 | 0.364 | 1 | 1 | cs | TRUE
67 | LV_2579-13_0_4_line_67 |  | 58 | 60 | 0.016484 | 0.125 | 0.08 | 261 | 0 | 0.364 | 1 | 1 | cs | TRUE
68 | LV_2579-13_0_4_line_68 |  | 59 | 61 | 0.063073 | 0.125 | 0.08 | 261 | 0 | 0.364 | 1 | 1 | cs | TRUE
69 | LV_2579-13_0_4_line_69 |  | 60 | 62 | 0.027205 | 0.125 | 0.08 | 261 | 0 | 0.364 | 1 | 1 | cs | TRUE
70 | LV_2579-13_0_4_line_70 |  | 60 | 63 | 0.006487 | 0.125 | 0.08 | 261 | 0 | 0.364 | 1 | 1 | cs | TRUE
71 | LV_2579-13_0_4_line_71 |  | 63 | 64 | 0.01539 | 0.125 | 0.08 | 261 | 0 | 0.364 | 1 | 1 | cs | TRUE
72 | LV_2579-13_0_4_line_72 |  | 63 | 65 | 0.014205 | 0.125 | 0.08 | 261 | 0 | 0.364 | 1 | 1 | cs | TRUE
73 | LV_2579-13_0_4_line_73 |  | 64 | 76 | 0.036052 | 0.125 | 0.08 | 261 | 0 | 0.364 | 1 | 1 | cs | TRUE
74 | LV_2579-13_0_4_line_74 |  | 65 | 137 | 0.01467 | 0.125 | 0.08 | 261 | 0 | 0.364 | 1 | 1 | cs | TRUE
75 | LV_2579-13_0_4_line_75 |  | 66 | 67 | 0.019772 | 0.125 | 0.08 | 261 | 0 | 0.364 | 1 | 1 | cs | TRUE
76 | LV_2579-13_0_4_line_76 |  | 66 | 68 | 0.018929 | 0.125 | 0.08 | 261 | 0 | 0.364 | 1 | 1 | cs | TRUE
77 | LV_2579-13_0_4_line_77 |  | 68 | 69 | 0.003229 | 0.125 | 0.08 | 261 | 0 | 0.364 | 1 | 1 | cs | TRUE
78 | LV_2579-13_0_4_line_78 |  | 69 | 70 | 0.020625 | 0.125 | 0.08 | 261 | 0 | 0.364 | 1 | 1 | cs | TRUE
79 | LV_2579-13_0_4_line_79 |  | 70 | 71 | 0.029463 | 0.125 | 0.08 | 261 | 0 | 0.364 | 1 | 1 | cs | TRUE
80 | LV_2579-13_0_4_line_80 |  | 71 | 79 | 0.0030908 | 0.125 | 0.08 | 261 | 0 | 0.364 | 1 | 1 | cs | TRUE
81 | LV_2579-13_0_4_line_81 |  | 72 | 73 | 0.016698 | 0.125 | 0.08 | 261 | 0 | 0.364 | 1 | 1 | cs | TRUE
82 | LV_2579-13_0_4_line_82 |  | 72 | 74 | 0.00019121 | 0.125 | 0.08 | 261 | 0 | 0.364 | 1 | 1 | cs | TRUE
83 | LV_2579-13_0_4_line_83 |  | 73 | 75 | 0.0013104 | 0.125 | 0.08 | 261 | 0 | 0.364 | 1 | 1 | cs | TRUE
84 | LV_2579-13_0_4_line_84 |  | 74 | 76 | 0.017638 | 0.125 | 0.08 | 261 | 0 | 0.364 | 1 | 1 | cs | TRUE
85 | LV_2579-13_0_4_line_85 |  | 78 | 79 | 0.01248 | 0.125 | 0.08 | 261 | 0 | 0.364 | 1 | 1 | cs | TRUE
86 | LV_2579-13_0_4_line_86 |  | 78 | 80 | 0.024832 | 0.125 | 0.08 | 261 | 0 | 0.364 | 1 | 1 | cs | TRUE
87 | LV_2579-13_0_4_line_87 |  | 80 | 81 | 0.01087 | 0.125 | 0.08 | 261 | 0 | 0.364 | 1 | 1 | cs | TRUE
88 | LV_2579-13_0_4_line_88 |  | 80 | 82 | 0.050686 | 0.125 | 0.08 | 261 | 0 | 0.364 | 1 | 1 | cs | TRUE
89 | LV_2579-13_0_4_line_89 |  | 81 | 83 | 0.016012 | 0.125 | 0.08 | 261 | 0 | 0.364 | 1 | 1 | cs | TRUE
90 | LV_2579-13_0_4_line_90 |  | 82 | 84 | 0.019001 | 0.125 | 0.08 | 261 | 0 | 0.364 | 1 | 1 | cs | TRUE
91 | LV_2579-13_0_4_line_91 |  | 83 | 87 | 0.023401 | 0.125 | 0.08 | 261 | 0 | 0.364 | 1 | 1 | cs | TRUE
92 | LV_2579-13_0_4_line_92 |  | 83 | 88 | 0.045237 | 0.125 | 0.08 | 261 | 0 | 0.364 | 1 | 1 | cs | TRUE
93 | LV_2579-13_0_4_line_93 |  | 83 | 89 | 0.019286 | 0.125 | 0.08 | 261 | 0 | 0.364 | 1 | 1 | cs | TRUE
94 | LV_2579-13_0_4_line_94 |  | 84 | 90 | 0.023708 | 0.125 | 0.08 | 261 | 0 | 0.364 | 1 | 1 | cs | TRUE
95 | LV_2579-13_0_4_line_95 |  | 85 | 86 | 0.0008215 | 0.125 | 0.08 | 261 | 0 | 0.364 | 1 | 1 | cs | TRUE
96 | LV_2579-13_0_4_line_96 |  | 86 | 192 | 0.034827 | 0.125 | 0.08 | 261 | 0 | 0.364 | 1 | 1 | cs | TRUE
97 | LV_2579-13_0_4_line_97 |  | 87 | 157 | 0.0088265 | 0.125 | 0.08 | 261 | 0 | 0.364 | 1 | 1 | cs | TRUE
98 | LV_2579-13_0_4_line_98 |  | 88 | 98 | 0.04058 | 0.125 | 0.08 | 261 | 0 | 0.364 | 1 | 1 | cs | TRUE
99 | LV_2579-13_0_4_line_99 |  | 89 | 183 | 0.024222 | 0.125 | 0.08 | 261 | 0 | 0.364 | 1 | 1 | cs | TRUE
100 | LV_2579-13_0_4_line_100 |  | 91 | 92 | 0.0053303 | 0.125 | 0.08 | 261 | 0 | 0.364 | 1 | 1 | cs | TRUE
101 | LV_2579-13_0_4_line_101 |  | 91 | 93 | 0.0036051 | 0.125 | 0.08 | 261 | 0 | 0.364 | 1 | 1 | cs | TRUE
102 | LV_2579-13_0_4_line_102 |  | 92 | 94 | 0.024723 | 0.125 | 0.08 | 261 | 0 | 0.364 | 1 | 1 | cs | TRUE
103 | LV_2579-13_0_4_line_103 |  | 94 | 95 | 0.022693 | 0.125 | 0.08 | 261 | 0 | 0.364 | 1 | 1 | cs | TRUE
104 | LV_2579-13_0_4_line_104 |  | 95 | 96 | 0.012384 | 0.125 | 0.08 | 261 | 0 | 0.364 | 1 | 1 | cs | TRUE
105 | LV_2579-13_0_4_line_105 |  | 96 | 127 | 0.0058795 | 0.125 | 0.08 | 261 | 0 | 0.364 | 1 | 1 | cs | TRUE
106 | LV_2579-13_0_4_line_106 |  | 97 | 98 | 0.025052 | 0.125 | 0.08 | 261 | 0 | 0.364 | 1 | 1 | cs | TRUE
107 | LV_2579-13_0_4_line_107 |  | 99 | 100 | 0.0016066 | 0.125 | 0.08 | 261 | 0 | 0.364 | 1 | 1 | cs | TRUE
108 | LV_2579-13_0_4_line_108 |  | 100 | 101 | 0.070373 | 0.125 | 0.08 | 261 | 0 | 0.364 | 1 | 1 | cs | TRUE
109 | LV_2579-13_0_4_line_109 |  | 101 | 102 | 0.027474 | 0.125 | 0.08 | 261 | 0 | 0.364 | 1 | 1 | cs | TRUE
110 | LV_2579-13_0_4_line_110 |  | 102 | 105 | 0.004194 | 0.125 | 0.08 | 261 | 0 | 0.364 | 1 | 1 | cs | TRUE
111 | LV_2579-13_0_4_line_111 |  | 103 | 104 | 0.025983 | 0.125 | 0.08 | 261 | 0 | 0.364 | 1 | 1 | cs | TRUE
112 | LV_2579-13_0_4_line_112 |  | 104 | 106 | 0.010915 | 0.125 | 0.08 | 261 | 0 | 0.364 | 1 | 1 | cs | TRUE
113 | LV_2579-13_0_4_line_113 |  | 105 | 126 | 0.025727 | 0.125 | 0.08 | 261 | 0 | 0.364 | 1 | 1 | cs | TRUE
114 | LV_2579-13_0_4_line_114 |  | 106 | 182 | 0.063028 | 0.125 | 0.08 | 261 | 0 | 0.364 | 1 | 1 | cs | TRUE
115 | LV_2579-13_0_4_line_115 |  | 106 | 183 | 0.042198 | 0.125 | 0.08 | 261 | 0 | 0.364 | 1 | 1 | cs | TRUE
116 | LV_2579-13_0_4_line_116 |  | 107 | 108 | 0.0041558 | 0.125 | 0.08 | 261 | 0 | 0.364 | 1 | 1 | cs | TRUE
117 | LV_2579-13_0_4_line_117 |  | 107 | 109 | 0.061362 | 0.125 | 0.08 | 261 | 0 | 0.364 | 1 | 1 | cs | TRUE
118 | LV_2579-13_0_4_line_118 |  | 108 | 110 | 0.0058678 | 0.125 | 0.08 | 261 | 0 | 0.364 | 1 | 1 | cs | TRUE
119 | LV_2579-13_0_4_line_119 |  | 109 | 111 | 0.048303 | 0.125 | 0.08 | 261 | 0 | 0.364 | 1 | 1 | cs | TRUE
120 | LV_2579-13_0_4_line_120 |  | 110 | 115 | 0.021765 | 0.125 | 0.08 | 261 | 0 | 0.364 | 1 | 1 | cs | TRUE
121 | LV_2579-13_0_4_line_121 |  | 111 | 116 | 0.018416 | 0.125 | 0.08 | 261 | 0 | 0.364 | 1 | 1 | cs | TRUE
122 | LV_2579-13_0_4_line_122 |  | 112 | 113 | 0.083549 | 0.125 | 0.08 | 261 | 0 | 0.364 | 1 | 1 | cs | TRUE
123 | LV_2579-13_0_4_line_123 |  | 112 | 114 | 0.21099 | 0.125 | 0.08 | 261 | 0 | 0.364 | 1 | 1 | cs | TRUE
124 | LV_2579-13_0_4_line_124 |  | 113 | 129 | 0.066038 | 0.125 | 0.08 | 261 | 0 | 0.364 | 1 | 1 | cs | TRUE
125 | LV_2579-13_0_4_line_125 |  | 114 | 130 | 0.070886 | 0.125 | 0.08 | 261 | 0 | 0.364 | 1 | 1 | cs | TRUE
126 | LV_2579-13_0_4_line_126 |  | 115 | 117 | 0.015496 | 0.125 | 0.08 | 261 | 0 | 0.364 | 1 | 1 | cs | TRUE
127 | LV_2579-13_0_4_line_127 |  | 115 | 118 | 0.050851 | 0.125 | 0.08 | 261 | 0 | 0.364 | 1 | 1 | cs | TRUE
128 | LV_2579-13_0_4_line_128 |  | 116 | 120 | 0.0099953 | 0.125 | 0.08 | 261 | 0 | 0.364 | 1 | 1 | cs | TRUE
129 | LV_2579-13_0_4_line_129 |  | 117 | 119 | 0.003603 | 0.125 | 0.08 | 261 | 0 | 0.364 | 1 | 1 | cs | TRUE
130 | LV_2579-13_0_4_line_130 |  | 118 | 130 | 0.036818 | 0.125 | 0.08 | 261 | 0 | 0.364 | 1 | 1 | cs | TRUE
131 | LV_2579-13_0_4_line_131 |  | 119 | 131 | 0.01834 | 0.125 | 0.08 | 261 | 0 | 0.364 | 1 | 1 | cs | TRUE
132 | LV_2579-13_0_4_line_132 |  | 121 | 122 | 0.012852 | 0.125 | 0.08 | 261 | 0 | 0.364 | 1 | 1 | cs | TRUE
133 | LV_2579-13_0_4_line_133 |  | 122 | 123 | 0.0027219 | 0.125 | 0.08 | 261 | 0 | 0.364 | 1 | 1 | cs | TRUE
134 | LV_2579-13_0_4_line_134 |  | 123 | 125 | 0.0095071 | 0.125 | 0.08 | 261 | 0 | 0.364 | 1 | 1 | cs | TRUE
135 | LV_2579-13_0_4_line_135 |  | 124 | 126 | 0.0056796 | 0.125 | 0.08 | 261 | 0 | 0.364 | 1 | 1 | cs | TRUE
136 | LV_2579-13_0_4_line_136 |  | 125 | 127 | 0.018354 | 0.125 | 0.08 | 261 | 0 | 0.364 | 1 | 1 | cs | TRUE
137 | LV_2579-13_0_4_line_137 |  | 126 | 128 | 0.033958 | 0.125 | 0.08 | 261 | 0 | 0.364 | 1 | 1 | cs | TRUE
138 | LV_2579-13_0_4_line_138 |  | 128 | 175 | 0.02595 | 0.125 | 0.08 | 261 | 0 | 0.364 | 1 | 1 | cs | TRUE
139 | LV_2579-13_0_4_line_139 |  | 128 | 169 | 0.012154 | 0.125 | 0.08 | 261 | 0 | 0.364 | 1 | 1 | cs | TRUE
140 | LV_2579-13_0_4_line_140 |  | 129 | 132 | 0.013303 | 0.125 | 0.08 | 261 | 0 | 0.364 | 1 | 1 | cs | TRUE
141 | LV_2579-13_0_4_line_141 |  | 132 | 133 | 0.026402 | 0.125 | 0.08 | 261 | 0 | 0.364 | 1 | 1 | cs | TRUE
142 | LV_2579-13_0_4_line_142 |  | 133 | 134 | 0.0096219 | 0.125 | 0.08 | 261 | 0 | 0.364 | 1 | 1 | cs | TRUE
143 | LV_2579-13_0_4_line_143 |  | 134 | 135 | 0.029212 | 0.125 | 0.08 | 261 | 0 | 0.364 | 1 | 1 | cs | TRUE
144 | LV_2579-13_0_4_line_144 |  | 134 | 136 | 0.0031666 | 0.125 | 0.08 | 261 | 0 | 0.364 | 1 | 1 | cs | TRUE
145 | LV_2579-13_0_4_line_145 |  | 135 | 152 | 0.034361 | 0.125 | 0.08 | 261 | 0 | 0.364 | 1 | 1 | cs | TRUE
146 | LV_2579-13_0_4_line_146 |  | 136 | 153 | 0.0056603 | 0.125 | 0.08 | 261 | 0 | 0.364 | 1 | 1 | cs | TRUE
147 | LV_2579-13_0_4_line_147 |  | 137 | 138 | 0.021849 | 0.125 | 0.08 | 261 | 0 | 0.364 | 1 | 1 | cs | TRUE
148 | LV_2579-13_0_4_line_148 |  | 138 | 139 | 0.00062027 | 0.125 | 0.08 | 261 | 0 | 0.364 | 1 | 1 | cs | TRUE
149 | LV_2579-13_0_4_line_149 |  | 139 | 140 | 0.0030805 | 0.125 | 0.08 | 261 | 0 | 0.364 | 1 | 1 | cs | TRUE
150 | LV_2579-13_0_4_line_150 |  | 140 | 141 | 0.11103 | 0.125 | 0.08 | 261 | 0 | 0.364 | 1 | 1 | cs | TRUE
151 | LV_2579-13_0_4_line_151 |  | 141 | 194 | 0.026964 | 0.125 | 0.08 | 261 | 0 | 0.364 | 1 | 1 | cs | TRUE
152 | LV_2579-13_0_4_line_152 |  | 142 | 143 | 0.019922 | 0.125 | 0.08 | 261 | 0 | 0.364 | 1 | 1 | cs | TRUE
153 | LV_2579-13_0_4_line_153 |  | 142 | 144 | 0.025524 | 0.125 | 0.08 | 261 | 0 | 0.364 | 1 | 1 | cs | TRUE
154 | LV_2579-13_0_4_line_154 |  | 143 | 145 | 0.025529 | 0.125 | 0.08 | 261 | 0 | 0.364 | 1 | 1 | cs | TRUE
155 | LV_2579-13_0_4_line_155 |  | 144 | 146 | 0.030912 | 0.125 | 0.08 | 261 | 0 | 0.364 | 1 | 1 | cs | TRUE
156 | LV_2579-13_0_4_line_156 |  | 145 | 147 | 0.018303 | 0.125 | 0.08 | 261 | 0 | 0.364 | 1 | 1 | cs | TRUE
157 | LV_2579-13_0_4_line_157 |  | 145 | 148 | 0.029809 | 0.125 | 0.08 | 261 | 0 | 0.364 | 1 | 1 | cs | TRUE
158 | LV_2579-13_0_4_line_158 |  | 146 | 149 | 0.0091293 | 0.125 | 0.08 | 261 | 0 | 0.364 | 1 | 1 | cs | TRUE
159 | LV_2579-13_0_4_line_159 |  | 147 | 150 | 0.0087579 | 0.125 | 0.08 | 261 | 0 | 0.364 | 1 | 1 | cs | TRUE
160 | LV_2579-13_0_4_line_160 |  | 149 | 151 | 0.016587 | 0.125 | 0.08 | 261 | 0 | 0.364 | 1 | 1 | cs | TRUE
161 | LV_2579-13_0_4_line_161 |  | 150 | 166 | 0.01658 | 0.125 | 0.08 | 261 | 0 | 0.364 | 1 | 1 | cs | TRUE
162 | LV_2579-13_0_4_line_162 |  | 150 | 161 | 0.01293 | 0.125 | 0.08 | 261 | 0 | 0.364 | 1 | 1 | cs | TRUE
163 | LV_2579-13_0_4_line_163 |  | 151 | 195 | 0.013525 | 0.125 | 0.08 | 261 | 0 | 0.364 | 1 | 1 | cs | TRUE
164 | LV_2579-13_0_4_line_164 |  | 153 | 159 | 0.010067 | 0.125 | 0.08 | 261 | 0 | 0.364 | 1 | 1 | cs | TRUE
165 | LV_2579-13_0_4_line_165 |  | 154 | 155 | 0.017834 | 0.125 | 0.08 | 261 | 0 | 0.364 | 1 | 1 | cs | TRUE
166 | LV_2579-13_0_4_line_166 |  | 154 | 156 | 0.0085055 | 0.125 | 0.08 | 261 | 0 | 0.364 | 1 | 1 | cs | TRUE
167 | LV_2579-13_0_4_line_167 |  | 155 | 157 | 0.013379 | 0.125 | 0.08 | 261 | 0 | 0.364 | 1 | 1 | cs | TRUE
168 | LV_2579-13_0_4_line_168 |  | 156 | 158 | 0.00070764 | 0.125 | 0.08 | 261 | 0 | 0.364 | 1 | 1 | cs | TRUE
169 | LV_2579-13_0_4_line_169 |  | 159 | 160 | 0.018732 | 0.125 | 0.08 | 261 | 0 | 0.364 | 1 | 1 | cs | TRUE
170 | LV_2579-13_0_4_line_170 |  | 159 | 161 | 0.007007 | 0.125 | 0.08 | 261 | 0 | 0.364 | 1 | 1 | cs | TRUE
171 | LV_2579-13_0_4_line_171 |  | 160 | 162 | 0.018217 | 0.125 | 0.08 | 261 | 0 | 0.364 | 1 | 1 | cs | TRUE
172 | LV_2579-13_0_4_line_172 |  | 161 | 163 | 0.035245 | 0.125 | 0.08 | 261 | 0 | 0.364 | 1 | 1 | cs | TRUE
173 | LV_2579-13_0_4_line_173 |  | 162 | 164 | 0.0028434 | 0.125 | 0.08 | 261 | 0 | 0.364 | 1 | 1 | cs | TRUE
174 | LV_2579-13_0_4_line_174 |  | 163 | 165 | 0.0076224 | 0.125 | 0.08 | 261 | 0 | 0.364 | 1 | 1 | cs | TRUE
175 | LV_2579-13_0_4_line_175 |  | 164 | 197 | 0.02639 | 0.125 | 0.08 | 261 | 0 | 0.364 | 1 | 1 | cs | TRUE
176 | LV_2579-13_0_4_line_176 |  | 165 | 193 | 0.017594 | 0.125 | 0.08 | 261 | 0 | 0.364 | 1 | 1 | cs | TRUE
177 | LV_2579-13_0_4_line_177 |  | 166 | 200 | 0.019592 | 0.125 | 0.08 | 261 | 0 | 0.364 | 1 | 1 | cs | TRUE
178 | LV_2579-13_0_4_line_178 |  | 167 | 168 | 0.012916 | 0.125 | 0.08 | 261 | 0 | 0.364 | 1 | 1 | cs | TRUE
179 | LV_2579-13_0_4_line_179 |  | 167 | 169 | 0.014326 | 0.125 | 0.08 | 261 | 0 | 0.364 | 1 | 1 | cs | TRUE
180 | LV_2579-13_0_4_line_180 |  | 168 | 170 | 0.0047605 | 0.125 | 0.08 | 261 | 0 | 0.364 | 1 | 1 | cs | TRUE
181 | LV_2579-13_0_4_line_181 |  | 169 | 171 | 0.03378 | 0.125 | 0.08 | 261 | 0 | 0.364 | 1 | 1 | cs | TRUE
182 | LV_2579-13_0_4_line_182 |  | 170 | 172 | 0.01765 | 0.125 | 0.08 | 261 | 0 | 0.364 | 1 | 1 | cs | TRUE
183 | LV_2579-13_0_4_line_183 |  | 171 | 173 | 0.013622 | 0.125 | 0.08 | 261 | 0 | 0.364 | 1 | 1 | cs | TRUE
184 | LV_2579-13_0_4_line_184 |  | 171 | 174 | 0.02602 | 0.125 | 0.08 | 261 | 0 | 0.364 | 1 | 1 | cs | TRUE
185 | LV_2579-13_0_4_line_185 |  | 172 | 176 | 0.0050829 | 0.125 | 0.08 | 261 | 0 | 0.364 | 1 | 1 | cs | TRUE
186 | LV_2579-13_0_4_line_186 |  | 173 | 177 | 0.021802 | 0.125 | 0.08 | 261 | 0 | 0.364 | 1 | 1 | cs | TRUE
187 | LV_2579-13_0_4_line_187 |  | 176 | 199 | 0.013477 | 0.125 | 0.08 | 261 | 0 | 0.364 | 1 | 1 | cs | TRUE
188 | LV_2579-13_0_4_line_188 |  | 177 | 181 | 0.016503 | 0.125 | 0.08 | 261 | 0 | 0.364 | 1 | 1 | cs | TRUE
189 | LV_2579-13_0_4_line_189 |  | 178 | 179 | 0.011692 | 0.125 | 0.08 | 261 | 0 | 0.364 | 1 | 1 | cs | TRUE
190 | LV_2579-13_0_4_line_190 |  | 178 | 180 | 0.028896 | 0.125 | 0.08 | 261 | 0 | 0.364 | 1 | 1 | cs | TRUE
191 | LV_2579-13_0_4_line_191 |  | 179 | 181 | 0.011881 | 0.125 | 0.08 | 261 | 0 | 0.364 | 1 | 1 | cs | TRUE
192 | LV_2579-13_0_4_line_192 |  | 182 | 184 | 0.053101 | 0.125 | 0.08 | 261 | 0 | 0.364 | 1 | 1 | cs | TRUE
193 | LV_2579-13_0_4_line_193 |  | 183 | 186 | 0.041458 | 0.125 | 0.08 | 261 | 0 | 0.364 | 1 | 1 | cs | TRUE
194 | LV_2579-13_0_4_line_194 |  | 186 | 187 | 0.0060977 | 0.125 | 0.08 | 261 | 0 | 0.364 | 1 | 1 | cs | TRUE
195 | LV_2579-13_0_4_line_195 |  | 187 | 188 | 0.0188 | 0.125 | 0.08 | 261 | 0 | 0.364 | 1 | 1 | cs | TRUE
196 | LV_2579-13_0_4_line_196 |  | 189 | 190 | 0.0040434 | 0.125 | 0.08 | 261 | 0 | 0.364 | 1 | 1 | cs | TRUE
197 | LV_2579-13_0_4_line_197 |  | 191 | 196 | 0.024952 | 0.125 | 0.08 | 261 | 0 | 0.364 | 1 | 1 | cs | TRUE
198 | LV_2579-13_0_4_line_198 |  | 192 | 195 | 0.0036928 | 0.125 | 0.08 | 261 | 0 | 0.364 | 1 | 1 | cs | TRUE
199 | LV_2579-13_0_4_line_199 |  | 197 | 198 | 0.0021002 | 0.125 | 0.08 | 261 | 0 | 0.364 | 1 | 1 | cs | TRUE
200 | LV_2579-13_0_4_line_200 |  | 200 | 201 | 0.02386 | 0.125 | 0.08 | 261 | 0 | 0.364 | 1 | 1 | cs | TRUE

## trafo
| name | std_type | hv_bus | lv_bus | sn_mva | vn_hv_kv | vn_lv_kv | vk_percent | vkr_percent | pfe_kw | i0_percent | shift_degree | tap_side | tap_neutral | tap_min | tap_max | tap_step_percent | tap_step_degree | tap_pos | tap_phase_shifter | parallel | df | in_service
0 | LV_2579-13_0_4_trafo_16 | 0.63 MVA 20/0.4 kV | 202 | 30 | 0.63 | 20 | 0.4 | 6 | 1.206 | 1.65 | 0.2619 | 150 | hv | 0 | -2 | 2 | 2.5 | 0 | 0 | FALSE | 1 | 1 | TRUE

## line_geodata
| x0 | y0 | x1 | y1 | x2 | y2 | x3 | y3 | x4 | y4 | x5 | y5 | x6 | y6 | x7 | y7 | x8 | y8 | x9 | y9 | x10 | y10 | x11 | y11 | x12 | y12 | x13 | y13
0 | 2630247.3992 | 1243287.9307 | 2630250.4032 | 1243288.702 | 2630260.2007 | 1243292.5988 | 2630273.8033 | 1243301.6962 | 2630284.7038 | 1243310.1015 | 2630294.4469 | 1243319.0561
1 | 2630310.1714 | 1243337.0264 | 2630306.0866 | 1243331.8356 | 2630296.747 | 1243321.17 | 2630294.4469 | 1243319.0561
2 | 2630247.3992 | 1243287.9307 | 2630245.5183 | 1243275.8801 | 2630245.4508 | 1243275.6271
3 | 2630310.1714 | 1243337.0264 | 2630317.6342 | 1243346.8358
4 | 2630310.1714 | 1243337.0264 | 2630308.8824 | 1243340.8111 | 2630304.4428 | 1243348.8603 | 2630300.1162 | 1243355.5203 | 2630293.8064 | 1243362.7928 | 2630287.4477 | 1243367.7969 | 2630281.8964 | 1243373.0498 | 2630272.6606 | 1243380.0127
5 | 2630217.8412 | 1243211.7937 | 2630228.8018 | 1243235.6026 | 2630242.4036 | 1243264.2012 | 2630245.4508 | 1243275.6271
6 | 2630331.897 | 1243365.9677 | 2630327.3327 | 1243359.5839 | 2630317.6342 | 1243346.8358
7 | 2630220.6036 | 1243411.9961 | 2630226.6217 | 1243407.0791 | 2630239.1017 | 1243400.6051 | 2630266.0099 | 1243385.0432 | 2630269.4012 | 1243382.4699 | 2630272.6606 | 1243380.0127
8 | 2630217.4304 | 1243408.8446 | 2630221.5628 | 1243403.2064 | 2630226.8356 | 1243394.75 | 2630233.0975 | 1243383.4969 | 2630240.9008 | 1243364.9025 | 2630242.1507 | 1243361.351
9 | 2630242.1507 | 1243361.351 | 2630231.3919 | 1243356.3041 | 2630187.5203 | 1243310.2739 | 2630175.1445 | 1243297.398
10 | 2630217.4304 | 1243408.8446 | 2630220.6036 | 1243411.9961
11 | 2630217.4304 | 1243408.8446 | 2630213.6446 | 1243413.2059 | 2630212.1003 | 1243415.1993 | 2630203.2667 | 1243425.4165 | 2630202.9052 | 1243425.8025
12 | 2630161.9296 | 1243283.6491 | 2630175.1445 | 1243297.398
13 | 2630336.6675 | 1243372.64 | 2630331.897 | 1243365.9677
14 | 2630220.6036 | 1243411.9961 | 2630234.9198 | 1243423.5474
15 | 2630195.8352 | 1243433.3505 | 2630202.9052 | 1243425.8025
16 | 2630336.6675 | 1243372.64 | 2630319.6751 | 1243385.4055
17 | 2630336.6675 | 1243372.64 | 2630347.721 | 1243387.83
18 | 2630234.9198 | 1243423.5474 | 2630237.4103 | 1243425.5569 | 2630245.9771 | 1243433.6279 | 2630250.0967 | 1243437.9183 | 2630255.1753 | 1243444.3451
19 | 2630182.3023 | 1243415.7792 | 2630184.5537 | 1243418.5832
20 | 2630170.5981 | 1243401.2018 | 2630182.3023 | 1243415.7792
21 | 2630195.8352 | 1243433.3505 | 2630188.1036 | 1243423.0046 | 2630184.5537 | 1243418.5832
22 | 2630170.5981 | 1243401.2018 | 2630154.7373 | 1243414.3557
23 | 2630170.5981 | 1243401.2018 | 2630164.8545 | 1243393.819
24 | 2630195.8352 | 1243433.3505 | 2630192.0147 | 1243437.1002 | 2630174.535 | 1243453.3552 | 2630166.9066 | 1243459.7594
25 | 2630137.8818 | 1243428.3346 | 2630154.7373 | 1243414.3557
26 | 2630151.4219 | 1243376.5526 | 2630164.8545 | 1243393.819
27 | 2630138.7021 | 1243360.2025 | 2630151.4219 | 1243376.5526
28 | 2630138.7021 | 1243360.2025 | 2630148.5822 | 1243352.3663
29 | 2630137.7717 | 1243358.8859 | 2630138.7021 | 1243360.2025
30 | 2629824.6578 | 1243592.0779 | 2629837.0127 | 1243593.0604
31 | 2629902.5619 | 1243424.551 | 2629837.0127 | 1243593.0604
32 | 2629902.5619 | 1243424.551 | 2629917.845 | 1243410.6412 | 2629929.1822 | 1243414.8625
33 | 2629929.1822 | 1243414.8625 | 2629952.797 | 1243423.6553
34 | 2630299.2961 | 1243543.6933 | 2630291.2109 | 1243555.6519
35 | 2630275.1939 | 1243577.4466 | 2630287.5656 | 1243561.0436 | 2630291.2109 | 1243555.6519
36 | 2630299.2961 | 1243543.6933 | 2630300.7676 | 1243541.5168
37 | 2630275.1939 | 1243577.4466 | 2630258.007 | 1243567.0893
38 | 2630275.1939 | 1243577.4466 | 2630267.1981 | 1243586.4005 | 2630260.6801 | 1243593.5037
39 | 2630275.1939 | 1243577.4466 | 2630300.0803 | 1243595.0819
40 | 2630303.5593 | 1243537.3878 | 2630300.7676 | 1243541.5168
41 | 2630258.007 | 1243567.0893 | 2630241.6572 | 1243557.2364
42 | 2630256.5764 | 1243597.9758 | 2630260.6801 | 1243593.5037
43 | 2630306.3933 | 1243599.5555 | 2630300.0803 | 1243595.0819
44 | 2630319.8875 | 1243507.8187 | 2630311.1179 | 1243526.208 | 2630303.5593 | 1243537.3878
45 | 2630241.6572 | 1243557.2364 | 2630236.2543 | 1243553.9805
46 | 2630239.8495 | 1243615.0607 | 2630241.7979 | 1243613.1995 | 2630255.6622 | 1243598.9721 | 2630256.5764 | 1243597.9758
47 | 2630323.6963 | 1243612.5066 | 2630310.4041 | 1243602.3977 | 2630306.3933 | 1243599.5555
48 | 2630319.8875 | 1243507.8187 | 2630324.586 | 1243500.8382 | 2630328.6924 | 1243497.3458 | 2630333.1048 | 1243494.5888 | 2630336.8929 | 1243493.6902
49 | 2630319.8875 | 1243507.8187 | 2630315.3979 | 1243502.0032 | 2630309.8125 | 1243496.8515
50 | 2630220.4243 | 1243544.4902 | 2630221.1969 | 1243544.9065 | 2630236.2543 | 1243553.9805
51 | 2630229.8769 | 1243624.2571 | 2630235.1986 | 1243619.5033 | 2630239.8495 | 1243615.0607
52 | 2630324.7652 | 1243613.3195 | 2630323.6963 | 1243612.5066
53 | 2630264.0258 | 1243455.5449 | 2630255.1753 | 1243444.3451
54 | 2630196.2692 | 1243531.4761 | 2630194.7979 | 1243530.6833
55 | 2630181.6146 | 1243523.5806 | 2630194.7979 | 1243530.6833
56 | 2630196.2692 | 1243531.4761 | 2630212.0416 | 1243539.9738
57 | 2630181.6146 | 1243523.5806 | 2630177.4334 | 1243528.4402 | 2630169.114 | 1243537.148 | 2630168.0732 | 1243538.5878
58 | 2630181.2188 | 1243523.3673 | 2630181.6146 | 1243523.5806
59 | 2630220.4243 | 1243544.4902 | 2630212.0416 | 1243539.9738
60 | 2630168.0732 | 1243538.5878 | 2630163.7408 | 1243544.581 | 2630160.6256 | 1243552.3369 | 2630160.4431 | 1243553.5777
61 | 2630155.1816 | 1243509.3423 | 2630181.2188 | 1243523.3673
62 | 2630160.4431 | 1243553.5777 | 2630159.1384 | 1243562.4469 | 2630160.7336 | 1243571.2495 | 2630161.1778 | 1243572.0592
63 | 2630155.1816 | 1243509.3423 | 2630146.0038 | 1243504.3986 | 2630145.2197 | 1243503.9025
64 | 2630144.1948 | 1243503.2542 | 2630145.2197 | 1243503.9025
65 | 2630097.6759 | 1243302.246 | 2630097.1583 | 1243301.5889
66 | 2630074.0923 | 1243272.3079 | 2630097.1583 | 1243301.5889
67 | 2630107.8766 | 1243315.1953 | 2630097.6759 | 1243302.246
68 | 2630074.0923 | 1243272.3079 | 2630082.2014 | 1243266.3784 | 2630090.8972 | 1243256.5384 | 2630110.3928 | 1243239.2594 | 2630120.7768 | 1243230.1028
69 | 2630107.8766 | 1243315.1953 | 2630129.6274 | 1243298.7728
70 | 2630104.0109 | 1243320.4124 | 2630107.8766 | 1243315.1953
71 | 2630104.0109 | 1243320.4124 | 2630107.5755 | 1243322.3983 | 2630114.7861 | 1243331.1113
72 | 2630104.0109 | 1243320.4124 | 2630099.8078 | 1243322.1144 | 2630092.0338 | 1243327.8657
73 | 2630137.7717 | 1243358.8859 | 2630114.7861 | 1243331.1113
74 | 2630092.0338 | 1243327.8657 | 2630080.2405 | 1243336.5906
75 | 2630340.5028 | 1243625.2882 | 2630324.7652 | 1243613.3195
76 | 2630340.5028 | 1243625.2882 | 2630344.197 | 1243628.0977 | 2630355.8748 | 1243636.3304
77 | 2630358.5332 | 1243638.1614 | 2630358.0974 | 1243637.8972 | 2630355.8748 | 1243636.3304
78 | 2630376.3121 | 1243648.6056 | 2630371.3041 | 1243645.9031 | 2630358.5332 | 1243638.1614
79 | 2630402.6529 | 1243661.7847 | 2630386.3014 | 1243653.9961 | 2630376.3121 | 1243648.6056
80 | 2630402.6529 | 1243661.7847 | 2630405.5541 | 1243662.8507
81 | 2630123.8777 | 1243370.0596 | 2630110.8652 | 1243380.5244
82 | 2630123.8777 | 1243370.0596 | 2630124.0267 | 1243369.9398
83 | 2630109.844 | 1243381.3456 | 2630110.8652 | 1243380.5244
84 | 2630137.7717 | 1243358.8859 | 2630124.0267 | 1243369.9398
85 | 2630405.5541 | 1243662.8507 | 2630415.2043 | 1243666.3964 | 2630417.3032 | 1243667.0539
86 | 2630441.3992 | 1243671.9007 | 2630435.6014 | 1243672.2045 | 2630429.6001 | 1243670.9063 | 2630417.3032 | 1243667.0539
87 | 2630441.3992 | 1243671.9007 | 2630443.2097 | 1243666.6288 | 2630445.7727 | 1243661.9945
88 | 2630441.3992 | 1243671.9007 | 2630441.8984 | 1243673.3041 | 2630442.9033 | 1243674.7991 | 2630451.2723 | 1243683.0028 | 2630455.8383 | 1243690.0863 | 2630457.2928 | 1243695.286 | 2630457.7167 | 1243699.5687 | 2630457.1295 | 1243703.546 | 2630456.0127 | 1243707.6429 | 2630453.7818 | 1243712.379 | 2630451.6769 | 1243715.831
89 | 2630456.5637 | 1243650.309 | 2630449.4424 | 1243656.6877 | 2630445.7727 | 1243661.9945
90 | 2630439.3921 | 1243730.2723 | 2630445.6015 | 1243723.3997 | 2630450.1998 | 1243718.2533 | 2630451.6769 | 1243715.831
91 | 2630456.5637 | 1243650.309 | 2630451.4931 | 1243644.3681 | 2630439.942 | 1243633.8969
92 | 2630456.5637 | 1243650.309 | 2630470.9627 | 1243655.6751 | 2630480.1332 | 1243659.369 | 2630488.0469 | 1243663.5122 | 2630492.799 | 1243666.7053 | 2630497.1853 | 1243669.7258
93 | 2630456.5637 | 1243650.309 | 2630473.021 | 1243640.2531
94 | 2630439.3921 | 1243730.2723 | 2630419.7891 | 1243743.6058
95 | 2630379.9794 | 1243688.8868 | 2630379.4393 | 1243689.5058
96 | 2630349.0674 | 1243704.2826 | 2630349.0674 | 1243704.2826 | 2630357.9672 | 1243703.2829 | 2630366.358 | 1243699.8458 | 2630375.9805 | 1243693.4687 | 2630379.4393 | 1243689.5058
97 | 2630433.4025 | 1243627.9688 | 2630439.942 | 1243633.8969
98 | 2630530.364 | 1243693.0867 | 2630512.4008 | 1243680.2035 | 2630497.1853 | 1243669.7258
99 | 2630494.571 | 1243629.2126 | 2630475.4022 | 1243638.7982 | 2630473.021 | 1243640.2531
100 | 2630235.7717 | 1243491.6188 | 2630231.4513 | 1243488.6448 | 2630231.4428 | 1243488.56
101 | 2630238.7413 | 1243493.6629 | 2630235.7717 | 1243491.6188
102 | 2630247.3485 | 1243470.9349 | 2630231.1708 | 1243485.8638 | 2630231.4428 | 1243488.56
103 | 2630264.0258 | 1243455.5449 | 2630247.3485 | 1243470.9349
104 | 2630264.0258 | 1243455.5449 | 2630272.829 | 1243464.255
105 | 2630272.829 | 1243464.255 | 2630274.5982 | 1243466.0055 | 2630277.1921 | 1243468.1892
106 | 2630530.364 | 1243693.0867 | 2630536.1031 | 1243697.2028 | 2630550.5638 | 1243707.9037
107 | 2630432.5015 | 1243554.502 | 2630433.2755 | 1243553.0942
108 | 2630432.5015 | 1243554.502 | 2630429.9004 | 1243559.2029 | 2630427.1004 | 1243562.902 | 2630424.102 | 1243565.4994 | 2630422.2015 | 1243566.2013 | 2630420.1989 | 1243566.2021 | 2630412.6992 | 1243563.8066 | 2630398.7013 | 1243556.7972 | 2630387.3021 | 1243548.5002 | 2630376.7952 | 1243538.1635
109 | 2630360.8314 | 1243515.8938 | 2630362.4042 | 1243518.2981 | 2630368.1979 | 1243527.7004 | 2630375.2034 | 1243536.5974 | 2630376.7952 | 1243538.1635
110 | 2630360.8314 | 1243515.8938 | 2630358.5355 | 1243512.384
111 | 2630500.6412 | 1243589.2676 | 2630513.499 | 1243595.8995 | 2630523.5698 | 1243601.4844
112 | 2630531.6001 | 1243608.8007 | 2630528.6023 | 1243605.4054 | 2630526.9998 | 1243603.9962 | 2630523.5968 | 1243601.4994 | 2630523.5698 | 1243601.4844
113 | 2630342.4192 | 1243492.3794 | 2630345.9063 | 1243496.1774 | 2630355.6029 | 1243507.9011 | 2630358.5355 | 1243512.384
114 | 2630531.6001 | 1243608.8007 | 2630542.198 | 1243602.4066 | 2630549.9982 | 1243596.2984 | 2630554.3002 | 1243591.5063 | 2630557.3028 | 1243592.5002 | 2630560.1019 | 1243593.404 | 2630564.1026 | 1243594.3029 | 2630570.7991 | 1243595.6049 | 2630578.1008 | 1243596.7988 | 2630582.3988 | 1243597.1989 | 2630587.9477 | 1243596.8161
115 | 2630531.6001 | 1243608.8007 | 2630525.8009 | 1243612.3065 | 2630500.3974 | 1243626.2962 | 2630494.571 | 1243629.2126
116 | 2629908.0736 | 1244043.0151 | 2629909.4031 | 1244043.9604 | 2629911.3865 | 1244045.5222
117 | 2629857.9581 | 1244008.2739 | 2629859.9002 | 1244010.8013 | 2629864.9007 | 1244015.6962 | 2629869.5985 | 1244019.1998 | 2629876.0977 | 1244023.602 | 2629885.798 | 1244028.5984 | 2629898.0634 | 1244035.8981 | 2629908.0736 | 1244043.0151
118 | 2629915.9965 | 1244049.1524 | 2629911.3865 | 1244045.5222
119 | 2629857.9581 | 1244008.2739 | 2629854.5999 | 1244003.9035 | 2629849.097 | 1243996.7046 | 2629834.804 | 1243974.7965 | 2629830.8848 | 1243968.3176
120 | 2629915.9965 | 1244049.1524 | 2629924.6133 | 1244053.1984 | 2629935.878 | 1244058.1361
121 | 2629821.3528 | 1243952.5602 | 2629830.8848 | 1243968.3176
122 | 2630154.3041 | 1243783.7532 | 2630126.403 | 1243772.0042 | 2630109.7996 | 1243764.7042 | 2630105.9018 | 1243762.9055 | 2630102.6015 | 1243760.9987 | 2630079.9036 | 1243746.3157
123 | 2630079.9036 | 1243746.3157 | 2629966.2292 | 1243924.0697
124 | 2630154.3041 | 1243783.7532 | 2630159.9146 | 1243774.1867 | 2630168.1403 | 1243763.0546 | 2630173.8462 | 1243754.0556 | 2630180.054 | 1243741.4679 | 2630183.1356 | 1243732.8669 | 2630185.6426 | 1243727.2872 | 2630186.105 | 1243726.2216
125 | 2629966.2292 | 1243924.0697 | 2629968.1988 | 1243930.606 | 2629971.4043 | 1243937.8046 | 2629974.1998 | 1243942.3994 | 2629980.5005 | 1243948.7019 | 2629984.0043 | 1243953.7006 | 2629987.501 | 1243958.5991 | 2629989.7996 | 1243964.3033 | 2629990.6983 | 1243968.8997 | 2629990.8005 | 1243974.1035 | 2629990.1042 | 1243978.803 | 2629989.1979 | 1243981.7003 | 2629988.4014 | 1243983.7976 | 2629986.4639 | 1243986.9473
126 | 2629931.9788 | 1244073.1261 | 2629934.0259 | 1244064.2752 | 2629935.878 | 1244058.1361
127 | 2629935.878 | 1244058.1361 | 2629937.641 | 1244053.1863 | 2629940.6621 | 1244047.4867 | 2629945.2059 | 1244041.0388 | 2629961.9981 | 1244019.7987 | 2629964.7312 | 1244016.6336
128 | 2629816.1239 | 1243944.0432 | 2629816.8997 | 1243945.1988 | 2629821.3528 | 1243952.5602
129 | 2629931.9788 | 1244073.1261 | 2629931.7689 | 1244076.723
130 | 2629964.7312 | 1244016.6336 | 2629968.8999 | 1244011.8061 | 2629975.3 | 1244002.8994 | 2629981.4043 | 1243994.2024 | 2629986.0014 | 1243987.6992 | 2629986.4639 | 1243986.9473
131 | 2629931.7689 | 1244076.723 | 2629931.4826 | 1244081.6291 | 2629929.8526 | 1244090.1819 | 2629928.6979 | 1244094.7575
132 | 2630309.8125 | 1243496.8515 | 2630300.3654 | 1243488.138
133 | 2630298.3646 | 1243486.2926 | 2630300.3654 | 1243488.138
134 | 2630291.2327 | 1243480.0097 | 2630294.9007 | 1243483.0977 | 2630298.3646 | 1243486.2926
135 | 2630342.4192 | 1243492.3794 | 2630336.8929 | 1243493.6902
136 | 2630291.2327 | 1243480.0097 | 2630277.1921 | 1243468.1892
137 | 2630342.4192 | 1243492.3794 | 2630352.9904 | 1243489.7094 | 2630360.706 | 1243489.7822 | 2630369.6651 | 1243490.5396 | 2630376.0699 | 1243489.8163
138 | 2630376.0699 | 1243489.8163 | 2630384.118 | 1243498.7743 | 2630394.4077 | 1243508.1304
139 | 2630376.0699 | 1243489.8163 | 2630381.6036 | 1243487.999 | 2630387.0616 | 1243484.7359
140 | 2630186.105 | 1243726.2216 | 2630189.7871 | 1243717.7354 | 2630191.4954 | 1243714.0609
141 | 2630191.4954 | 1243714.0609 | 2630193.3247 | 1243710.1263 | 2630194.9076 | 1243702.0069 | 2630194.6314 | 1243692.4105 | 2630194.6527 | 1243688.2204
142 | 2630194.8981 | 1243678.603 | 2630194.6724 | 1243684.35 | 2630194.6527 | 1243688.2204
143 | 2630194.8981 | 1243678.603 | 2630198.7996 | 1243679.7013 | 2630201.4016 | 1243680.704 | 2630205.5 | 1243683.2043 | 2630210.4996 | 1243686.7986 | 2630217.6034 | 1243692.7052 | 2630219.2654 | 1243694.1061
144 | 2630194.8981 | 1243678.603 | 2630195.199 | 1243675.9028 | 2630195.289 | 1243675.4622
145 | 2630219.2654 | 1243694.1061 | 2630223.9995 | 1243698.0967 | 2630228.2011 | 1243701.0978 | 2630237.7987 | 1243707.006 | 2630247.8981 | 1243712.3052 | 2630248.1878 | 1243712.4645
146 | 2630196.5103 | 1243669.9384 | 2630196.1988 | 1243671.0047 | 2630195.289 | 1243675.4622
147 | 2630062.6761 | 1243349.5849 | 2630080.2405 | 1243336.5906
148 | 2630062.1775 | 1243349.9538 | 2630062.6761 | 1243349.5849
149 | 2630059.701 | 1243351.7859 | 2630062.1775 | 1243349.9538
150 | 2630059.701 | 1243351.7859 | 2629979.2431 | 1243428.2952
151 | 2629979.2431 | 1243428.2952 | 2629957.9224 | 1243425.5637 | 2629952.797 | 1243423.6553
152 | 2630251.1064 | 1243638.4363 | 2630263.3921 | 1243646.642 | 2630267.5577 | 1243649.6668
153 | 2630288.2113 | 1243664.6643 | 2630267.5577 | 1243649.6668
154 | 2630229.8769 | 1243624.2571 | 2630251.1064 | 1243638.4363
155 | 2630288.2113 | 1243664.6643 | 2630291.3633 | 1243666.9531 | 2630312.3409 | 1243683.9782
156 | 2630229.8769 | 1243624.2571 | 2630220.1606 | 1243634.214 | 2630217.4352 | 1243637.6569
157 | 2630229.8769 | 1243624.2571 | 2630204.8392 | 1243608.0806
158 | 2630312.3409 | 1243683.9782 | 2630319.4295 | 1243689.7311
159 | 2630211.9994 | 1243644.5236 | 2630217.4352 | 1243637.6569
160 | 2630332.6474 | 1243699.7179 | 2630328.0069 | 1243696.6924 | 2630319.4295 | 1243689.7311
161 | 2630211.9994 | 1243644.5236 | 2630198.858 | 1243634.4134
162 | 2630204.5471 | 1243655.1036 | 2630211.9994 | 1243644.5236
163 | 2630332.6474 | 1243699.7179 | 2630333.9195 | 1243700.5473 | 2630341.7493 | 1243703.3779 | 2630345.4026 | 1243703.8295
164 | 2630200.2266 | 1243660.6296 | 2630198.9001 | 1243662.9021 | 2630197.3986 | 1243666.8971 | 2630196.5103 | 1243669.9384
165 | 2630411.0124 | 1243606.2624 | 2630419.1025 | 1243615.0056 | 2630423.49 | 1243618.9829
166 | 2630405.2358 | 1243600.0194 | 2630411.0124 | 1243606.2624
167 | 2630433.4025 | 1243627.9688 | 2630423.49 | 1243618.9829
168 | 2630404.7552 | 1243599.5 | 2630405.2358 | 1243600.0194
169 | 2630200.2266 | 1243660.6296 | 2630185.2868 | 1243649.3295
170 | 2630204.5471 | 1243655.1036 | 2630200.2266 | 1243660.6296
171 | 2630185.2868 | 1243649.3295 | 2630170.7577 | 1243638.3399
172 | 2630204.5471 | 1243655.1036 | 2630217.3501 | 1243662.2955 | 2630229.6584 | 1243661.2352 | 2630236.3719 | 1243665.9551
173 | 2630168.4899 | 1243636.6246 | 2630170.7577 | 1243638.3399
174 | 2630242.6075 | 1243670.339 | 2630236.3719 | 1243665.9551
175 | 2630168.4899 | 1243636.6246 | 2630147.4426 | 1243620.7048
176 | 2630242.6075 | 1243670.339 | 2630257.0003 | 1243680.4576
177 | 2630198.858 | 1243634.4134 | 2630183.3298 | 1243622.4669
178 | 2630369.9057 | 1243463.5745 | 2630378.0394 | 1243473.6073
179 | 2630387.0616 | 1243484.7359 | 2630378.0394 | 1243473.6073
180 | 2630369.9057 | 1243463.5745 | 2630366.9077 | 1243459.8766
181 | 2630410.9035 | 1243461.3985 | 2630405.7154 | 1243469.5104 | 2630400.2766 | 1243474.9417 | 2630393.8238 | 1243480.6234 | 2630387.0616 | 1243484.7359
182 | 2630366.9077 | 1243459.8766 | 2630355.7924 | 1243446.1661
183 | 2630410.9035 | 1243461.3985 | 2630411.1972 | 1243461.6001 | 2630418.9979 | 1243468.7001 | 2630421.0272 | 1243470.5075
184 | 2630410.9035 | 1243461.3985 | 2630392.0165 | 1243443.5003
185 | 2630352.5914 | 1243442.2177 | 2630355.7924 | 1243446.1661
186 | 2630421.0272 | 1243470.5075 | 2630433.6 | 1243481.7054 | 2630437.3527 | 1243484.9564
187 | 2630344.1044 | 1243431.7491 | 2630352.5914 | 1243442.2177
188 | 2630450.6831 | 1243494.6073 | 2630448.3988 | 1243493.1997 | 2630442.5987 | 1243489.501 | 2630437.3527 | 1243484.9564
189 | 2630461.1986 | 1243500.0899 | 2630466.6036 | 1243502.1988 | 2630472.2578 | 1243503.8489
190 | 2630500.0589 | 1243511.7224 | 2630488.9021 | 1243508.7062 | 2630472.2578 | 1243503.8489
191 | 2630461.1986 | 1243500.0899 | 2630459.7025 | 1243499.5061 | 2630454.4031 | 1243496.8995 | 2630450.6831 | 1243494.6073
192 | 2630587.9477 | 1243596.8161 | 2630586.8106 | 1243604.8376 | 2630584.4237 | 1243622.2254 | 2630584.912 | 1243625.7302 | 2630586.4087 | 1243630.0518 | 2630589.704 | 1243635.8502 | 2630596.1038 | 1243643.3991 | 2630597.7391 | 1243645.6352
193 | 2630494.571 | 1243629.2126 | 2630534.7607 | 1243639.3874
194 | 2630540.6719 | 1243640.8839 | 2630534.7607 | 1243639.3874
195 | 2630558.8968 | 1243645.4979 | 2630540.6719 | 1243640.8839
196 | 2630347.721 | 1243387.83 | 2630350.1 | 1243391.0993
197 | 2630299.7251 | 1243400.3928 | 2630319.6751 | 1243385.4055
198 | 2630349.0674 | 1243704.2826 | 2630345.4026 | 1243703.8295
199 | 2630145.7676 | 1243619.4378 | 2630147.4426 | 1243620.7048
200 | 2630183.3298 | 1243622.4669 | 2630164.419 | 1243607.918

## bus_geodata
| x | y | coords
0 | 2630294.4469 | 1243319.0561
1 | 2630247.3992 | 1243287.9307
2 | 2630310.1714 | 1243337.0264
3 | 2630245.4508 | 1243275.6271
4 | 2630317.6342 | 1243346.8358
5 | 2630272.6606 | 1243380.0127
6 | 2630242.1507 | 1243361.351
7 | 2630217.4304 | 1243408.8446
8 | 2630175.1445 | 1243297.398
9 | 2630217.8412 | 1243211.7937
10 | 2630331.897 | 1243365.9677
11 | 2630220.6036 | 1243411.9961
12 | 2630202.9052 | 1243425.8025
13 | 2630161.9296 | 1243283.6491
14 | 2630336.6675 | 1243372.64
15 | 2630234.9198 | 1243423.5474
16 | 2630182.3023 | 1243415.7792
17 | 2630184.5537 | 1243418.5832
18 | 2630170.5981 | 1243401.2018
19 | 2630195.8352 | 1243433.3505
20 | 2630154.7373 | 1243414.3557
21 | 2630164.8545 | 1243393.819
22 | 2630166.9066 | 1243459.7594
23 | 2630137.8818 | 1243428.3346
24 | 2630151.4219 | 1243376.5526
25 | 2630138.7021 | 1243360.2025
26 | 2629837.0127 | 1243593.0604
27 | 2629824.6578 | 1243592.0779
28 | 2629902.5619 | 1243424.551
29 | 2629929.1822 | 1243414.8625
30 | 2630291.2109 | 1243555.6519
31 | 2630299.2961 | 1243543.6933
32 | 2630275.1939 | 1243577.4466
33 | 2630300.7676 | 1243541.5168
34 | 2630258.007 | 1243567.0893
35 | 2630260.6801 | 1243593.5037
36 | 2630300.0803 | 1243595.0819
37 | 2630303.5593 | 1243537.3878
38 | 2630241.6572 | 1243557.2364
39 | 2630256.5764 | 1243597.9758
40 | 2630306.3933 | 1243599.5555
41 | 2630319.8875 | 1243507.8187
42 | 2630236.2543 | 1243553.9805
43 | 2630239.8495 | 1243615.0607
44 | 2630323.6963 | 1243612.5066
45 | 2630255.1753 | 1243444.3451
46 | 2630194.7979 | 1243530.6833
47 | 2630196.2692 | 1243531.4761
48 | 2630181.6146 | 1243523.5806
49 | 2630212.0416 | 1243539.9738
50 | 2630168.0732 | 1243538.5878
51 | 2630181.2188 | 1243523.3673
52 | 2630220.4243 | 1243544.4902
53 | 2630160.4431 | 1243553.5777
54 | 2630155.1816 | 1243509.3423
55 | 2630161.1778 | 1243572.0592
56 | 2630145.2197 | 1243503.9025
57 | 2630097.1583 | 1243301.5889
58 | 2630097.6759 | 1243302.246
59 | 2630074.0923 | 1243272.3079
60 | 2630107.8766 | 1243315.1953
61 | 2630120.7768 | 1243230.1028
62 | 2630129.6274 | 1243298.7728
63 | 2630104.0109 | 1243320.4124
64 | 2630114.7861 | 1243331.1113
65 | 2630092.0338 | 1243327.8657
66 | 2630340.5028 | 1243625.2882
67 | 2630324.7652 | 1243613.3195
68 | 2630355.8748 | 1243636.3304
69 | 2630358.5332 | 1243638.1614
70 | 2630376.3121 | 1243648.6056
71 | 2630402.6529 | 1243661.7847
72 | 2630123.8777 | 1243370.0596
73 | 2630110.8652 | 1243380.5244
74 | 2630124.0267 | 1243369.9398
75 | 2630109.844 | 1243381.3456
76 | 2630137.7717 | 1243358.8859
77 | 2630148.5822 | 1243352.3663
78 | 2630417.3032 | 1243667.0539
79 | 2630405.5541 | 1243662.8507
80 | 2630441.3992 | 1243671.9007
81 | 2630445.7727 | 1243661.9945
82 | 2630451.6769 | 1243715.831
83 | 2630456.5637 | 1243650.309
84 | 2630439.3921 | 1243730.2723
85 | 2630379.9794 | 1243688.8869
86 | 2630379.4393 | 1243689.5058
87 | 2630439.942 | 1243633.8969
88 | 2630497.1853 | 1243669.7258
89 | 2630473.021 | 1243640.2531
90 | 2630419.7891 | 1243743.6058
91 | 2630235.7717 | 1243491.6188
92 | 2630231.4428 | 1243488.56
93 | 2630238.7413 | 1243493.6629
94 | 2630247.3485 | 1243470.9349
95 | 2630264.0258 | 1243455.5449
96 | 2630272.829 | 1243464.255
97 | 2630550.5638 | 1243707.9037
98 | 2630530.364 | 1243693.0867
99 | 2630433.2755 | 1243553.0942
100 | 2630432.5015 | 1243554.502
101 | 2630376.7952 | 1243538.1635
102 | 2630360.8314 | 1243515.8938
103 | 2630500.6412 | 1243589.2676
104 | 2630523.5698 | 1243601.4844
105 | 2630358.5355 | 1243512.384
106 | 2630531.6001 | 1243608.8007
107 | 2629908.0736 | 1244043.0151
108 | 2629911.3865 | 1244045.5222
109 | 2629857.9581 | 1244008.2739
110 | 2629915.9965 | 1244049.1525
111 | 2629830.8848 | 1243968.3176
112 | 2630079.9036 | 1243746.3157
113 | 2630154.3041 | 1243783.7532
114 | 2629966.2292 | 1243924.0697
115 | 2629935.878 | 1244058.1361
116 | 2629821.3528 | 1243952.5602
117 | 2629931.9788 | 1244073.1261
118 | 2629964.7312 | 1244016.6336
119 | 2629931.7689 | 1244076.723
120 | 2629816.1239 | 1243944.0432
121 | 2630309.8125 | 1243496.8515
122 | 2630300.3654 | 1243488.138
123 | 2630298.3646 | 1243486.2926
124 | 2630336.8929 | 1243493.6902
125 | 2630291.2327 | 1243480.0097
126 | 2630342.4192 | 1243492.3794
127 | 2630277.1921 | 1243468.1892
128 | 2630376.0699 | 1243489.8163
129 | 2630186.105 | 1243726.2216
130 | 2629986.4639 | 1243986.9473
131 | 2629928.6979 | 1244094.7575
132 | 2630191.4954 | 1243714.0609
133 | 2630194.6527 | 1243688.2204
134 | 2630194.8981 | 1243678.603
135 | 2630219.2654 | 1243694.1061
136 | 2630195.289 | 1243675.4622
137 | 2630080.2405 | 1243336.5906
138 | 2630062.6761 | 1243349.5849
139 | 2630062.1775 | 1243349.9538
140 | 2630059.701 | 1243351.7859
141 | 2629979.2431 | 1243428.2952
142 | 2630267.5577 | 1243649.6668
143 | 2630251.1064 | 1243638.4363
144 | 2630288.2113 | 1243664.6643
145 | 2630229.8769 | 1243624.2571
146 | 2630312.3409 | 1243683.9782
147 | 2630217.4352 | 1243637.6569
148 | 2630204.8392 | 1243608.0806
149 | 2630319.4295 | 1243689.7311
150 | 2630211.9994 | 1243644.5236
151 | 2630332.6474 | 1243699.7179
152 | 2630248.1878 | 1243712.4645
153 | 2630196.5103 | 1243669.9384
154 | 2630411.0124 | 1243606.2624
155 | 2630423.49 | 1243618.9829
156 | 2630405.2358 | 1243600.0194
157 | 2630433.4025 | 1243627.9687
158 | 2630404.7552 | 1243599.5
159 | 2630200.2266 | 1243660.6296
160 | 2630185.2868 | 1243649.3295
161 | 2630204.5471 | 1243655.1036
162 | 2630170.7577 | 1243638.3399
163 | 2630236.3719 | 1243665.9551
164 | 2630168.4899 | 1243636.6246
165 | 2630242.6075 | 1243670.339
166 | 2630198.858 | 1243634.4134
167 | 2630378.0394 | 1243473.6073
168 | 2630369.9057 | 1243463.5745
169 | 2630387.0616 | 1243484.7359
170 | 2630366.9077 | 1243459.8766
171 | 2630410.9035 | 1243461.3985
172 | 2630355.7924 | 1243446.1661
173 | 2630421.0272 | 1243470.5075
174 | 2630392.0165 | 1243443.5003
175 | 2630394.4077 | 1243508.1304
176 | 2630352.5914 | 1243442.2177
177 | 2630437.3527 | 1243484.9564
178 | 2630472.2578 | 1243503.8489
179 | 2630461.1986 | 1243500.0899
180 | 2630500.0589 | 1243511.7224
181 | 2630450.6831 | 1243494.6073
182 | 2630587.9477 | 1243596.8161
183 | 2630494.571 | 1243629.2126
184 | 2630597.7391 | 1243645.6352
185 | 2630144.1948 | 1243503.2542
186 | 2630534.7607 | 1243639.3874
187 | 2630540.6719 | 1243640.8839
188 | 2630558.8968 | 1243645.4979
189 | 2630350.1 | 1243391.0993
190 | 2630347.721 | 1243387.83
191 | 2630319.6751 | 1243385.4055
192 | 2630349.0674 | 1243704.2826
193 | 2630257.0003 | 1243680.4576
194 | 2629952.797 | 1243423.6553
195 | 2630345.4026 | 1243703.8295
196 | 2630299.7251 | 1243400.3928
197 | 2630147.4426 | 1243620.7048
198 | 2630145.7676 | 1243619.4378
199 | 2630344.1044 | 1243431.7491
200 | 2630183.3298 | 1243622.4669
201 | 2630164.419 | 1243607.918
202 | 2630275.1939 | 1243577.4466

## line_std_types
| c_nf_per_km | r_ohm_per_km | x_ohm_per_km | max_i_ka | type | q_mm2 | alpha | voltage_rating
NAYY 4x50 SE | 210 | 0.642 | 0.083 | 0.142 | cs | 50 | 0.00403 | LV
NAYY 4x120 SE | 264 | 0.225 | 0.08 | 0.242 | cs | 120 | 0.00403 | LV
NAYY 4x150 SE | 261 | 0.208 | 0.08 | 0.27 | cs | 150 | 0.00403 | LV
NA2XS2Y 1x95 RM/25 12/20 kV | 216 | 0.313 | 0.132 | 0.252 | cs | 95 | 0.00403 | MV
NA2XS2Y 1x185 RM/25 12/20 kV | 273 | 0.161 | 0.117 | 0.362 | cs | 185 | 0.00403 | MV
NA2XS2Y 1x240 RM/25 12/20 kV | 304 | 0.122 | 0.112 | 0.421 | cs | 240 | 0.00403 | MV
NA2XS2Y 1x95 RM/25 6/10 kV | 315 | 0.313 | 0.123 | 0.249 | cs | 95 | 0.00403 | MV
NA2XS2Y 1x185 RM/25 6/10 kV | 406 | 0.161 | 0.11 | 0.358 | cs | 185 | 0.00403 | MV
NA2XS2Y 1x240 RM/25 6/10 kV | 456 | 0.122 | 0.105 | 0.416 | cs | 240 | 0.00403 | MV
NA2XS2Y 1x150 RM/25 12/20 kV | 250 | 0.206 | 0.116 | 0.319 | cs | 150 | 0.00403 | MV
NA2XS2Y 1x120 RM/25 12/20 kV | 230 | 0.253 | 0.119 | 0.283 | cs | 120 | 0.00403 | MV
NA2XS2Y 1x70 RM/25 12/20 kV | 190 | 0.443 | 0.132 | 0.22 | cs | 70 | 0.00403 | MV
NA2XS2Y 1x150 RM/25 6/10 kV | 360 | 0.206 | 0.11 | 0.315 | cs | 150 | 0.00403 | MV
NA2XS2Y 1x120 RM/25 6/10 kV | 340 | 0.253 | 0.113 | 0.28 | cs | 120 | 0.00403 | MV
NA2XS2Y 1x70 RM/25 6/10 kV | 280 | 0.443 | 0.123 | 0.217 | cs | 70 | 0.00403 | MV
N2XS(FL)2Y 1x120 RM/35 64/110 kV | 112 | 0.153 | 0.166 | 0.366 | cs | 120 | 0.00393 | HV
N2XS(FL)2Y 1x185 RM/35 64/110 kV | 125 | 0.099 | 0.156 | 0.457 | cs | 185 | 0.00393 | HV
N2XS(FL)2Y 1x240 RM/35 64/110 kV | 135 | 0.075 | 0.149 | 0.526 | cs | 240 | 0.00393 | HV
N2XS(FL)2Y 1x300 RM/35 64/110 kV | 144 | 0.06 | 0.144 | 0.588 | cs | 300 | 0.00393 | HV
15-AL1/3-ST1A 0.4 | 11 | 1.8769 | 0.35 | 0.105 | ol | 16 | 0.00403 | LV
24-AL1/4-ST1A 0.4 | 11.25 | 1.2012 | 0.335 | 0.14 | ol | 24 | 0.00403 | LV
48-AL1/8-ST1A 0.4 | 12.2 | 0.5939 | 0.3 | 0.21 | ol | 48 | 0.00403 | LV
94-AL1/15-ST1A 0.4 | 13.2 | 0.306 | 0.29 | 0.35 | ol | 94 | 0.00403 | LV
34-AL1/6-ST1A 10.0 | 9.7 | 0.8342 | 0.36 | 0.17 | ol | 34 | 0.00403 | MV
48-AL1/8-ST1A 10.0 | 10.1 | 0.5939 | 0.35 | 0.21 | ol | 48 | 0.00403 | MV
70-AL1/11-ST1A 10.0 | 10.4 | 0.4132 | 0.339 | 0.29 | ol | 70 | 0.00403 | MV
94-AL1/15-ST1A 10.0 | 10.75 | 0.306 | 0.33 | 0.35 | ol | 94 | 0.00403 | MV
122-AL1/20-ST1A 10.0 | 11.1 | 0.2376 | 0.323 | 0.41 | ol | 122 | 0.00403 | MV
149-AL1/24-ST1A 10.0 | 11.25 | 0.194 | 0.315 | 0.47 | ol | 149 | 0.00403 | MV
34-AL1/6-ST1A 20.0 | 9.15 | 0.8342 | 0.382 | 0.17 | ol | 34 | 0.00403 | MV
48-AL1/8-ST1A 20.0 | 9.5 | 0.5939 | 0.372 | 0.21 | ol | 48 | 0.00403 | MV
70-AL1/11-ST1A 20.0 | 9.7 | 0.4132 | 0.36 | 0.29 | ol | 70 | 0.00403 | MV
94-AL1/15-ST1A 20.0 | 10 | 0.306 | 0.35 | 0.35 | ol | 94 | 0.00403 | MV
122-AL1/20-ST1A 20.0 | 10.3 | 0.2376 | 0.344 | 0.41 | ol | 122 | 0.00403 | MV
149-AL1/24-ST1A 20.0 | 10.5 | 0.194 | 0.337 | 0.47 | ol | 149 | 0.00403 | MV
184-AL1/30-ST1A 20.0 | 10.75 | 0.1571 | 0.33 | 0.535 | ol | 184 | 0.00403 | MV
243-AL1/39-ST1A 20.0 | 11 | 0.1188 | 0.32 | 0.645 | ol | 243 | 0.00403 | MV
48-AL1/8-ST1A 110.0 | 8 | 0.5939 | 0.46 | 0.21 | ol | 48 | 0.00403 | HV
70-AL1/11-ST1A 110.0 | 8.4 | 0.4132 | 0.45 | 0.29 | ol | 70 | 0.00403 | HV
94-AL1/15-ST1A 110.0 | 8.65 | 0.306 | 0.44 | 0.35 | ol | 94 | 0.00403 | HV
122-AL1/20-ST1A 110.0 | 8.5 | 0.2376 | 0.43 | 0.41 | ol | 122 | 0.00403 | HV
149-AL1/24-ST1A 110.0 | 8.75 | 0.194 | 0.41 | 0.47 | ol | 149 | 0.00403 | HV
184-AL1/30-ST1A 110.0 | 8.8 | 0.1571 | 0.4 | 0.535 | ol | 184 | 0.00403 | HV
243-AL1/39-ST1A 110.0 | 9 | 0.1188 | 0.39 | 0.645 | ol | 243 | 0.00403 | HV
305-AL1/39-ST1A 110.0 | 9.2 | 0.0949 | 0.38 | 0.74 | ol | 305 | 0.00403 | HV
490-AL1/64-ST1A 110.0 | 9.75 | 0.059 | 0.37 | 0.96 | ol | 490 | 0.00403 | HV
679-AL1/86-ST1A 110.0 | 9.95 | 0.042 | 0.36 | 1.15 | ol | 679 | 0.00403 | HV
490-AL1/64-ST1A 220.0 | 10 | 0.059 | 0.285 | 0.96 | ol | 490 | 0.00403 | HV
679-AL1/86-ST1A 220.0 | 11.7 | 0.042 | 0.275 | 1.15 | ol | 679 | 0.00403 | HV
490-AL1/64-ST1A 380.0 | 11 | 0.059 | 0.253 | 0.96 | ol | 490 | 0.00403 | HV
679-AL1/86-ST1A 380.0 | 14.6 | 0.042 | 0.25 | 1.15 | ol | 679 | 0.00403 | HV

## trafo_std_types
| i0_percent | pfe_kw | vkr_percent | sn_mva | vn_lv_kv | vn_hv_kv | vk_percent | shift_degree | vector_group | tap_side | tap_neutral | tap_min | tap_max | tap_step_degree | tap_step_percent | tap_phase_shifter
160 MVA 380/110 kV | 0.06 | 60 | 0.25 | 160 | 110 | 380 | 12.2 | 0 | Yy0 | hv | 0 | -9 | 9 | 0 | 1.5 | FALSE
100 MVA 220/110 kV | 0.06 | 55 | 0.26 | 100 | 110 | 220 | 12 | 0 | Yy0 | hv | 0 | -9 | 9 | 0 | 1.5 | FALSE
63 MVA 110/20 kV | 0.04 | 22 | 0.32 | 63 | 20 | 110 | 18 | 150 | YNd5 | hv | 0 | -9 | 9 | 0 | 1.5 | FALSE
40 MVA 110/20 kV | 0.05 | 18 | 0.34 | 40 | 20 | 110 | 16.2 | 150 | YNd5 | hv | 0 | -9 | 9 | 0 | 1.5 | FALSE
25 MVA 110/20 kV | 0.07 | 14 | 0.41 | 25 | 20 | 110 | 12 | 150 | YNd5 | hv | 0 | -9 | 9 | 0 | 1.5 | FALSE
63 MVA 110/10 kV | 0.04 | 22 | 0.32 | 63 | 10 | 110 | 18 | 150 | YNd5 | hv | 0 | -9 | 9 | 0 | 1.5 | FALSE
40 MVA 110/10 kV | 0.05 | 18 | 0.34 | 40 | 10 | 110 | 16.2 | 150 | YNd5 | hv | 0 | -9 | 9 | 0 | 1.5 | FALSE
25 MVA 110/10 kV | 0.07 | 14 | 0.41 | 25 | 10 | 110 | 12 | 150 | YNd5 | hv | 0 | -9 | 9 | 0 | 1.5 | FALSE
0.25 MVA 20/0.4 kV | 0.32 | 0.8 | 1.44 | 0.25 | 0.4 | 20 | 6 | 150 | Yzn5 | hv | 0 | -2 | 2 | 0 | 2.5 | FALSE
0.4 MVA 20/0.4 kV | 0.3375 | 1.35 | 1.425 | 0.4 | 0.4 | 20 | 6 | 150 | Dyn5 | hv | 0 | -2 | 2 | 0 | 2.5 | FALSE
0.63 MVA 20/0.4 kV | 0.2619 | 1.65 | 1.206 | 0.63 | 0.4 | 20 | 6 | 150 | Dyn5 | hv | 0 | -2 | 2 | 0 | 2.5 | FALSE
0.25 MVA 10/0.4 kV | 0.24 | 0.6 | 1.2 | 0.25 | 0.4 | 10 | 4 | 150 | Dyn5 | hv | 0 | -2 | 2 | 0 | 2.5 | FALSE
0.4 MVA 10/0.4 kV | 0.2375 | 0.95 | 1.325 | 0.4 | 0.4 | 10 | 4 | 150 | Dyn5 | hv | 0 | -2 | 2 | 0 | 2.5 | FALSE
0.63 MVA 10/0.4 kV | 0.1873 | 1.18 | 1.0794 | 0.63 | 0.4 | 10 | 4 | 150 | Dyn5 | hv | 0 | -2 | 2 | 0 | 2.5 | FALSE

## trafo3w_std_types
| sn_hv_mva | sn_mv_mva | sn_lv_mva | vn_hv_kv | vn_mv_kv | vn_lv_kv | vk_hv_percent | vk_mv_percent | vk_lv_percent | vkr_hv_percent | vkr_mv_percent | vkr_lv_percent | pfe_kw | i0_percent | shift_mv_degree | shift_lv_degree | vector_group | tap_side | tap_neutral | tap_min | tap_max | tap_step_percent
63/25/38 MVA 110/20/10 kV | 63 | 25 | 38 | 110 | 20 | 10 | 10.4 | 10.4 | 10.4 | 0.28 | 0.32 | 0.35 | 35 | 0.89 | 0 | 0 | YN0yn0yn0 | hv | 0 | -10 | 10 | 1.2
63/25/38 MVA 110/10/10 kV | 63 | 25 | 38 | 110 | 10 | 10 | 10.4 | 10.4 | 10.4 | 0.28 | 0.32 | 0.35 | 35 | 0.89 | 0 | 0 | YN0yn0yn0 | hv | 0 | -10 | 10 | 1.2

## fuse_std_types
| fuse_type | i_rated_a | t_avg | t_min | t_total | x_avg | x_min | x_total
HV 100A | HV 100A | 100 | 0 | [10.0, 3.64, 0.854, 0.281, 0.1, 0.0531, 0.022, 0.01] | [10.0, 4.267, 1.21, 0.403, 0.1, 0.058, 0.022, 0.01] | 0 | [300.0, 350.0, 450.0, 550.0, 700.0, 850.0, 1200.0, 1752.0] | [600.0, 700.0, 900.0, 1150.0, 1665.0, 2000.0, 3000.0, 4313.0]
HV 10A | HV 10A | 10 | 0 | [10.0, 1675.0, 0.344, 0.156, 0.1, 0.0417, 0.0171, 0.01] | [10.0, 1.3, 0.3, 0.155, 0.1, 0.0555, 0.023, 0.01] | 0 | [30.0, 32.0, 35.0, 37.0, 39.0, 50.0, 70.0, 88.0] | [60.0, 70.0, 80.0, 87.0, 94.0, 110.0, 150.0, 216.0]
HV 125A | HV 125A | 125 | 0 | [10.0, 1.82, 0.344, 0.1, 0.0467, 0.0269, 0.01] | [10.0, 2.478, 0.426, 0.1, 0.0427, 0.0211, 0.01] | 0 | [375.0, 500.0, 700.0, 925.0, 1200.0, 1500.0, 2341.0] | [750.0, 1000.0, 1500.0, 2200.0, 3000.0, 4000.0, 5765.0]
HV 160A | HV 160A | 160 | 0 | [10.0, 4.15, 1.03, 0.198, 0.1, 0.051, 0.0172, 0.01] | [10.0, 2.3, 0.734, 0.274, 0.1, 0.046, 0.0177, 0.01] | 0 | [480.0, 550.0, 700.0, 1000.0, 1260.0, 1600.0, 2500.0, 3227.0] | [960.0, 1300.0, 1700.0, 2200.0, 2996.0, 4000.0, 6000.0, 7946.0]
HV 16A | HV 16A | 16 | 0 | [10.0, 0.352, 0.164, 0.1, 0.0649, 0.0342, 0.01] | [10.0, 2.34, 0.722, 0.181, 0.1, 0.055, 0.0296, 0.01] | 0 | [48.0, 60.0, 65.0, 71.0, 80.0, 100.0, 162.0] | [96.0, 110.0, 125.0, 150.0, 168.0, 200.0, 250.0, 398.0]
HV 200A | HV 200A | 200 | 0 | [10.0, 4.267, 1.21, 0.403, 0.1, 0.058, 0.022, 0.01] | [10.0, 3.73, 1.654, 0.328, 0.1, 0.0531, 0.019, 0.01] | 0 | [600.0, 700.0, 900.0, 1150.0, 1665.0, 2000.0, 3000.0, 4313.0] | [1200.0, 1500.0, 1800.0, 2700.0, 3960.0, 5000.0, 7500.0, 10620.0]
HV 20A | HV 20A | 20 | 0 | [10.0, 1.3, 0.3, 0.155, 0.1, 0.0555, 0.023, 0.01] | [10.0, 1.3, 0.161, 0.1, 0.0611, 0.0399, 0.0141, 0.01] | 0 | [60.0, 70.0, 80.0, 87.0, 94.0, 110.0, 150.0, 216.0] | [120.0, 150.0, 200.0, 223.0, 260.0, 300.0, 450.0, 532.0]
HV 25A | HV 25A | 25 | 0 | [10.0, 2.512, 0.833, 0.299, 0.1, 0.0372, 0.0223, 0.01] | [10.0, 3.125, 0.597, 0.198, 0.1, 0.0378, 0.022, 0.01] | 0 | [75.0, 82.0, 90.0, 100.0, 124.0, 170.0, 200.0, 289.0] | [150.0, 170.0, 210.0, 250.0, 294.0, 400.0, 500.0, 711.0]
HV 31.5A | HV 31.5A | 31.5 | 0 | [10.0, 2.34, 0.722, 0.181, 0.1, 0.055, 0.0296, 0.01] | [10.0, 2.84, 0.368, 0.164, 0.1, 0.0621, 0.0378, 0.0195, 0.01] | 0 | [95.0, 110.0, 125.0, 150.0, 165.0, 200.0, 250.0, 390.0] | [189.0, 220.0, 300.0, 350.0, 393.0, 450.0, 530.0, 700.0, 960.0]
HV 40A | HV 40A | 40 | 0 | [10.0, 1.3, 0.161, 0.1, 0.0611, 0.0399, 0.0141, 0.01] | [10.0, 2.05, 0.369, 0.198, 0.1, 0.051, 0.0298, 0.01] | 0 | [120.0, 150.0, 200.0, 223.0, 260.0, 300.0, 450.0, 532.0] | [240.0, 300.0, 400.0, 450.0, 530.0, 650.0, 800.0, 1311.0]
HV 50A | HV 50A | 50 | 0 | [10.0, 3.215, 0.597, 0.198, 0.1, 0.0378, 0.022, 0.01] | [10.0, 3.64, 0.854, 0.281, 0.1, 0.0531, 0.022, 0.01] | 0 | [150.0, 170.0, 210.0, 250.0, 294.0, 400.0, 500.0, 711.0] | [300.0, 350.0, 450.0, 550.0, 700.0, 850.0, 1200.0, 1752.0]
HV 6.3A | HV 6.3A | 6.3 | 0 | [10.0, 1.39, 0.344, 0.168, 0.1, 0.056, 0.0263, 0.01] | [10.0, 1.711, 0.516, 0.198, 0.1, 0.0634, 0.0303, 0.01] | 0 | [19.0, 19.5, 20.4, 20.8, 22.0, 25.0, 32.0, 48.0] | [38.0, 40.0, 43.0, 48.0, 53.0, 60.0, 75.0, 118.0]
HV 63A | HV 63A | 63 | 0 | [10.0, 2.84, 0.368, 0.164, 0.1, 0.0621, 0.0378, 0.0195, 0.01] | [10.0, 1.82, 0.344, 0.1, 0.0467, 0.0269, 0.01] | 0 | [189.0, 220.0, 300.0, 350.0, 393.0, 450.0, 530.0, 700.0, 961.0] | [378.0, 500.0, 700.0, 934.0, 1200.0, 1500.0, 2366.0]
HV 80A | HV 80A | 80 | 0 | [10.0, 2.05, 0.369, 0.198, 0.1, 0.051, 0.0298, 0.01] | [10.0, 4.15, 1.03, 0.198, 0.1, 0.051, 0.0172, 0.01] | 0 | [240.0, 300.0, 400.0, 450.0, 530.0, 650.0, 800.0, 1311.0] | [480.0, 550.0, 700.0, 1000.0, 1260.0, 1600.0, 2500.0, 3227.0]
Siemens NH-1-100 | Siemens NH-1-100 | 100 | [5400.0, 2000.0, 400.0, 20.0, 1.0, 0.2, 0.012, 0.004] | 0 | 0 | [150.0, 190.0, 250.0, 430.0, 900.0, 1250.0, 2700.0, 3600.0] | 0 | 0
Siemens NH-1-125 | Siemens NH-1-125 | 125 | [4800.0, 120.0, 7.0, 0.1, 0.004] | 0 | 0 | [180.0, 400.0, 740.0, 2000.0, 4250.0] | 0 | 0
Siemens NH-1-16 | Siemens NH-1-16 | 16 | [4000.0, 400.0, 2.0, 0.1, 0.04, 0.01] | 0 | 0 | [26.0, 35.0, 75.0, 150.0, 200.0, 300.0] | 0 | 0
Siemens NH-1-160 | Siemens NH-1-160 | 160 | [4800.0, 120.0, 7.0, 0.1, 0.004] | 0 | 0 | [210.0, 500.0, 900.0, 2300.0, 5000.0] | 0 | 0
Siemens NH-1-25 | Siemens NH-1-25 | 25 | [4000.0, 1000.0, 10.0, 0.2, 0.02, 0.01] | 0 | 0 | [40.0, 50.0, 100.0, 210.0, 400.0, 500.0] | 0 | 0
Siemens NH-1-50 | Siemens NH-1-50 | 50 | [4000.0, 40.0, 4.0, 1.0, 0.02, 0.01] | 0 | 0 | [86.0, 200.0, 300.0, 400.0, 1000.0, 1280.0] | 0 | 0
Siemens NH-1-63 | Siemens NH-1-63 | 63 | [4000.0, 100.0, 10.0, 2.0, 0.04, 0.01] | 0 | 0 | [100.0, 200.0, 300.0, 400.0, 1000.0, 1500.0] | 0 | 0
Siemens NH-1-80 | Siemens NH-1-80 | 80 | [4800.0, 120.0, 7.0, 0.1, 0.01] | 0 | 0 | [150.58, 250.0, 450.0, 1150.0, 2470.0] | 0 | 0
Siemens NH-2-1000 | Siemens NH-2-1000 | 1000 | [4800.0, 120.0, 7.0, 0.1, 0.004] | 0 | 0 | [1900.0, 3500.0, 8400.0, 24000.0, 52000.0] | 0 | 0
Siemens NH-2-200 | Siemens NH-2-200 | 200 | [4800.0, 120.0, 7.0, 0.1, 0.004] | 0 | 0 | [280.0, 650.0, 1200.0, 3000.0, 7000.0] | 0 | 0
Siemens NH-2-224 | Siemens NH-2-224 | 224 | [4800.0, 120.0, 7.0, 0.2, 0.04, 0.004] | 0 | 0 | [400.0, 750.0, 1453.0, 3025.0, 4315.0, 7600.0] | 0 | 0
Siemens NH-2-250 | Siemens NH-2-250 | 250 | [4800.0, 120.0, 7.0, 0.1, 0.004] | 0 | 0 | [450.0, 800.0, 1650.0, 4000.0, 8500.0] | 0 | 0
Siemens NH-2-315 | Siemens NH-2-315 | 315 | [4800.0, 120.0, 7.0, 0.1, 0.004] | 0 | 0 | [550.0, 920.0, 1900.0, 5000.0, 11000.0] | 0 | 0
Siemens NH-2-355 | Siemens NH-2-355 | 355 | [4800.0, 120.0, 6.0, 0.1, 0.004] | 0 | 0 | [650.0, 1116.27, 2350.0, 5840.0, 12790.0] | 0 | 0
Siemens NH-2-400 | Siemens NH-2-400 | 400 | [4800.0, 120.0, 7.0, 0.1, 0.004] | 0 | 0 | [720.0, 1350.0, 2800.0, 6500.0, 15000.0] | 0 | 0
Siemens NH-2-425 | Siemens NH-2-425 | 425 | [4800.0, 120.0, 7.0, 0.1, 0.004] | 0 | 0 | [850.0, 1500.0, 3050.0, 7500.0, 16500.0] | 0 | 0
Siemens NH-2-630 | Siemens NH-2-630 | 630 | [4800.0, 120.0, 7.0, 0.1, 0.004] | 0 | 0 | [1200.0, 2000.0, 4800.0, 12000.0, 26000.0] | 0 | 0

## res_bus
| vm_pu | va_degree | p_mw | q_mvar
0 | 0.98039 | -0.37681 | 0.0023132 | 0.00057974
1 | 0.98013 | -0.3819 | 0 | 0
2 | 0.98055 | -0.37368 | 0 | 0
3 | 0.98008 | -0.38301 | 0.0030027 | 0.00075256
4 | 0.98043 | -0.37598 | 0.0017551 | 0.00043986
5 | 0.98149 | -0.35521 | 0.0039861 | 0.00099901
6 | 0.98202 | -0.34498 | 0 | 0
7 | 0.98244 | -0.33666 | 0 | 0
8 | 0.98128 | -0.35944 | 0.0044039 | 0.0011037
9 | 0.97995 | -0.38544 | 0.0019146 | 0.00047985
10 | 0.98024 | -0.37969 | 0.0014778 | 0.00037037
11 | 0.98271 | -0.33136 | 0 | 0
12 | 0.98126 | -0.35975 | 0.0029674 | 0.00074369
13 | 0.9812 | -0.36087 | 0.0041605 | 0.0010427
14 | 0.98019 | -0.38075 | 0 | 0
15 | 0.9842 | -0.30241 | 0.0028526 | 0.00071493
16 | 0.97967 | -0.39076 | 0.0022264 | 0.00055798
17 | 0.97983 | -0.38755 | 0.0031067 | 0.00077862
18 | 0.97885 | -0.40674 | 0 | 0
19 | 0.98073 | -0.3699 | 0 | 0
20 | 0.97876 | -0.40856 | 0.001801 | 0.00045137
21 | 0.97848 | -0.41391 | 0.0018589 | 0.00046587
22 | 0.98067 | -0.37123 | 0.0018739 | 0.00046964
23 | 0.97869 | -0.40978 | 0.0030681 | 0.00076894
24 | 0.97766 | -0.42996 | 0.0025467 | 0.00063826
25 | 0.97694 | -0.44423 | 0 | 0
26 | 0.97196 | -0.54231 | 0.00061028 | 0.00015295
27 | 0.97193 | -0.54302 | 0.0031365 | 0.00078608
28 | 0.97259 | -0.52981 | 0.0044317 | 0.0011107
29 | 0.97284 | -0.52487 | 0.0025702 | 0.00064416
30 | 1 | 0 | -0.36022 | -0.091497
31 | 0.99885 | -0.021732 | 0.0018417 | 0.00046157
32 | 0.99774 | -0.042968 | 0 | 0
33 | 0.99865 | -0.02565 | 0.0014247 | 0.00035707
34 | 0.99714 | -0.054606 | 0.0021749 | 0.00054509
35 | 0.99644 | -0.068011 | 0.0016364 | 0.00041013
36 | 0.99542 | -0.087254 | 0.0017708 | 0.00044381
37 | 0.99826 | -0.033026 | 0.0013077 | 0.00032773
38 | 0.9966 | -0.064962 | 0.0019925 | 0.00049936
39 | 0.99608 | -0.074871 | 0.0020811 | 0.00052157
40 | 0.99484 | -0.098279 | 0.0021702 | 0.0005439
41 | 0.99563 | -0.082909 | 0 | 0
42 | 0.99643 | -0.068165 | 0.0012221 | 0.00030628
43 | 0.99472 | -0.10107 | 0.0026433 | 0.00066248
44 | 0.99327 | -0.12832 | 0.002373 | 0.00059474
45 | 0.98664 | -0.25531 | 0.0011209 | 0.00028093
46 | 0.9953 | -0.09006 | 0.0023273 | 0.00058328
47 | 0.99533 | -0.089379 | 0.0015639 | 0.00039196
48 | 0.99502 | -0.095547 | 0 | 0
49 | 0.99574 | -0.081593 | 0.001839 | 0.00046089
50 | 0.99482 | -0.09926 | 0.0021866 | 0.00054801
51 | 0.99501 | -0.095629 | 0.0028371 | 0.00071104
52 | 0.99597 | -0.07715 | 0.0011623 | 0.00029131
53 | 0.9947 | -0.10173 | 0.0014525 | 0.00036402
54 | 0.99481 | -0.099565 | 0.0028519 | 0.00071474
55 | 0.99458 | -0.10398 | 0.0067843 | 0.0017003
56 | 0.99476 | -0.10051 | 0.0025266 | 0.00063323
57 | 0.97547 | -0.47306 | 0.0012226 | 0.0003064
58 | 0.97547 | -0.47302 | 0.0015092 | 0.00037824
59 | 0.97543 | -0.47392 | 0 | 0
60 | 0.97553 | -0.47181 | 0 | 0
61 | 0.97535 | -0.47538 | 0.0012643 | 0.00031685
62 | 0.97551 | -0.47239 | 0.0011557 | 0.00028964
63 | 0.97557 | -0.4712 | 0 | 0
64 | 0.97594 | -0.46383 | 0.0019745 | 0.00049485
65 | 0.97529 | -0.47666 | 0.0032945 | 0.00082568
66 | 0.99182 | -0.15623 | 0.0012443 | 0.00031186
67 | 0.99318 | -0.13013 | 0.0018066 | 0.00045277
68 | 0.99054 | -0.18087 | 0.0011437 | 0.00028663
69 | 0.99032 | -0.18502 | 0.0018535 | 0.00046454
70 | 0.98898 | -0.21084 | 0.0014751 | 0.00036969
71 | 0.98711 | -0.24708 | 0 | 0
72 | 0.97675 | -0.44792 | 0.0018211 | 0.00045642
73 | 0.97668 | -0.44928 | 0.001515 | 0.00037969
74 | 0.97675 | -0.4479 | 0.0018099 | 0.00045361
75 | 0.97668 | -0.44935 | 0.0029363 | 0.00073591
76 | 0.97688 | -0.44529 | 0 | 0
77 | 0.97692 | -0.44458 | 0.0015191 | 0.00038073
78 | 0.98617 | -0.26548 | 0.0036506 | 0.00091492
79 | 0.98692 | -0.25089 | 0.0036469 | 0.000914
80 | 0.98476 | -0.29293 | 0 | 0
81 | 0.98426 | -0.30262 | 0.0043749 | 0.0010964
82 | 0.9842 | -0.30386 | 0.0036393 | 0.00091209
83 | 0.98359 | -0.31566 | 0 | 0
84 | 0.98405 | -0.30672 | 0 | 0
85 | 0.99178 | -0.15781 | 0.0017537 | 0.00043953
86 | 0.99178 | -0.15779 | 0.0025079 | 0.00062854
87 | 0.98324 | -0.32252 | 0.0028428 | 0.00071246
88 | 0.98321 | -0.32302 | 0.0042795 | 0.0010725
89 | 0.98324 | -0.32258 | 0.0023573 | 0.0005908
90 | 0.98387 | -0.31028 | 0.0083545 | 0.0020938
91 | 0.98732 | -0.24214 | 0.0012904 | 0.00032341
92 | 0.98735 | -0.24152 | 0.0038 | 0.00095236
93 | 0.98731 | -0.24247 | 0.005172 | 0.0012962
94 | 0.98759 | -0.23699 | 0.0020276 | 0.00050817
95 | 0.98784 | -0.232 | 0 | 0
96 | 0.98903 | -0.20912 | 0.0021298 | 0.00053379
97 | 0.98298 | -0.3276 | 0.0024661 | 0.00061806
98 | 0.98304 | -0.32649 | 0.0022789 | 0.00057115
99 | 0.99322 | -0.12948 | 0.0071127 | 0.0017826
100 | 0.99323 | -0.12928 | 0 | 0
101 | 0.99369 | -0.12044 | 0.0019385 | 0.00048585
102 | 0.99392 | -0.11605 | 0.0017435 | 0.00043697
103 | 0.98238 | -0.33935 | 0.0024827 | 0.00062223
104 | 0.98244 | -0.33818 | 0.0026017 | 0.00065204
105 | 0.99396 | -0.11525 | 0.0037262 | 0.00093386
106 | 0.98249 | -0.33718 | 0 | 0
107 | 0.9835 | -0.31828 | 0.002432 | 0.00060952
108 | 0.98353 | -0.31763 | 0.0016307 | 0.00040869
109 | 0.98314 | -0.3253 | 0.0011026 | 0.00027634
110 | 0.98359 | -0.31652 | 0 | 0
111 | 0.98291 | -0.32987 | 0.0030337 | 0.00076032
112 | 0.98907 | -0.20998 | 0.00071952 | 0.00018033
113 | 0.99034 | -0.1853 | 0 | 0
114 | 0.98598 | -0.26986 | 0 | 0
115 | 0.9838 | -0.31244 | 0 | 0
116 | 0.98287 | -0.33061 | 0.00091889 | 0.0002303
117 | 0.98375 | -0.31337 | 0 | 0
118 | 0.98444 | -0.29987 | 0.0011031 | 0.00027645
119 | 0.98374 | -0.31358 | 0.0017521 | 0.00043912
120 | 0.98286 | -0.33084 | 0.0012898 | 0.00032325
121 | 0.99402 | -0.11356 | 0.0030685 | 0.00076903
122 | 0.99267 | -0.1393 | 0.0023435 | 0.00058734
123 | 0.99239 | -0.14465 | 0.0018712 | 0.00046896
124 | 0.99456 | -0.10367 | 0.0016947 | 0.00042472
125 | 0.99143 | -0.16304 | 0.0017757 | 0.00044503
126 | 0.9943 | -0.10866 | 0 | 0
127 | 0.98961 | -0.19806 | 0.0016945 | 0.00042468
128 | 0.9932 | -0.12981 | 0 | 0
129 | 0.99135 | -0.16584 | 0.000592 | 0.00014837
130 | 0.98494 | -0.29005 | 0.0010306 | 0.00025828
131 | 0.98371 | -0.3141 | 0.0015684 | 0.00039308
132 | 0.99156 | -0.16178 | 0.0005069 | 0.00012704
133 | 0.99199 | -0.1535 | 0.0012363 | 0.00030985
134 | 0.99216 | -0.15027 | 0 | 0
135 | 0.99207 | -0.15213 | 0.0015382 | 0.0003855
136 | 0.99223 | -0.14901 | 0.00034806 | 8.7233e-05
137 | 0.97505 | -0.48142 | 0.0016449 | 0.00041225
138 | 0.97472 | -0.48785 | 0.00085886 | 0.00021525
139 | 0.97471 | -0.48803 | 0.0012312 | 0.00030857
140 | 0.97467 | -0.48882 | 0.0017141 | 0.0004296
141 | 0.9734 | -0.5138 | 0 | 0
142 | 0.99311 | -0.13205 | 0.0018845 | 0.00047231
143 | 0.99347 | -0.12512 | 0.0020284 | 0.00050838
144 | 0.9927 | -0.14008 | 0.0032748 | 0.00082074
145 | 0.99398 | -0.11533 | 0 | 0
146 | 0.99229 | -0.14803 | 0.0019723 | 0.0004943
147 | 0.99337 | -0.12694 | 0.0021845 | 0.0005475
148 | 0.99392 | -0.11637 | 0.0019737 | 0.00049467
149 | 0.99218 | -0.15006 | 0.0029594 | 0.00074169
150 | 0.9931 | -0.13216 | 0 | 0
151 | 0.99203 | -0.15288 | 0.0017895 | 0.00044849
152 | 0.992 | -0.15339 | 0.0020605 | 0.00051642
153 | 0.99235 | -0.14671 | 0.00076767 | 0.0001924
154 | 0.98285 | -0.33015 | 0.0017119 | 0.00042903
155 | 0.98299 | -0.32735 | 0.002488 | 0.00062355
156 | 0.9828 | -0.33122 | 0.0047416 | 0.0011883
157 | 0.98313 | -0.32466 | 0.0022533 | 0.00056472
158 | 0.98279 | -0.33125 | 0.0022315 | 0.00055927
159 | 0.99257 | -0.1425 | 0 | 0
160 | 0.99253 | -0.14324 | 0.00039899 | 9.9995e-05
161 | 0.99273 | -0.13929 | 0 | 0
162 | 0.9925 | -0.14384 | 0.00055971 | 0.00014028
163 | 0.99256 | -0.14257 | 0.0016429 | 0.00041176
164 | 0.99249 | -0.1439 | 0.00038412 | 9.6269e-05
165 | 0.99254 | -0.14306 | 0.0016301 | 0.00040853
166 | 0.99306 | -0.13292 | 0.001796 | 0.00045011
167 | 0.99265 | -0.14044 | 0.001474 | 0.00036943
168 | 0.9925 | -0.1435 | 0.0040114 | 0.0010054
169 | 0.99285 | -0.13668 | 0 | 0
170 | 0.99246 | -0.14428 | 0.0014631 | 0.0003667
171 | 0.99232 | -0.1469 | 0 | 0
172 | 0.99233 | -0.14675 | 0.0014754 | 0.00036976
173 | 0.99215 | -0.15023 | 0.0018288 | 0.00045834
174 | 0.99224 | -0.14843 | 0.0033141 | 0.00083059
175 | 0.99312 | -0.13134 | 0.0033284 | 0.00083416
176 | 0.9923 | -0.14733 | 0.0040149 | 0.0010062
177 | 0.99191 | -0.15485 | 0.0019888 | 0.00049845
178 | 0.99162 | -0.16046 | 0.0022034 | 0.00055223
179 | 0.99168 | -0.15932 | 0.0018803 | 0.00047125
180 | 0.99153 | -0.16215 | 0.0032908 | 0.00082476
181 | 0.99176 | -0.15777 | 0.0026011 | 0.0006519
182 | 0.98226 | -0.34174 | 0 | 0
183 | 0.98284 | -0.33025 | 0 | 0
184 | 0.98206 | -0.34558 | 0.0040039 | 0.0010035
185 | 0.99476 | -0.10055 | 0.002178 | 0.00054587
186 | 0.98252 | -0.33659 | 0.0028934 | 0.00072515
187 | 0.98249 | -0.3372 | 0.0016997 | 0.00042599
188 | 0.98242 | -0.33852 | 0.003873 | 0.00097067
189 | 0.98011 | -0.38229 | 0.0014188 | 0.00035557
190 | 0.98012 | -0.38219 | 0.0028045 | 0.00070287
191 | 0.98013 | -0.38185 | 0.0016895 | 0.00042342
192 | 0.99192 | -0.15516 | 0.0020012 | 0.00050154
193 | 0.99251 | -0.14368 | 0.0019882 | 0.0004983
194 | 0.9731 | -0.51988 | 0.0014891 | 0.0003732
195 | 0.99194 | -0.15475 | 0.0015423 | 0.00038654
196 | 0.98011 | -0.38238 | 0.0011755 | 0.00029461
197 | 0.99247 | -0.14432 | 0.0003964 | 9.9347e-05
198 | 0.99247 | -0.14434 | 0.00050567 | 0.00012673
199 | 0.99227 | -0.1479 | 0.0024077 | 0.00060341
200 | 0.99305 | -0.13319 | 0.00039546 | 9.9111e-05
201 | 0.99304 | -0.13336 | 0.00038874 | 9.7428e-05
202 | 0.99998 | 149.9956 | 0 | 0

## res_line
| p_from_mw | q_from_mvar | p_to_mw | q_to_mvar | pl_mw | ql_mvar | i_from_ka | i_to_ka | i_ka | vm_from_pu | va_from_degree | vm_to_pu | va_to_degree | loading_percent
0 | 0.004919 | 0.0012317 | -0.0049178 | -0.0012317 | 1.1915e-06 | 4.3922e-08 | 0.0074656 | 0.0074659 | 0.0074659 | 0.98039 | -0.37681 | 0.98013 | -0.3819 | 2.0511
1 | -0.0072322 | -0.0018115 | 0.0072333 | 0.0018119 | 1.0801e-06 | 3.8977e-07 | 0.010977 | 0.010976 | 0.010977 | 0.98039 | -0.37681 | 0.98055 | -0.37368 | 3.0155
2 | 0.0049178 | 0.0012317 | -0.0049176 | -0.0012317 | 2.6041e-07 | 9.6562e-09 | 0.0074659 | 0.0074659 | 0.0074659 | 0.98013 | -0.3819 | 0.98008 | -0.38301 | 2.0511
3 | 0.010325 | 0.0025875 | -0.010323 | -0.0025869 | 1.1346e-06 | 5.7071e-07 | 0.015668 | 0.015668 | 0.015668 | 0.98055 | -0.37368 | 0.98043 | -0.37598 | 4.3044
4 | -0.017558 | -0.0043994 | 0.017573 | 0.0044085 | 1.5457e-05 | 9.1593e-06 | 0.026644 | 0.026644 | 0.026644 | 0.98055 | -0.37368 | 0.98149 | -0.35521 | 7.3199
5 | 0.0019148 | 0.00047911 | -0.0019146 | -0.00047985 | 2.2091e-07 | -7.369e-07 | 0.002907 | 0.0029073 | 0.0029073 | 0.98008 | -0.38301 | 0.97995 | -0.38544 | 0.7987
6 | 0.0085684 | 0.0021471 | -0.0085669 | -0.0021464 | 1.5135e-06 | 6.6772e-07 | 0.013004 | 0.013004 | 0.013004 | 0.98043 | -0.37598 | 0.98024 | -0.37969 | 3.5726
7 | -0.021559 | -0.0054075 | 0.021584 | 0.0054225 | 2.4542e-05 | 1.4932e-05 | 0.032687 | 0.032687 | 0.032687 | 0.98149 | -0.35521 | 0.98271 | -0.33136 | 8.98
8 | -0.0085706 | -0.002149 | 0.008574 | 0.0021505 | 3.3987e-06 | 1.495e-06 | 0.012987 | 0.012987 | 0.012987 | 0.98202 | -0.34498 | 0.98244 | -0.33666 | 3.5679
9 | 0.0085706 | 0.002149 | -0.0085647 | -0.0021464 | 5.9034e-06 | 2.5982e-06 | 0.012987 | 0.012988 | 0.012988 | 0.98202 | -0.34498 | 0.98128 | -0.35944 | 3.568
10 | -0.06606 | -0.016674 | 0.066077 | 0.016685 | 1.678e-05 | 1.0683e-05 | 0.1001 | 0.1001 | 0.1001 | 0.98244 | -0.33666 | 0.98271 | -0.33136 | 27.4992
11 | 0.057486 | 0.014524 | -0.057422 | -0.014483 | 6.3548e-05 | 4.0388e-05 | 0.08711 | 0.08711 | 0.08711 | 0.98244 | -0.33666 | 0.98126 | -0.35975 | 23.9314
12 | 0.0041608 | 0.0010427 | -0.0041605 | -0.0010427 | 2.8468e-07 | -5.869e-08 | 0.0063094 | 0.0063095 | 0.0063095 | 0.98128 | -0.35944 | 0.9812 | -0.36087 | 1.7334
13 | 0.0070891 | 0.001776 | -0.0070887 | -0.0017759 | 3.5618e-07 | 1.2456e-07 | 0.010761 | 0.010761 | 0.010761 | 0.98024 | -0.37969 | 0.98019 | -0.38075 | 2.9563
14 | -0.087661 | -0.022107 | 0.087782 | 0.022185 | 0.00012163 | 7.7608e-05 | 0.13278 | 0.13278 | 0.13278 | 0.98271 | -0.33136 | 0.9842 | -0.30241 | 36.4791
15 | 0.054455 | 0.01374 | -0.054428 | -0.013723 | 2.6467e-05 | 1.6808e-05 | 0.082611 | 0.082611 | 0.082611 | 0.98126 | -0.35975 | 0.98073 | -0.3699 | 22.6952
16 | 0.0028652 | 0.00071757 | -0.002865 | -0.00071774 | 1.5078e-07 | -1.7138e-07 | 0.0043494 | 0.0043495 | 0.0043495 | 0.98019 | -0.38075 | 0.98013 | -0.38185 | 1.1949
17 | 0.0042235 | 0.0010583 | -0.0042232 | -0.0010584 | 2.8961e-07 | -5.1425e-08 | 0.0064116 | 0.0064117 | 0.0064117 | 0.98019 | -0.38075 | 0.98012 | -0.38219 | 1.7615
18 | -0.090635 | -0.0229 | 0.09084 | 0.023031 | 0.00020517 | 0.00013094 | 0.1371 | 0.1371 | 0.1371 | 0.9842 | -0.30241 | 0.98664 | -0.25531 | 37.664
19 | -0.049396 | -0.012442 | 0.049403 | 0.012447 | 7.5954e-06 | 4.8158e-06 | 0.07505 | 0.07505 | 0.07505 | 0.97967 | -0.39076 | 0.97983 | -0.38755 | 20.618
20 | 0.047169 | 0.011884 | -0.047133 | -0.011861 | 3.6008e-05 | 2.281e-05 | 0.071668 | 0.071668 | 0.071668 | 0.97967 | -0.39076 | 0.97885 | -0.40674 | 19.689
21 | -0.05251 | -0.013225 | 0.052554 | 0.013254 | 4.4347e-05 | 2.8148e-05 | 0.079768 | 0.079767 | 0.079768 | 0.97983 | -0.38755 | 0.98073 | -0.3699 | 21.9142
22 | 0.0048697 | 0.0012202 | -0.0048693 | -0.0012201 | 4.2344e-07 | 1.2011e-08 | 0.0074026 | 0.0074027 | 0.0074027 | 0.97885 | -0.40674 | 0.97876 | -0.40856 | 2.0337
23 | 0.042264 | 0.010641 | -0.042249 | -0.010632 | 1.4487e-05 | 9.154e-06 | 0.064265 | 0.064265 | 0.064265 | 0.97885 | -0.40674 | 0.97848 | -0.41391 | 17.6553
24 | 0.001874 | 0.00046922 | -0.0018739 | -0.00046964 | 1.1878e-07 | -4.1838e-07 | 0.0028432 | 0.0028433 | 0.0028433 | 0.98073 | -0.3699 | 0.98067 | -0.37123 | 0.78113
25 | 0.0030683 | 0.00076878 | -0.0030681 | -0.00076894 | 1.7868e-07 | -1.6083e-07 | 0.0046647 | 0.0046648 | 0.0046648 | 0.97876 | -0.40856 | 0.97869 | -0.40978 | 1.2815
26 | 0.04039 | 0.010166 | -0.040359 | -0.010146 | 3.0966e-05 | 1.9544e-05 | 0.061439 | 0.061439 | 0.061439 | 0.97848 | -0.41391 | 0.97766 | -0.42996 | 16.8788
27 | 0.037813 | 0.0095082 | -0.037787 | -0.009492 | 2.574e-05 | 1.6214e-05 | 0.057563 | 0.057563 | 0.057563 | 0.97766 | -0.42996 | 0.97694 | -0.44423 | 15.8139
28 | 0.0015191 | 0.00038058 | -0.0015191 | -0.00038073 | 2.5318e-08 | -1.4169e-07 | 0.0023138 | 0.0023139 | 0.0023139 | 0.97694 | -0.44423 | 0.97692 | -0.44458 | 0.63568
29 | 0.036268 | 0.0091114 | -0.036266 | -0.0091102 | 1.8441e-06 | 1.16e-06 | 0.055249 | 0.055249 | 0.055249 | 0.97694 | -0.44423 | 0.97688 | -0.44529 | 15.1783
30 | 0.0031366 | 0.000786 | -0.0031365 | -0.00078608 | 1.0717e-07 | -8.5014e-08 | 0.0048019 | 0.004802 | 0.004802 | 0.97196 | -0.54231 | 0.97193 | -0.54302 | 1.3192
31 | -0.0037469 | -0.00093895 | 0.0037491 | 0.00093813 | 2.2307e-06 | -8.1474e-07 | 0.0057362 | 0.0057354 | 0.0057362 | 0.97196 | -0.54231 | 0.97259 | -0.52981 | 1.5759
32 | -0.0081808 | -0.0020488 | 0.0081827 | 0.0020496 | 1.9245e-06 | 8.2498e-07 | 0.012516 | 0.012515 | 0.012516 | 0.97259 | -0.52981 | 0.97284 | -0.52487 | 3.4384
33 | -0.010753 | -0.0026938 | 0.010755 | 0.0026951 | 2.556e-06 | 1.3229e-06 | 0.016447 | 0.016447 | 0.016447 | 0.97284 | -0.52487 | 0.9731 | -0.51988 | 4.5183
34 | 0.17494 | 0.044775 | -0.17476 | -0.044658 | 0.00018388 | 0.0001173 | 0.26065 | 0.26065 | 0.26065 | 1 | 0 | 0.99885 | -0.021732 | 35.8031
35 | 0.18363 | 0.046721 | -0.18325 | -0.046479 | 0.00037943 | 0.00024213 | 0.27349 | 0.27349 | 0.27349 | 1 | 0 | 0.99774 | -0.042968 | 37.568
36 | 0.17292 | 0.044196 | -0.17288 | -0.044176 | 3.2765e-05 | 2.0901e-05 | 0.2579 | 0.2579 | 0.2579 | 0.99885 | -0.021732 | 0.99865 | -0.02565 | 35.4262
37 | 0.033175 | 0.0083415 | -0.033157 | -0.00833 | 1.8428e-05 | 1.1532e-05 | 0.049486 | 0.049486 | 0.049486 | 0.99774 | -0.042968 | 0.99714 | -0.054606 | 13.5952
38 | 0.066388 | 0.016791 | -0.066309 | -0.016741 | 7.9656e-05 | 5.0698e-05 | 0.099064 | 0.099064 | 0.099064 | 0.99774 | -0.042968 | 0.99644 | -0.068011 | 27.2155
39 | 0.083689 | 0.021346 | -0.083511 | -0.021232 | 0.00017856 | 0.00011388 | 0.12494 | 0.12494 | 0.12494 | 0.99774 | -0.042968 | 0.99542 | -0.087254 | 34.3255
40 | 0.17146 | 0.043818 | -0.1714 | -0.043779 | 6.1141e-05 | 3.9e-05 | 0.25578 | 0.25578 | 0.25578 | 0.99865 | -0.02565 | 0.99826 | -0.033026 | 35.1346
41 | 0.030982 | 0.0077849 | -0.030967 | -0.0077753 | 1.5306e-05 | 9.5472e-06 | 0.046241 | 0.046241 | 0.046241 | 0.99714 | -0.054606 | 0.9966 | -0.064962 | 12.7036
42 | 0.064672 | 0.01633 | -0.064651 | -0.016317 | 2.1249e-05 | 1.352e-05 | 0.09662 | 0.096621 | 0.096621 | 0.99644 | -0.068011 | 0.99608 | -0.074871 | 26.5441
43 | 0.08174 | 0.020789 | -0.081697 | -0.020761 | 4.3397e-05 | 2.7674e-05 | 0.1223 | 0.1223 | 0.1223 | 0.99542 | -0.087254 | 0.99484 | -0.098279 | 33.5983
44 | 0.17009 | 0.043452 | -0.16968 | -0.043191 | 0.00040915 | 0.00026098 | 0.25383 | 0.25383 | 0.25383 | 0.99826 | -0.033026 | 0.99563 | -0.082909 | 34.8669
45 | 0.028974 | 0.007276 | -0.02897 | -0.0072732 | 4.4282e-06 | 2.7519e-06 | 0.043266 | 0.043266 | 0.043266 | 0.9966 | -0.064962 | 0.99643 | -0.068165 | 11.8863
46 | 0.06257 | 0.015795 | -0.062491 | -0.015746 | 7.8412e-05 | 4.9873e-05 | 0.093512 | 0.093512 | 0.093512 | 0.99608 | -0.074871 | 0.99472 | -0.10107 | 25.69
47 | 0.079526 | 0.020217 | -0.079412 | -0.020144 | 0.00011488 | 7.3246e-05 | 0.11905 | 0.11905 | 0.11905 | 0.99484 | -0.098279 | 0.99327 | -0.12832 | 32.7065
48 | 0.051639 | 0.012991 | -0.051588 | -0.012959 | 5.1175e-05 | 3.2455e-05 | 0.077194 | 0.077194 | 0.077194 | 0.99563 | -0.082909 | 0.99456 | -0.10367 | 21.2072
49 | 0.11804 | 0.0302 | -0.11787 | -0.030088 | 0.00017487 | 0.00011172 | 0.17664 | 0.17664 | 0.17664 | 0.99563 | -0.082909 | 0.99402 | -0.11356 | 48.5268
50 | 0.027748 | 0.0069669 | -0.027736 | -0.0069596 | 1.1887e-05 | 7.3674e-06 | 0.041441 | 0.041441 | 0.041441 | 0.99643 | -0.068165 | 0.99597 | -0.07715 | 11.3849
51 | 0.059848 | 0.015083 | -0.059807 | -0.015057 | 4.0807e-05 | 2.5941e-05 | 0.089558 | 0.089558 | 0.089558 | 0.99472 | -0.10107 | 0.99398 | -0.11533 | 24.6037
52 | 0.077039 | 0.019549 | -0.077032 | -0.019545 | 6.7178e-06 | 4.282e-06 | 0.1155 | 0.1155 | 0.1155 | 0.99327 | -0.12832 | 0.99318 | -0.13013 | 31.7299
53 | -0.091961 | -0.023312 | 0.092064 | 0.023377 | 0.00010311 | 6.5807e-05 | 0.13879 | 0.13879 | 0.13879 | 0.98664 | -0.25531 | 0.98784 | -0.232 | 38.1284
54 | -0.023155 | -0.0058058 | 0.023156 | 0.0058063 | 7.5109e-07 | 4.5898e-07 | 0.034619 | 0.034619 | 0.034619 | 0.9953 | -0.09006 | 0.99533 | -0.089379 | 9.5106
55 | 0.020828 | 0.0052226 | -0.020822 | -0.0052193 | 5.4451e-06 | 3.2903e-06 | 0.031139 | 0.031139 | 0.031139 | 0.9953 | -0.09006 | 0.99502 | -0.095547 | 8.5547
56 | -0.02472 | -0.0061983 | 0.024729 | 0.0062039 | 9.176e-06 | 5.6397e-06 | 0.036957 | 0.036957 | 0.036957 | 0.99533 | -0.089379 | 0.99574 | -0.081593 | 10.1529
57 | 0.010427 | 0.0026139 | -0.010425 | -0.0026129 | 1.8447e-06 | 9.1787e-07 | 0.015593 | 0.015593 | 0.015593 | 0.99502 | -0.095547 | 0.99482 | -0.09926 | 4.2839
58 | 0.010395 | 0.0026054 | -0.010395 | -0.0026054 | 4.0751e-08 | 2.024e-08 | 0.015546 | 0.015546 | 0.015546 | 0.99502 | -0.095547 | 0.99501 | -0.095629 | 4.2709
59 | -0.026568 | -0.0066648 | 0.026573 | 0.0066683 | 5.6291e-06 | 3.4788e-06 | 0.039705 | 0.039705 | 0.039705 | 0.99574 | -0.081593 | 0.99597 | -0.07715 | 10.9079
60 | 0.0082384 | 0.0020649 | -0.0082375 | -0.0020645 | 9.6847e-07 | 3.9903e-07 | 0.012323 | 0.012323 | 0.012323 | 0.99482 | -0.09926 | 0.9947 | -0.10173 | 3.3854
61 | 0.0075582 | 0.0018943 | -0.0075567 | -0.0018938 | 1.4169e-06 | 5.2277e-07 | 0.011303 | 0.011303 | 0.011303 | 0.99501 | -0.095629 | 0.99481 | -0.099565 | 3.1053
62 | 0.006785 | 0.0017005 | -0.0067843 | -0.0017003 | 7.2764e-07 | 2.2124e-07 | 0.01015 | 0.01015 | 0.01015 | 0.9947 | -0.10173 | 0.99458 | -0.10398 | 2.7885
63 | 0.0047049 | 0.0011791 | -0.0047047 | -0.0011791 | 2.1084e-07 | -1.2448e-08 | 0.0070375 | 0.0070375 | 0.0070375 | 0.99481 | -0.099565 | 0.99476 | -0.10051 | 1.9334
64 | 0.002178 | 0.00054585 | -0.002178 | -0.00054587 | 4.8273e-09 | -1.2654e-08 | 0.003258 | 0.003258 | 0.003258 | 0.99476 | -0.10051 | 0.99476 | -0.10055 | 0.89507
65 | -0.002487 | -0.00062209 | 0.002487 | 0.00062209 | 4.5137e-09 | -7.5533e-09 | 0.0037933 | 0.0037933 | 0.0037933 | 0.97547 | -0.47306 | 0.97547 | -0.47302 | 1.0421
66 | 0.0012644 | 0.00031569 | -0.0012643 | -0.00031612 | 5.1981e-08 | -4.3204e-07 | 0.0019283 | 0.0019285 | 0.0019285 | 0.97547 | -0.47306 | 0.97543 | -0.47392 | 0.52981
67 | -0.0039962 | -0.0010003 | 0.0039964 | 0.0010003 | 2.2968e-07 | -5.8807e-08 | 0.0060955 | 0.0060954 | 0.0060955 | 0.97547 | -0.47302 | 0.97553 | -0.47181 | 1.6746
68 | 0.0012643 | 0.00031612 | -0.0012643 | -0.00031685 | 8.7978e-08 | -7.3094e-07 | 0.0019285 | 0.0019288 | 0.0019288 | 0.97543 | -0.47392 | 0.97535 | -0.47538 | 0.52988
69 | 0.0011557 | 0.00028932 | -0.0011557 | -0.00028964 | 3.1701e-08 | -3.1936e-07 | 0.0017627 | 0.0017628 | 0.0017628 | 0.97553 | -0.47181 | 0.97551 | -0.47239 | 0.4843
70 | -0.0051521 | -0.0012896 | 0.0051523 | 0.0012896 | 1.5021e-07 | 1.5143e-08 | 0.0078581 | 0.0078581 | 0.0078581 | 0.97553 | -0.47181 | 0.97557 | -0.4712 | 2.1588
71 | -0.026174 | -0.0065681 | 0.026183 | 0.0065738 | 9.1997e-06 | 5.6955e-06 | 0.039925 | 0.039925 | 0.039925 | 0.97557 | -0.4712 | 0.97594 | -0.46383 | 10.9685
72 | 0.021021 | 0.0052785 | -0.021016 | -0.0052752 | 5.4776e-06 | 3.3284e-06 | 0.032067 | 0.032067 | 0.032067 | 0.97557 | -0.4712 | 0.97529 | -0.47666 | 8.8097
73 | -0.028157 | -0.0070687 | 0.028182 | 0.0070842 | 2.4923e-05 | 1.55e-05 | 0.042936 | 0.042936 | 0.042936 | 0.97594 | -0.46383 | 0.97688 | -0.44529 | 11.7955
74 | 0.017721 | 0.0044495 | -0.017717 | -0.0044471 | 4.0225e-06 | 2.3914e-06 | 0.027041 | 0.027041 | 0.027041 | 0.97529 | -0.47666 | 0.97505 | -0.48142 | 7.4288
75 | -0.075131 | -0.019032 | 0.075225 | 0.019092 | 9.4323e-05 | 6.0111e-05 | 0.11279 | 0.11279 | 0.11279 | 0.99182 | -0.15623 | 0.99318 | -0.13013 | 30.9863
76 | 0.073887 | 0.01872 | -0.073799 | -0.018664 | 8.7339e-05 | 5.5653e-05 | 0.11092 | 0.11092 | 0.11092 | 0.99182 | -0.15623 | 0.99054 | -0.18087 | 30.4735
77 | 0.072656 | 0.018378 | -0.072641 | -0.018368 | 1.4441e-05 | 9.2005e-06 | 0.10921 | 0.10921 | 0.10921 | 0.99054 | -0.18087 | 0.99032 | -0.18502 | 30.0015
78 | 0.070788 | 0.017904 | -0.0707 | -0.017848 | 8.7593e-05 | 5.5795e-05 | 0.10642 | 0.10642 | 0.10642 | 0.99032 | -0.18502 | 0.98898 | -0.21084 | 29.2364
79 | 0.069225 | 0.017478 | -0.069105 | -0.017402 | 0.00011996 | 7.6399e-05 | 0.1042 | 0.1042 | 0.1042 | 0.98898 | -0.21084 | 0.98711 | -0.24708 | 28.6267
80 | 0.069105 | 0.017402 | -0.069092 | -0.017394 | 1.2585e-05 | 8.0148e-06 | 0.1042 | 0.1042 | 0.1042 | 0.98711 | -0.24708 | 0.98692 | -0.25089 | 28.6267
81 | 0.0044516 | 0.0011156 | -0.0044513 | -0.0011156 | 2.88e-07 | -2.467e-08 | 0.0067817 | 0.0067818 | 0.0067818 | 0.97675 | -0.44792 | 0.97668 | -0.44928 | 1.8631
82 | -0.0062727 | -0.001572 | 0.0062727 | 0.001572 | 6.5485e-09 | 1.7972e-09 | 0.0095561 | 0.0095561 | 0.0095561 | 0.97675 | -0.44792 | 0.97675 | -0.4479 | 2.6253
83 | 0.0029363 | 0.0007359 | -0.0029363 | -0.00073591 | 9.8343e-09 | -1.0105e-08 | 0.0044736 | 0.0044736 | 0.0044736 | 0.97668 | -0.44928 | 0.97668 | -0.44935 | 1.229
84 | -0.0080827 | -0.0020256 | 0.0080837 | 0.002026 | 1.0029e-06 | 4.2103e-07 | 0.012313 | 0.012313 | 0.012313 | 0.97675 | -0.4479 | 0.97688 | -0.44529 | 3.3828
85 | -0.0654 | -0.016451 | 0.065445 | 0.01648 | 4.5595e-05 | 2.9022e-05 | 0.098703 | 0.098703 | 0.098703 | 0.98617 | -0.26548 | 0.98692 | -0.25089 | 27.1161
86 | 0.061749 | 0.015536 | -0.061668 | -0.015485 | 8.0877e-05 | 5.1445e-05 | 0.093194 | 0.093195 | 0.093195 | 0.98617 | -0.26548 | 0.98476 | -0.29293 | 25.6029
87 | 0.049666 | 0.012474 | -0.049643 | -0.01246 | 2.2964e-05 | 1.4559e-05 | 0.075057 | 0.075057 | 0.075057 | 0.98476 | -0.29293 | 0.98426 | -0.30262 | 20.6201
88 | 0.012003 | 0.0030104 | -0.011996 | -0.003007 | 6.2527e-06 | 3.3573e-06 | 0.018137 | 0.018138 | 0.018138 | 0.98476 | -0.29293 | 0.9842 | -0.30386 | 4.9828
89 | 0.045268 | 0.011363 | -0.04524 | -0.011345 | 2.8129e-05 | 1.7799e-05 | 0.068443 | 0.068443 | 0.068443 | 0.98426 | -0.30262 | 0.98359 | -0.31566 | 18.8031
90 | 0.008357 | 0.0020949 | -0.0083559 | -0.0020944 | 1.1376e-06 | 4.8662e-07 | 0.012635 | 0.012635 | 0.012635 | 0.9842 | -0.30386 | 0.98405 | -0.30672 | 3.4713
91 | 0.016279 | 0.0040826 | -0.016273 | -0.0040795 | 5.3227e-06 | 3.1096e-06 | 0.024628 | 0.024628 | 0.024628 | 0.98359 | -0.31566 | 0.98324 | -0.32252 | 6.766
92 | 0.0090286 | 0.002263 | -0.0090254 | -0.0022615 | 3.1649e-06 | 1.4516e-06 | 0.013659 | 0.013659 | 0.013659 | 0.98359 | -0.31566 | 0.98321 | -0.32302 | 3.7525
93 | 0.019933 | 0.0049999 | -0.019926 | -0.0049959 | 6.5773e-06 | 3.9647e-06 | 0.030157 | 0.030157 | 0.030157 | 0.98359 | -0.31566 | 0.98324 | -0.32258 | 8.2848
94 | 0.0083559 | 0.0020944 | -0.0083545 | -0.0020938 | 1.4194e-06 | 6.0728e-07 | 0.012635 | 0.012635 | 0.012635 | 0.98405 | -0.30672 | 0.98387 | -0.31028 | 3.4713
95 | -0.0017537 | -0.00043953 | 0.0017537 | 0.00043952 | 2.1329e-09 | -9.236e-09 | 0.0026312 | 0.0026312 | 0.0026312 | 0.99178 | -0.15781 | 0.99178 | -0.15779 | 0.72286
96 | -0.0042617 | -0.0010681 | 0.0042622 | 0.001068 | 5.3392e-07 | -1.0778e-07 | 0.006394 | 0.0063938 | 0.006394 | 0.99178 | -0.15779 | 0.99192 | -0.15516 | 1.7566
97 | 0.013431 | 0.0033671 | -0.013429 | -0.0033663 | 1.3675e-06 | 7.6325e-07 | 0.020326 | 0.020326 | 0.020326 | 0.98324 | -0.32252 | 0.98313 | -0.32466 | 5.584
98 | 0.0047459 | 0.001189 | -0.0047451 | -0.001189 | 7.8503e-07 | -1.2143e-08 | 0.0071824 | 0.0071825 | 0.0071825 | 0.98321 | -0.32302 | 0.98304 | -0.32649 | 1.9732
99 | 0.017569 | 0.0044051 | -0.017562 | -0.0044013 | 6.4218e-06 | 3.8029e-06 | 0.026589 | 0.026589 | 0.026589 | 0.98324 | -0.32258 | 0.98284 | -0.33025 | 7.3047
100 | -0.0064625 | -0.0016196 | 0.0064627 | 0.0016197 | 1.8962e-07 | 5.3185e-08 | 0.0097398 | 0.0097398 | 0.0097398 | 0.98732 | -0.24214 | 0.98735 | -0.24152 | 2.6758
101 | 0.0051721 | 0.0012962 | -0.005172 | -0.0012962 | 8.2143e-08 | 6.468e-09 | 0.0077949 | 0.007795 | 0.007795 | 0.98732 | -0.24214 | 0.98731 | -0.24247 | 2.1415
102 | -0.010263 | -0.0025721 | 0.010265 | 0.0025732 | 2.2178e-06 | 1.1031e-06 | 0.015467 | 0.015466 | 0.015467 | 0.98735 | -0.24152 | 0.98759 | -0.23699 | 4.2491
103 | -0.012293 | -0.0030813 | 0.012295 | 0.0030829 | 2.9193e-06 | 1.5779e-06 | 0.018522 | 0.018521 | 0.018522 | 0.98759 | -0.23699 | 0.98784 | -0.232 | 5.0883
104 | -0.10436 | -0.02646 | 0.10447 | 0.026534 | 0.00011492 | 7.339e-05 | 0.15731 | 0.15731 | 0.15731 | 0.98784 | -0.232 | 0.98903 | -0.20912 | 43.2166
105 | -0.1066 | -0.027068 | 0.10666 | 0.027104 | 5.6805e-05 | 3.628e-05 | 0.16051 | 0.16051 | 0.16051 | 0.98903 | -0.20912 | 0.98961 | -0.19806 | 44.0969
106 | -0.0024661 | -0.00061806 | 0.0024662 | 0.00061782 | 1.3092e-07 | -2.338e-07 | 0.0037331 | 0.003733 | 0.0037331 | 0.98298 | -0.3276 | 0.98304 | -0.32649 | 1.0256
107 | -0.0071127 | -0.0017826 | 0.0071128 | 0.0017826 | 6.8412e-08 | 2.2991e-08 | 0.010656 | 0.010656 | 0.010656 | 0.99322 | -0.12948 | 0.99323 | -0.12928 | 2.9275
108 | -0.0071128 | -0.0017826 | 0.0071158 | 0.0017836 | 2.9965e-06 | 1.0066e-06 | 0.010656 | 0.010656 | 0.010656 | 0.99323 | -0.12928 | 0.99369 | -0.12044 | 2.9275
109 | -0.0090543 | -0.0022695 | 0.0090562 | 0.0022703 | 1.894e-06 | 8.5618e-07 | 0.013559 | 0.013558 | 0.013559 | 0.99369 | -0.12044 | 0.99392 | -0.11605 | 3.7249
110 | -0.0108 | -0.0027073 | 0.0108 | 0.0027075 | 4.1117e-07 | 2.0879e-07 | 0.016169 | 0.016169 | 0.016169 | 0.99392 | -0.11605 | 0.99396 | -0.11525 | 4.442
111 | -0.0024827 | -0.00062223 | 0.0024829 | 0.00062199 | 1.3779e-07 | -2.4081e-07 | 0.0037606 | 0.0037605 | 0.0037606 | 0.98238 | -0.33935 | 0.98244 | -0.33818 | 1.0331
112 | -0.0050845 | -0.001274 | 0.0050848 | 0.001274 | 2.4274e-07 | 1.7137e-08 | 0.007701 | 0.007701 | 0.007701 | 0.98244 | -0.33818 | 0.98249 | -0.33718 | 2.1157
113 | -0.014526 | -0.0036414 | 0.014531 | 0.003644 | 4.5627e-06 | 2.5865e-06 | 0.021747 | 0.021747 | 0.021747 | 0.99396 | -0.11525 | 0.9943 | -0.10866 | 5.9745
114 | 0.0040055 | 0.001003 | -0.0040046 | -0.0010033 | 8.6979e-07 | -2.4133e-07 | 0.0060662 | 0.0060664 | 0.0060664 | 0.98249 | -0.33718 | 0.98226 | -0.34174 | 1.6666
115 | -0.0090903 | -0.0022771 | 0.0090933 | 0.0022785 | 2.9992e-06 | 1.3849e-06 | 0.013767 | 0.013767 | 0.013767 | 0.98249 | -0.33718 | 0.98284 | -0.33025 | 3.7822
116 | -0.0087803 | -0.0022001 | 0.0087806 | 0.0022002 | 2.7502e-07 | 1.2328e-07 | 0.013284 | 0.013284 | 0.013284 | 0.9835 | -0.31828 | 0.98353 | -0.31763 | 3.6495
117 | 0.0063483 | 0.0015906 | -0.0063462 | -0.00159 | 2.1228e-06 | 5.8022e-07 | 0.0096047 | 0.009605 | 0.009605 | 0.9835 | -0.31828 | 0.98314 | -0.3253 | 2.6387
118 | -0.010411 | -0.0026089 | 0.010412 | 0.0026092 | 5.4594e-07 | 2.7493e-07 | 0.015751 | 0.015751 | 0.015751 | 0.98353 | -0.31763 | 0.98359 | -0.31652 | 4.3273
119 | 0.0052436 | 0.0013137 | -0.0052425 | -0.0013136 | 1.1409e-06 | 1.178e-07 | 0.0079362 | 0.0079364 | 0.0079364 | 0.98314 | -0.3253 | 0.98291 | -0.32987 | 2.1803
120 | -0.010412 | -0.0026092 | 0.010414 | 0.0026102 | 2.025e-06 | 1.0197e-06 | 0.015751 | 0.015751 | 0.015751 | 0.98359 | -0.31652 | 0.9838 | -0.31244 | 4.3273
121 | 0.0022087 | 0.00055324 | -0.0022087 | -0.00055342 | 7.7214e-08 | -1.8399e-07 | 0.0033437 | 0.0033438 | 0.0033438 | 0.98291 | -0.32987 | 0.98287 | -0.33061 | 0.91862
122 | -0.016664 | -0.0042011 | 0.016684 | 0.0042126 | 1.9705e-05 | 1.1538e-05 | 0.025079 | 0.025079 | 0.025079 | 0.98907 | -0.20998 | 0.99034 | -0.1853 | 6.8898
123 | 0.015944 | 0.0040208 | -0.015899 | -0.0039943 | 4.5563e-05 | 2.6461e-05 | 0.023996 | 0.023997 | 0.023997 | 0.98907 | -0.20998 | 0.98598 | -0.26986 | 6.5927
124 | -0.016684 | -0.0042126 | 0.016699 | 0.0042218 | 1.5575e-05 | 9.1173e-06 | 0.025079 | 0.025078 | 0.025079 | 0.99034 | -0.1853 | 0.99135 | -0.16584 | 6.8897
125 | 0.015899 | 0.0039943 | -0.015883 | -0.0039854 | 1.5308e-05 | 8.8941e-06 | 0.023997 | 0.023998 | 0.023998 | 0.98598 | -0.26986 | 0.98494 | -0.29005 | 6.5928
126 | 0.0033207 | 0.00083187 | -0.0033206 | -0.00083197 | 1.4659e-07 | -1.0293e-07 | 0.0050226 | 0.0050226 | 0.0050226 | 0.9838 | -0.31244 | 0.98375 | -0.31337 | 1.3798
127 | -0.013735 | -0.0034421 | 0.013743 | 0.0034467 | 8.2293e-06 | 4.6206e-06 | 0.020774 | 0.020774 | 0.020774 | 0.9838 | -0.31244 | 0.98444 | -0.29987 | 5.7071
128 | 0.0012898 | 0.00032313 | -0.0012898 | -0.00032325 | 1.4291e-08 | -1.1753e-07 | 0.0019526 | 0.0019527 | 0.0019527 | 0.98287 | -0.33061 | 0.98286 | -0.33084 | 0.53645
129 | 0.0033206 | 0.00083197 | -0.0033206 | -0.00083199 | 3.4085e-08 | -2.3931e-08 | 0.0050226 | 0.0050226 | 0.0050226 | 0.98375 | -0.31337 | 0.98374 | -0.31358 | 1.3798
130 | -0.014846 | -0.0037232 | 0.014853 | 0.0037271 | 6.953e-06 | 3.9816e-06 | 0.022441 | 0.022441 | 0.022441 | 0.98444 | -0.29987 | 0.98494 | -0.29005 | 6.1651
131 | 0.0015684 | 0.00039287 | -0.0015684 | -0.00039308 | 3.8709e-08 | -2.0807e-07 | 0.0023724 | 0.0023724 | 0.0023724 | 0.98374 | -0.31358 | 0.98371 | -0.3141 | 0.65177
132 | 0.1148 | 0.029319 | -0.11466 | -0.029228 | 0.00014265 | 9.1131e-05 | 0.17204 | 0.17204 | 0.17204 | 0.99402 | -0.11356 | 0.99267 | -0.1393 | 47.2649
133 | 0.11231 | 0.02864 | -0.11228 | -0.028622 | 2.8992e-05 | 1.8519e-05 | 0.16853 | 0.16853 | 0.16853 | 0.99267 | -0.1393 | 0.99239 | -0.14465 | 46.2998
134 | 0.11041 | 0.028153 | -0.11031 | -0.02809 | 9.7917e-05 | 6.2544e-05 | 0.16573 | 0.16573 | 0.16573 | 0.99239 | -0.14465 | 0.99143 | -0.16304 | 45.529
135 | 0.049893 | 0.012534 | -0.049882 | -0.012526 | 1.1872e-05 | 7.5241e-06 | 0.074659 | 0.074659 | 0.074659 | 0.99456 | -0.10367 | 0.9943 | -0.10866 | 20.5107
136 | 0.10854 | 0.027645 | -0.10836 | -0.027529 | 0.000183 | 0.00011689 | 0.16306 | 0.16306 | 0.16306 | 0.99143 | -0.16304 | 0.98961 | -0.19806 | 44.7969
137 | 0.035351 | 0.0088824 | -0.035315 | -0.00886 | 3.5652e-05 | 2.2377e-05 | 0.052912 | 0.052912 | 0.052912 | 0.9943 | -0.10866 | 0.9932 | -0.12981 | 14.5363
138 | 0.0033286 | 0.00083398 | -0.0033284 | -0.00083416 | 2.42e-07 | -1.8092e-07 | 0.0049868 | 0.0049869 | 0.0049869 | 0.9932 | -0.12981 | 0.99312 | -0.13134 | 1.37
139 | 0.031986 | 0.008026 | -0.031976 | -0.0080195 | 1.0468e-05 | 6.5426e-06 | 0.047925 | 0.047925 | 0.047925 | 0.9932 | -0.12981 | 0.99285 | -0.13668 | 13.1663
140 | -0.017291 | -0.0043701 | 0.017294 | 0.0043721 | 3.3636e-06 | 1.9812e-06 | 0.025967 | 0.025967 | 0.025967 | 0.99135 | -0.16584 | 0.99156 | -0.16178 | 7.1337
141 | -0.017801 | -0.0044992 | 0.017808 | 0.0045033 | 7.0726e-06 | 4.1858e-06 | 0.026727 | 0.026727 | 0.026727 | 0.99156 | -0.16178 | 0.99199 | -0.1535 | 7.3427
142 | -0.019045 | -0.0048132 | 0.019048 | 0.004815 | 2.9476e-06 | 1.7622e-06 | 0.028582 | 0.028582 | 0.028582 | 0.99199 | -0.1535 | 0.99216 | -0.15027 | 7.8522
143 | 0.0035991 | 0.00090138 | -0.0035988 | -0.00090155 | 3.1916e-07 | -1.7296e-07 | 0.0053976 | 0.0053978 | 0.0053978 | 0.99216 | -0.15027 | 0.99207 | -0.15213 | 1.4829
144 | -0.022647 | -0.0057163 | 0.022648 | 0.0057172 | 1.3711e-06 | 8.3658e-07 | 0.033979 | 0.033979 | 0.033979 | 0.99216 | -0.15027 | 0.99223 | -0.14901 | 9.335
145 | 0.0020606 | 0.00051605 | -0.0020605 | -0.00051642 | 1.2309e-07 | -3.6486e-07 | 0.0030907 | 0.0030908 | 0.0030908 | 0.99207 | -0.15213 | 0.992 | -0.15339 | 0.84913
146 | -0.022996 | -0.0058044 | 0.022999 | 0.0058059 | 2.5266e-06 | 1.5439e-06 | 0.034501 | 0.034501 | 0.034501 | 0.99223 | -0.14901 | 0.99235 | -0.14671 | 9.4784
147 | 0.016072 | 0.0040349 | -0.016068 | -0.004032 | 4.9303e-06 | 2.883e-06 | 0.024531 | 0.024531 | 0.024531 | 0.97505 | -0.48142 | 0.97472 | -0.48785 | 6.7392
148 | 0.015209 | 0.0038168 | -0.015209 | -0.0038167 | 1.2541e-07 | 7.2529e-08 | 0.02322 | 0.02322 | 0.02322 | 0.97472 | -0.48785 | 0.97471 | -0.48803 | 6.379
149 | 0.013977 | 0.0035081 | -0.013977 | -0.0035078 | 5.2607e-07 | 2.9829e-07 | 0.02134 | 0.02134 | 0.02134 | 0.97471 | -0.48803 | 0.97467 | -0.48882 | 5.8626
150 | 0.012263 | 0.0030782 | -0.012248 | -0.0030703 | 1.4596e-05 | 7.9594e-06 | 0.018723 | 0.018724 | 0.018724 | 0.97467 | -0.48882 | 0.9734 | -0.5138 | 5.1438
151 | 0.012248 | 0.0030703 | -0.012245 | -0.0030683 | 3.5449e-06 | 1.9336e-06 | 0.018724 | 0.018724 | 0.018724 | 0.9734 | -0.5138 | 0.9731 | -0.51988 | 5.1439
152 | -0.019702 | -0.0049423 | 0.019708 | 0.0049462 | 6.511e-06 | 3.9091e-06 | 0.029522 | 0.029522 | 0.029522 | 0.99311 | -0.13205 | 0.99347 | -0.12512 | 8.1103
153 | 0.017817 | 0.00447 | -0.01781 | -0.004466 | 6.8225e-06 | 4.0363e-06 | 0.026698 | 0.026698 | 0.026698 | 0.99311 | -0.13205 | 0.9927 | -0.14008 | 7.3346
154 | -0.021737 | -0.0054546 | 0.021747 | 0.0054607 | 1.0149e-05 | 6.1647e-06 | 0.03256 | 0.03256 | 0.03256 | 0.99347 | -0.12512 | 0.99398 | -0.11533 | 8.945
155 | 0.014536 | 0.0036452 | -0.01453 | -0.0036421 | 5.5036e-06 | 3.1229e-06 | 0.021789 | 0.021789 | 0.021789 | 0.9927 | -0.14008 | 0.99229 | -0.14803 | 5.9861
156 | 0.036086 | 0.009102 | -0.036066 | -0.0090894 | 2.0047e-05 | 1.2593e-05 | 0.054043 | 0.054043 | 0.054043 | 0.99398 | -0.11533 | 0.99337 | -0.12694 | 14.8471
157 | 0.0019738 | 0.00049434 | -0.0019737 | -0.00049467 | 9.76e-08 | -3.2389e-07 | 0.0029548 | 0.0029549 | 0.0029549 | 0.99398 | -0.11533 | 0.99392 | -0.11637 | 0.81179
158 | 0.012558 | 0.0031478 | -0.012557 | -0.0031471 | 1.2141e-06 | 6.5911e-07 | 0.018832 | 0.018832 | 0.018832 | 0.99229 | -0.14803 | 0.99218 | -0.15006 | 5.1736
159 | 0.033882 | 0.0085419 | -0.033873 | -0.0085366 | 8.4657e-06 | 5.3047e-06 | 0.050771 | 0.050771 | 0.050771 | 0.99337 | -0.12694 | 0.9931 | -0.13216 | 13.9481
160 | 0.0095973 | 0.0024054 | -0.009596 | -0.0024048 | 1.2886e-06 | 6.1053e-07 | 0.014394 | 0.014394 | 0.014394 | 0.99218 | -0.15006 | 0.99203 | -0.15288 | 3.9543
161 | 0.0025803 | 0.00064594 | -0.0025802 | -0.0006461 | 9.2926e-08 | -1.5505e-07 | 0.0038659 | 0.003866 | 0.003866 | 0.9931 | -0.13216 | 0.99306 | -0.13292 | 1.0621
162 | 0.031293 | 0.0078907 | -0.031282 | -0.007884 | 1.0668e-05 | 6.6601e-06 | 0.046905 | 0.046905 | 0.046905 | 0.9931 | -0.13216 | 0.99273 | -0.13929 | 12.886
163 | 0.0078065 | 0.0019563 | -0.0078058 | -0.0019561 | 6.9543e-07 | 2.7046e-07 | 0.011709 | 0.011709 | 0.011709 | 0.99203 | -0.15288 | 0.99194 | -0.15475 | 3.2169
164 | -0.023766 | -0.0059983 | 0.023771 | 0.0060013 | 4.7988e-06 | 2.9411e-06 | 0.035652 | 0.035652 | 0.035652 | 0.99235 | -0.14671 | 0.99257 | -0.1425 | 9.7946
165 | -0.0086853 | -0.0021768 | 0.0086865 | 0.0021773 | 1.1563e-06 | 5.1401e-07 | 0.013149 | 0.013149 | 0.013149 | 0.98285 | -0.33015 | 0.98299 | -0.32735 | 3.6125
166 | 0.0069734 | 0.0017477 | -0.0069731 | -0.0017476 | 3.5553e-07 | 1.1975e-07 | 0.010558 | 0.010558 | 0.010558 | 0.98285 | -0.33015 | 0.9828 | -0.33122 | 2.9005
167 | -0.011174 | -0.0028008 | 0.011176 | 0.0028016 | 1.4356e-06 | 7.4915e-07 | 0.016916 | 0.016915 | 0.016916 | 0.98299 | -0.32735 | 0.98313 | -0.32466 | 4.6471
168 | 0.0022315 | 0.00055926 | -0.0022315 | -0.00055927 | 3.0292e-09 | -7.0281e-09 | 0.0033787 | 0.0033787 | 0.0033787 | 0.9828 | -0.33122 | 0.98279 | -0.33125 | 0.92821
169 | 0.002245 | 0.00056184 | -0.002245 | -0.00056203 | 7.956e-08 | -1.9118e-07 | 0.0033654 | 0.0033655 | 0.0033655 | 0.99257 | -0.1425 | 0.99253 | -0.14324 | 0.92458
170 | -0.026016 | -0.0065631 | 0.02602 | 0.0065656 | 4.0003e-06 | 2.4696e-06 | 0.039018 | 0.039018 | 0.039018 | 0.99257 | -0.1425 | 0.99273 | -0.13929 | 10.7192
171 | 0.001846 | 0.00046203 | -0.0018459 | -0.00046223 | 5.2316e-08 | -2.0195e-07 | 0.0027673 | 0.0027674 | 0.0027674 | 0.99253 | -0.14324 | 0.9925 | -0.14384 | 0.76027
172 | 0.0052622 | 0.0013184 | -0.0052614 | -0.0013184 | 8.2226e-07 | 7.0631e-08 | 0.0078874 | 0.0078876 | 0.0078876 | 0.99273 | -0.13929 | 0.99256 | -0.14257 | 2.1669
173 | 0.0012862 | 0.00032196 | -0.0012862 | -0.00032199 | 3.9644e-09 | -3.4208e-08 | 0.0019282 | 0.0019282 | 0.0019282 | 0.9925 | -0.14384 | 0.99249 | -0.1439 | 0.52974
174 | 0.0036185 | 0.0009066 | -0.0036184 | -0.00090664 | 8.4112e-08 | -4.4685e-08 | 0.0054246 | 0.0054246 | 0.0054246 | 0.99256 | -0.14257 | 0.99254 | -0.14306 | 1.4903
175 | 0.00090208 | 0.00022572 | -0.00090206 | -0.00022605 | 1.81e-08 | -3.2945e-07 | 0.0013523 | 0.0013525 | 0.0013525 | 0.99249 | -0.1439 | 0.99247 | -0.14432 | 0.37155
176 | 0.0019883 | 0.00049811 | -0.0019882 | -0.0004983 | 5.8623e-08 | -1.8986e-07 | 0.0029808 | 0.0029809 | 0.0029809 | 0.99254 | -0.14306 | 0.99251 | -0.14368 | 0.81892
177 | 0.00078421 | 0.00019599 | -0.0007842 | -0.00019623 | 1.0142e-08 | -2.4698e-07 | 0.0011749 | 0.001175 | 0.001175 | 0.99306 | -0.13292 | 0.99305 | -0.13319 | 0.32279
178 | 0.013376 | 0.003353 | -0.013374 | -0.0033519 | 1.9473e-06 | 1.0793e-06 | 0.020051 | 0.020051 | 0.020051 | 0.99265 | -0.14044 | 0.9925 | -0.1435 | 5.5086
179 | -0.01485 | -0.0037224 | 0.014853 | 0.0037239 | 2.6622e-06 | 1.5186e-06 | 0.022261 | 0.022261 | 0.022261 | 0.99265 | -0.14044 | 0.99285 | -0.13668 | 6.1156
180 | 0.0093626 | 0.0023466 | -0.0093623 | -0.0023464 | 3.5175e-07 | 1.636e-07 | 0.014037 | 0.014037 | 0.014037 | 0.9925 | -0.1435 | 0.99246 | -0.14428 | 3.8563
181 | 0.017123 | 0.0042956 | -0.017115 | -0.0042907 | 8.3438e-06 | 4.9034e-06 | 0.025665 | 0.025665 | 0.025665 | 0.99285 | -0.13668 | 0.99232 | -0.1469 | 7.0508
182 | 0.0078991 | 0.0019797 | -0.0078982 | -0.0019793 | 9.284e-07 | 3.6613e-07 | 0.011843 | 0.011843 | 0.011843 | 0.99246 | -0.14428 | 0.99233 | -0.14675 | 3.2537
183 | 0.013801 | 0.0034603 | -0.013798 | -0.003459 | 2.1877e-06 | 1.2242e-06 | 0.020695 | 0.020695 | 0.020695 | 0.99232 | -0.1469 | 0.99215 | -0.15023 | 5.6854
184 | 0.0033143 | 0.00083041 | -0.0033141 | -0.00083059 | 2.4101e-07 | -1.8187e-07 | 0.0049699 | 0.00497 | 0.00497 | 0.99232 | -0.1469 | 0.99224 | -0.14843 | 1.3654
185 | 0.0064228 | 0.0016096 | -0.0064227 | -0.0016095 | 1.7681e-07 | 4.7493e-08 | 0.0096311 | 0.0096311 | 0.0096311 | 0.99233 | -0.14675 | 0.9923 | -0.14733 | 2.6459
186 | 0.01197 | 0.0030007 | -0.011967 | -0.0029993 | 2.6349e-06 | 1.4048e-06 | 0.017952 | 0.017952 | 0.017952 | 0.99215 | -0.15023 | 0.99191 | -0.15485 | 4.932
187 | 0.0024077 | 0.00060328 | -0.0024077 | -0.00060341 | 6.588e-08 | -1.3192e-07 | 0.0036105 | 0.0036105 | 0.0036105 | 0.9923 | -0.14733 | 0.99227 | -0.1479 | 0.99191
188 | 0.0099782 | 0.0025008 | -0.0099768 | -0.0025002 | 1.3867e-06 | 6.7447e-07 | 0.014969 | 0.014969 | 0.014969 | 0.99191 | -0.15485 | 0.99176 | -0.15777 | 4.1123
189 | -0.0054945 | -0.0013768 | 0.0054948 | 0.0013768 | 2.9805e-07 | 3.9913e-08 | 0.0082449 | 0.0082449 | 0.0082449 | 0.99162 | -0.16046 | 0.99168 | -0.15932 | 2.2651
190 | 0.0032911 | 0.00082455 | -0.0032908 | -0.00082476 | 2.6428e-07 | -2.036e-07 | 0.0049385 | 0.0049386 | 0.0049386 | 0.99162 | -0.16046 | 0.99153 | -0.16215 | 1.3568
191 | -0.0073751 | -0.0018481 | 0.0073757 | 0.0018483 | 5.4562e-07 | 1.959e-07 | 0.011066 | 0.011066 | 0.011066 | 0.99168 | -0.15932 | 0.99176 | -0.15777 | 3.0402
192 | 0.0040046 | 0.0010033 | -0.0040039 | -0.0010035 | 7.3285e-07 | -2.0298e-07 | 0.0060664 | 0.0060667 | 0.0060667 | 0.98226 | -0.34174 | 0.98206 | -0.34558 | 1.6667
193 | 0.0084691 | 0.0021229 | -0.0084666 | -0.0021218 | 2.5561e-06 | 1.1107e-06 | 0.012822 | 0.012822 | 0.012822 | 0.98284 | -0.33025 | 0.98252 | -0.33659 | 3.5226
194 | 0.0055732 | 0.0013966 | -0.005573 | -0.0013966 | 1.629e-07 | 2.7034e-08 | 0.0084404 | 0.0084405 | 0.0084405 | 0.98252 | -0.33659 | 0.98249 | -0.3372 | 2.3188
195 | 0.0038733 | 0.00097059 | -0.003873 | -0.00097067 | 2.4261e-07 | -8.2795e-08 | 0.0058662 | 0.0058663 | 0.0058663 | 0.98249 | -0.3372 | 0.98242 | -0.33852 | 1.6116
196 | -0.0014188 | -0.00035557 | 0.0014188 | 0.00035553 | 7.0347e-09 | -4.6455e-08 | 0.002154 | 0.002154 | 0.002154 | 0.98011 | -0.38229 | 0.98012 | -0.38219 | 0.59175
197 | 0.0011756 | 0.00029432 | -0.0011755 | -0.00029461 | 2.9802e-08 | -2.954e-07 | 0.0017846 | 0.0017847 | 0.0017847 | 0.98013 | -0.38185 | 0.98011 | -0.38238 | 0.4903
198 | -0.0062634 | -0.0015695 | 0.0062635 | 0.0015695 | 1.2225e-07 | 3.0573e-08 | 0.0093958 | 0.0093958 | 0.0093958 | 0.99192 | -0.15516 | 0.99194 | -0.15475 | 2.5813
199 | 0.00050567 | 0.0001267 | -0.00050567 | -0.00012673 | 4.5269e-10 | -2.685e-08 | 0.00075814 | 0.00075815 | 0.00075815 | 0.99247 | -0.14432 | 0.99247 | -0.14434 | 0.20828
200 | 0.00038875 | 9.7121e-05 | -0.00038874 | -9.7428e-05 | 3.0355e-09 | -3.0674e-07 | 0.0005824 | 0.00058251 | 0.00058251 | 0.99305 | -0.13319 | 0.99304 | -0.13336 | 0.16003

## res_trafo
| p_hv_mw | q_hv_mvar | p_lv_mw | q_lv_mvar | pl_mw | ql_mvar | i_hv_ka | i_lv_ka | vm_hv_pu | va_hv_degree | vm_lv_pu | va_lv_degree | loading_percent
0 | -1.2729e-15 | -1.3162e-15 | 0.00165 | 1.2699e-07 | 0.00165 | 1.2699e-07 | 5.2857e-17 | 0.0023815 | 0.99998 | 149.9956 | 1 | 0 | 0.2619

## res_ext_grid
| p_mw | q_mvar
0 | 0.36333 | 0.092274

## res_load
| p_mw | q_mvar
0 | 0.0023132 | 0.00057974
1 | 0.0030027 | 0.00075256
2 | 0.0017551 | 0.00043986
3 | 0.0039861 | 0.00099901
4 | 0.0044039 | 0.0011037
5 | 0.0019146 | 0.00047985
6 | 0.0014778 | 0.00037037
7 | 0.0029674 | 0.00074369
8 | 0.0041605 | 0.0010427
9 | 0.0028526 | 0.00071493
10 | 0.0022264 | 0.00055798
11 | 0.0031067 | 0.00077862
12 | 0.001801 | 0.00045137
13 | 0.0018589 | 0.00046587
14 | 0.0018739 | 0.00046964
15 | 0.0030681 | 0.00076894
16 | 0.0025467 | 0.00063826
17 | 0.00061028 | 0.00015295
18 | 0.0031365 | 0.00078608
19 | 0.0044317 | 0.0011107
20 | 0.0025702 | 0.00064416
21 | 0.0031023 | 0.00077751
22 | 0.0018417 | 0.00046157
23 | 0.0014247 | 0.00035707
24 | 0.0021749 | 0.00054509
25 | 0.0016364 | 0.00041013
26 | 0.0017708 | 0.00044381
27 | 0.0013077 | 0.00032773
28 | 0.0019925 | 0.00049936
29 | 0.0020811 | 0.00052157
30 | 0.0021702 | 0.0005439
31 | 0.0012221 | 0.00030628
32 | 0.0026433 | 0.00066248
33 | 0.002373 | 0.00059474
34 | 0.0011209 | 0.00028093
35 | 0.0023273 | 0.00058328
36 | 0.0015639 | 0.00039196
37 | 0.001839 | 0.00046089
38 | 0.0021866 | 0.00054801
39 | 0.0028371 | 0.00071104
40 | 0.0011623 | 0.00029131
41 | 0.0014525 | 0.00036402
42 | 0.0028519 | 0.00071474
43 | 0.0067843 | 0.0017003
44 | 0.0025266 | 0.00063323
45 | 0.0012226 | 0.0003064
46 | 0.0015092 | 0.00037824
47 | 0.0012643 | 0.00031685
48 | 0.0011557 | 0.00028964
49 | 0.0019745 | 0.00049485
50 | 0.0032945 | 0.00082568
51 | 0.0012443 | 0.00031186
52 | 0.0018066 | 0.00045277
53 | 0.0011437 | 0.00028663
54 | 0.0018535 | 0.00046454
55 | 0.0014751 | 0.00036969
56 | 0.0018211 | 0.00045642
57 | 0.001515 | 0.00037969
58 | 0.0018099 | 0.00045361
59 | 0.0029363 | 0.00073591
60 | 0.0015191 | 0.00038073
61 | 0.0036506 | 0.00091492
62 | 0.0036469 | 0.000914
63 | 0.0043749 | 0.0010964
64 | 0.0036393 | 0.00091209
65 | 0.0017537 | 0.00043953
66 | 0.0025079 | 0.00062854
67 | 0.0028428 | 0.00071246
68 | 0.0042795 | 0.0010725
69 | 0.0023573 | 0.0005908
70 | 0.0083545 | 0.0020938
71 | 0.0012904 | 0.00032341
72 | 0.0038 | 0.00095236
73 | 0.005172 | 0.0012962
74 | 0.0020276 | 0.00050817
75 | 0.0021298 | 0.00053379
76 | 0.0024661 | 0.00061806
77 | 0.0022789 | 0.00057115
78 | 0.0071127 | 0.0017826
79 | 0.0019385 | 0.00048585
80 | 0.0017435 | 0.00043697
81 | 0.0024827 | 0.00062223
82 | 0.0026017 | 0.00065204
83 | 0.0037262 | 0.00093386
84 | 0.002432 | 0.00060952
85 | 0.0016307 | 0.00040869
86 | 0.0011026 | 0.00027634
87 | 0.0030337 | 0.00076032
88 | 0.00071952 | 0.00018033
89 | 0.00091889 | 0.0002303
90 | 0.0011031 | 0.00027645
91 | 0.0017521 | 0.00043912
92 | 0.0012898 | 0.00032325
93 | 0.0030685 | 0.00076903
94 | 0.0023435 | 0.00058734
95 | 0.0018712 | 0.00046896
96 | 0.0016947 | 0.00042472
97 | 0.0017757 | 0.00044503
98 | 0.0016945 | 0.00042468
99 | 0.000592 | 0.00014837
100 | 0.0010306 | 0.00025828
101 | 0.0015684 | 0.00039308
102 | 0.0005069 | 0.00012704
103 | 0.0012363 | 0.00030985
104 | 0.0015382 | 0.0003855
105 | 0.00034806 | 8.7233e-05
106 | 0.0016449 | 0.00041225
107 | 0.00085886 | 0.00021525
108 | 0.0012312 | 0.00030857
109 | 0.0017141 | 0.0004296
110 | 0.0018845 | 0.00047231
111 | 0.0020284 | 0.00050838
112 | 0.0032748 | 0.00082074
113 | 0.0019723 | 0.0004943
114 | 0.0021845 | 0.0005475
115 | 0.0019737 | 0.00049467
116 | 0.0029594 | 0.00074169
117 | 0.0017895 | 0.00044849
118 | 0.0020605 | 0.00051642
119 | 0.00076767 | 0.0001924
120 | 0.0017119 | 0.00042903
121 | 0.002488 | 0.00062355
122 | 0.0047416 | 0.0011883
123 | 0.0022533 | 0.00056472
124 | 0.0022315 | 0.00055927
125 | 0.00039899 | 9.9995e-05
126 | 0.00055971 | 0.00014028
127 | 0.0016429 | 0.00041176
128 | 0.00038412 | 9.6269e-05
129 | 0.0016301 | 0.00040853
130 | 0.001796 | 0.00045011
131 | 0.001474 | 0.00036943
132 | 0.0040114 | 0.0010054
133 | 0.0014631 | 0.0003667
134 | 0.0014754 | 0.00036976
135 | 0.0018288 | 0.00045834
136 | 0.0033141 | 0.00083059
137 | 0.0033284 | 0.00083416
138 | 0.0040149 | 0.0010062
139 | 0.0019888 | 0.00049845
140 | 0.0022034 | 0.00055223
141 | 0.0018803 | 0.00047125
142 | 0.0032908 | 0.00082476
143 | 0.0026011 | 0.0006519
144 | 0.0040039 | 0.0010035
145 | 0.002178 | 0.00054587
146 | 0.0028934 | 0.00072515
147 | 0.0016997 | 0.00042599
148 | 0.003873 | 0.00097067
149 | 0.0014188 | 0.00035557
150 | 0.0028045 | 0.00070287
151 | 0.0016895 | 0.00042342
152 | 0.0020012 | 0.00050154
153 | 0.0019882 | 0.0004983
154 | 0.0014891 | 0.0003732
155 | 0.0015423 | 0.00038654
156 | 0.0011755 | 0.00029461
157 | 0.0003964 | 9.9347e-05
158 | 0.00050567 | 0.00012673
159 | 0.0024077 | 0.00060341
160 | 0.00039546 | 9.9111e-05
161 | 0.00038874 | 9.7428e-05

## dtypes
| element | column | dtype
0 | bus | name | object
1 | bus | vn_kv | float64
2 | bus | type | object
3 | bus | zone | object
4 | bus | in_service | bool
5 | load | name | object
6 | load | bus | uint32
7 | load | p_mw | float64
8 | load | q_mvar | float64
9 | load | const_z_percent | float64
10 | load | const_i_percent | float64
11 | load | sn_mva | float64
12 | load | scaling | float64
13 | load | in_service | bool
14 | load | type | object
15 | ext_grid | name | object
16 | ext_grid | bus | uint32
17 | ext_grid | vm_pu | float64
18 | ext_grid | va_degree | float64
19 | ext_grid | slack_weight | float64
20 | ext_grid | in_service | bool
21 | line | name | object
22 | line | std_type | object
23 | line | from_bus | uint32
24 | line | to_bus | uint32
25 | line | length_km | float64
26 | line | r_ohm_per_km | float64
27 | line | x_ohm_per_km | float64
28 | line | c_nf_per_km | float64
29 | line | g_us_per_km | float64
30 | line | max_i_ka | float64
31 | line | df | float64
32 | line | parallel | uint32
33 | line | type | object
34 | line | in_service | bool
35 | trafo | name | object
36 | trafo | std_type | object
37 | trafo | hv_bus | uint32
38 | trafo | lv_bus | uint32
39 | trafo | sn_mva | float64
40 | trafo | vn_hv_kv | float64
41 | trafo | vn_lv_kv | float64
42 | trafo | vk_percent | float64
43 | trafo | vkr_percent | float64
44 | trafo | pfe_kw | float64
45 | trafo | i0_percent | float64
46 | trafo | shift_degree | float64
47 | trafo | tap_side | object
48 | trafo | tap_neutral | int32
49 | trafo | tap_min | int32
50 | trafo | tap_max | int32
51 | trafo | tap_step_percent | float64
52 | trafo | tap_step_degree | float64
53 | trafo | tap_pos | int32
54 | trafo | tap_phase_shifter | bool
55 | trafo | parallel | uint32
56 | trafo | df | float64
57 | trafo | in_service | bool
58 | line_geodata | coords | object
59 | bus_geodata | x | float64
60 | bus_geodata | y | float64
61 | bus_geodata | coords | object
62 | res_bus | vm_pu | float64
63 | res_bus | va_degree | float64
64 | res_bus | p_mw | float64
65 | res_bus | q_mvar | float64
66 | res_line | p_from_mw | float64
67 | res_line | q_from_mvar | float64
68 | res_line | p_to_mw | float64
69 | res_line | q_to_mvar | float64
70 | res_line | pl_mw | float64
71 | res_line | ql_mvar | float64
72 | res_line | i_from_ka | float64
73 | res_line | i_to_ka | float64
74 | res_line | i_ka | float64
75 | res_line | vm_from_pu | float64
76 | res_line | va_from_degree | float64
77 | res_line | vm_to_pu | float64
78 | res_line | va_to_degree | float64
79 | res_line | loading_percent | float64
80 | res_trafo | p_hv_mw | float64
81 | res_trafo | q_hv_mvar | float64
82 | res_trafo | p_lv_mw | float64
83 | res_trafo | q_lv_mvar | float64
84 | res_trafo | pl_mw | float64
85 | res_trafo | ql_mvar | float64
86 | res_trafo | i_hv_ka | float64
87 | res_trafo | i_lv_ka | float64
88 | res_trafo | vm_hv_pu | float64
89 | res_trafo | va_hv_degree | float64
90 | res_trafo | vm_lv_pu | float64
91 | res_trafo | va_lv_degree | float64
92 | res_trafo | loading_percent | float64
93 | res_ext_grid | p_mw | float64
94 | res_ext_grid | q_mvar | float64
95 | res_load | p_mw | float64
96 | res_load | q_mvar | float64

## parameters
| version | format_version | converged | OPF_converged | name | f_hz | sn_mva
0 | 2.14.6 | 2.14.0 | TRUE | FALSE |  | 50 | 1