## bus
| name | vn_kv | type | zone | in_service
0 | bus_LV_2579-1_0_6_node_0 | 0.4 | n |  | TRUE
1 | bus_LV_2579-1_0_6_node_1 | 0.4 | n |  | TRUE
2 | bus_LV_2579-1_0_6_node_2 | 0.4 | n |  | TRUE
3 | bus_LV_2579-1_0_6_node_3 | 0.4 | n |  | TRUE
4 | bus_LV_2579-1_0_6_node_5 | 0.4 | n |  | TRUE
5 | bus_LV_2579-1_0_6_node_4 | 0.4 | n |  | TRUE
6 | bus_LV_2579-1_0_6_node_66 | 0.4 | n |  | TRUE
7 | bus_LV_2579-1_0_6_node_11 | 0.4 | n |  | TRUE
8 | bus_LV_2579-1_0_6_node_6 | 0.4 | n |  | TRUE
9 | bus_LV_2579-1_0_6_node_156 | 0.4 | n |  | TRUE
10 | bus_LV_2579-1_0_6_node_8 | 0.4 | n |  | TRUE
11 | bus_LV_2579-1_0_6_node_92 | 0.4 | n |  | TRUE
12 | bus_LV_2579-1_0_6_node_89 | 0.4 | n |  | TRUE
13 | bus_LV_2579-1_0_6_node_7 | 0.4 | n |  | TRUE
14 | bus_LV_2579-1_0_6_node_9 | 0.4 | n |  | TRUE
15 | bus_LV_2579-1_0_6_node_10 | 0.4 | n |  | TRUE
16 | bus_LV_2579-1_0_6_node_12 | 0.4 | n |  | TRUE
17 | bus_LV_2579-1_0_6_node_13 | 0.4 | n |  | TRUE
18 | bus_LV_2579-1_0_6_node_164 | 0.4 | n |  | TRUE
19 | bus_LV_2579-1_0_6_node_163 | 0.4 | n |  | TRUE
20 | bus_LV_2579-1_0_6_node_158 | 0.4 | n |  | TRUE
21 | bus_LV_2579-1_0_6_node_167 | 0.4 | n |  | TRUE
22 | bus_LV_2579-1_0_6_node_162 | 0.4 | n |  | TRUE
23 | bus_LV_2579-1_0_6_node_144 | 0.4 | n |  | TRUE
24 | bus_LV_2579-1_0_6_node_14 | 0.4 | n |  | TRUE
25 | bus_LV_2579-1_0_6_node_15 | 0.4 | n |  | TRUE
26 | bus_LV_2579-1_0_6_node_16 | 0.4 | n |  | TRUE
27 | bus_LV_2579-1_0_6_node_17 | 0.4 | n |  | TRUE
28 | bus_LV_2579-1_0_6_node_18 | 0.4 | n |  | TRUE
29 | bus_LV_2579-1_0_6_node_124 | 0.4 | n |  | TRUE
30 | bus_LV_2579-1_0_6_node_126 | 0.4 | n |  | TRUE
31 | bus_LV_2579-1_0_6_node_85 | 0.4 | n |  | TRUE
32 | bus_LV_2579-1_0_6_node_127 | 0.4 | n |  | TRUE
33 | bus_LV_2579-1_0_6_node_19 | 0.4 | n |  | TRUE
34 | bus_LV_2579-1_0_6_node_21 | 0.4 | n |  | TRUE
35 | bus_LV_2579-1_0_6_node_24 | 0.4 | n |  | TRUE
36 | bus_LV_2579-1_0_6_node_25 | 0.4 | n |  | TRUE
37 | bus_LV_2579-1_0_6_node_26 | 0.4 | n |  | TRUE
38 | bus_LV_2579-1_0_6_node_23 | 0.4 | n |  | TRUE
39 | bus_LV_2579-1_0_6_node_122 | 0.4 | n |  | TRUE
40 | bus_LV_2579-1_0_6_node_120 | 0.4 | n |  | TRUE
41 | bus_LV_2579-1_0_6_node_121 | 0.4 | n |  | TRUE
42 | bus_LV_2579-1_0_6_node_70 | 0.4 | n |  | TRUE
43 | bus_LV_2579-1_0_6_node_37 | 0.4 | n |  | TRUE
44 | bus_LV_2579-1_0_6_node_34 | 0.4 | n |  | TRUE
45 | bus_LV_2579-1_0_6_node_33 | 0.4 | n |  | TRUE
46 | bus_LV_2579-1_0_6_node_135 | 0.4 | n |  | TRUE
47 | bus_LV_2579-1_0_6_node_59 | 0.4 | n |  | TRUE
48 | bus_LV_2579-1_0_6_node_139 | 0.4 | n |  | TRUE
49 | bus_LV_2579-1_0_6_node_68 | 0.4 | n |  | TRUE
50 | bus_LV_2579-1_0_6_node_35 | 0.4 | n |  | TRUE
51 | bus_LV_2579-1_0_6_node_27 | 0.4 | n |  | TRUE
52 | bus_LV_2579-1_0_6_node_28 | 0.4 | n |  | TRUE
53 | bus_LV_2579-1_0_6_node_29 | 0.4 | n |  | TRUE
54 | bus_LV_2579-1_0_6_node_30 | 0.4 | n |  | TRUE
55 | bus_LV_2579-1_0_6_node_31 | 0.4 | n |  | TRUE
56 | bus_LV_2579-1_0_6_node_32 | 0.4 | n |  | TRUE
57 | bus_LV_2579-1_0_6_node_150 | 0.4 | n |  | TRUE
58 | bus_LV_2579-1_0_6_node_146 | 0.4 | n |  | TRUE
59 | bus_LV_2579-1_0_6_node_51 | 0.4 | n |  | TRUE
60 | bus_LV_2579-1_0_6_node_103 | 0.4 | n |  | TRUE
61 | bus_LV_2579-1_0_6_node_101 | 0.4 | n |  | TRUE
62 | bus_LV_2579-1_0_6_node_149 | 0.4 | n |  | TRUE
63 | bus_LV_2579-1_0_6_node_165 | 0.4 | n |  | TRUE
64 | bus_LV_2579-1_0_6_node_102 | 0.4 | n |  | TRUE
65 | bus_LV_2579-1_0_6_node_36 | 0.4 | n |  | TRUE
66 | bus_LV_2579-1_0_6_node_94 | 0.4 | n |  | TRUE
67 | bus_LV_2579-1_0_6_node_69 | 0.4 | n |  | TRUE
68 | bus_LV_2579-1_0_6_node_71 | 0.4 | n |  | TRUE
69 | bus_LV_2579-1_0_6_node_67 | 0.4 | n |  | TRUE
70 | bus_LV_2579-1_0_6_node_95 | 0.4 | n |  | TRUE
71 | bus_LV_2579-1_0_6_node_38 | 0.4 | n |  | TRUE
72 | bus_LV_2579-1_0_6_node_39 | 0.4 | n |  | TRUE
73 | bus_LV_2579-1_0_6_node_42 | 0.4 | n |  | TRUE
74 | bus_LV_2579-1_0_6_node_43 | 0.4 | n |  | TRUE
75 | bus_LV_2579-1_0_6_node_105 | 0.4 | n |  | TRUE
76 | bus_LV_2579-1_0_6_node_116 | 0.4 | n |  | TRUE
77 | bus_LV_2579-1_0_6_node_132 | 0.4 | n |  | TRUE
78 | bus_LV_2579-1_0_6_node_40 | 0.4 | n |  | TRUE
79 | bus_LV_2579-1_0_6_node_41 | 0.4 | n |  | TRUE
80 | bus_LV_2579-1_0_6_node_106 | 0.4 | n |  | TRUE
81 | bus_LV_2579-1_0_6_node_104 | 0.4 | n |  | TRUE
82 | bus_LV_2579-1_0_6_node_125 | 0.4 | n |  | TRUE
83 | bus_LV_2579-1_0_6_node_84 | 0.4 | n |  | TRUE
84 | bus_LV_2579-1_0_6_node_114 | 0.4 | n |  | TRUE
85 | bus_LV_2579-1_0_6_node_133 | 0.4 | n |  | TRUE
86 | bus_LV_2579-1_0_6_node_131 | 0.4 | n |  | TRUE
87 | bus_LV_2579-1_0_6_node_44 | 0.4 | n |  | TRUE
88 | bus_LV_2579-1_0_6_node_45 | 0.4 | n |  | TRUE
89 | bus_LV_2579-1_0_6_node_46 | 0.4 | n |  | TRUE
90 | bus_LV_2579-1_0_6_node_47 | 0.4 | n |  | TRUE
91 | bus_LV_2579-1_0_6_node_48 | 0.4 | n |  | TRUE
92 | bus_LV_2579-1_0_6_node_50 | 0.4 | n |  | TRUE
93 | bus_LV_2579-1_0_6_node_170 | 0.4 | n |  | TRUE
94 | bus_LV_2579-1_0_6_node_110 | 0.4 | n |  | TRUE
95 | bus_LV_2579-1_0_6_node_142 | 0.4 | n |  | TRUE
96 | bus_LV_2579-1_0_6_node_141 | 0.4 | n |  | TRUE
97 | bus_LV_2579-1_0_6_node_107 | 0.4 | n |  | TRUE
98 | bus_LV_2579-1_0_6_node_108 | 0.4 | n |  | TRUE
99 | bus_LV_2579-1_0_6_node_109 | 0.4 | n |  | TRUE
100 | bus_LV_2579-1_0_6_node_52 | 0.4 | n |  | TRUE
101 | bus_LV_2579-1_0_6_node_53 | 0.4 | n |  | TRUE
102 | bus_LV_2579-1_0_6_node_54 | 0.4 | n |  | TRUE
103 | bus_LV_2579-1_0_6_node_55 | 0.4 | n |  | TRUE
104 | bus_LV_2579-1_0_6_node_56 | 0.4 | n |  | TRUE
105 | bus_LV_2579-1_0_6_node_60 | 0.4 | n |  | TRUE
106 | bus_LV_2579-1_0_6_node_80 | 0.4 | n |  | TRUE
107 | bus_LV_2579-1_0_6_node_77 | 0.4 | n |  | TRUE
108 | bus_LV_2579-1_0_6_node_130 | 0.4 | n |  | TRUE
109 | bus_LV_2579-1_0_6_node_78 | 0.4 | n |  | TRUE
110 | bus_LV_2579-1_0_6_node_57 | 0.4 | n |  | TRUE
111 | bus_LV_2579-1_0_6_node_58 | 0.4 | n |  | TRUE
112 | bus_LV_2579-1_0_6_node_61 | 0.4 | n |  | TRUE
113 | bus_LV_2579-1_0_6_node_62 | 0.4 | n |  | TRUE
114 | bus_LV_2579-1_0_6_node_63 | 0.4 | n |  | TRUE
115 | bus_LV_2579-1_0_6_node_64 | 0.4 | n |  | TRUE
116 | bus_LV_2579-1_0_6_node_65 | 0.4 | n |  | TRUE
117 | bus_LV_2579-1_0_6_node_93 | 0.4 | n |  | TRUE
118 | bus_LV_2579-1_0_6_node_99 | 0.4 | n |  | TRUE
119 | bus_LV_2579-1_0_6_node_111 | 0.4 | n |  | TRUE
120 | bus_LV_2579-1_0_6_node_79 | 0.4 | n |  | TRUE
121 | bus_LV_2579-1_0_6_node_97 | 0.4 | n |  | TRUE
122 | bus_LV_2579-1_0_6_node_157 | 0.4 | n |  | TRUE
123 | bus_LV_2579-1_0_6_node_123 | 0.4 | n |  | TRUE
124 | bus_LV_2579-1_0_6_node_72 | 0.4 | n |  | TRUE
125 | bus_LV_2579-1_0_6_node_73 | 0.4 | n |  | TRUE
126 | bus_LV_2579-1_0_6_node_74 | 0.4 | n |  | TRUE
127 | bus_LV_2579-1_0_6_node_75 | 0.4 | n |  | TRUE
128 | bus_LV_2579-1_0_6_node_76 | 0.4 | n |  | TRUE
129 | bus_LV_2579-1_0_6_node_98 | 0.4 | n |  | TRUE
130 | bus_LV_2579-1_0_6_node_100 | 0.4 | n |  | TRUE
131 | bus_LV_2579-1_0_6_node_128 | 0.4 | n |  | TRUE
132 | bus_LV_2579-1_0_6_node_81 | 0.4 | n |  | TRUE
133 | bus_LV_2579-1_0_6_node_82 | 0.4 | n |  | TRUE
134 | bus_LV_2579-1_0_6_node_83 | 0.4 | n |  | TRUE
135 | bus_LV_2579-1_0_6_node_86 | 0.4 | n |  | TRUE
136 | bus_LV_2579-1_0_6_node_87 | 0.4 | n |  | TRUE
137 | bus_LV_2579-1_0_6_node_88 | 0.4 | n |  | TRUE
138 | bus_LV_2579-1_0_6_node_90 | 0.4 | n |  | TRUE
139 | bus_LV_2579-1_0_6_node_91 | 0.4 | n |  | TRUE
140 | bus_LV_2579-1_0_6_node_138 | 0.4 | n |  | TRUE
141 | bus_LV_2579-1_0_6_node_119 | 0.4 | n |  | TRUE
142 | bus_LV_2579-1_0_6_node_117 | 0.4 | n |  | TRUE
143 | bus_LV_2579-1_0_6_node_118 | 0.4 | n |  | TRUE
144 | bus_LV_2579-1_0_6_node_96 | 0.4 | n |  | TRUE
145 | bus_LV_2579-1_0_6_node_134 | 0.4 | n |  | TRUE
146 | bus_LV_2579-1_0_6_node_143 | 0.4 | n |  | TRUE
147 | bus_LV_2579-1_0_6_node_166 | 0.4 | n |  | TRUE
148 | bus_LV_2579-1_0_6_node_147 | 0.4 | n |  | TRUE
149 | bus_LV_2579-1_0_6_node_152 | 0.4 | n |  | TRUE
150 | bus_LV_2579-1_0_6_node_112 | 0.4 | n |  | TRUE
151 | bus_LV_2579-1_0_6_node_113 | 0.4 | n |  | TRUE
152 | bus_LV_2579-1_0_6_node_115 | 0.4 | n |  | TRUE
153 | bus_LV_2579-1_0_6_node_137 | 0.4 | n |  | TRUE
154 | bus_LV_2579-1_0_6_node_148 | 0.4 | n |  | TRUE
155 | bus_LV_2579-1_0_6_node_151 | 0.4 | n |  | TRUE
156 | bus_LV_2579-1_0_6_node_136 | 0.4 | n |  | TRUE
157 | bus_LV_2579-1_0_6_node_129 | 0.4 | n |  | TRUE
158 | bus_LV_2579-1_0_6_node_168 | 0.4 | n |  | TRUE
159 | bus_LV_2579-1_0_6_node_169 | 0.4 | n |  | TRUE
160 | bus_LV_2579-1_0_6_node_171 | 0.4 | n |  | TRUE
161 | bus_LV_2579-1_0_6_node_145 | 0.4 | n |  | TRUE
162 | bus_LV_2579-1_0_6_node_153 | 0.4 | n |  | TRUE
163 | bus_LV_2579-1_0_6_node_154 | 0.4 | n |  | TRUE
164 | bus_LV_2579-1_0_6_node_160 | 0.4 | n |  | TRUE
165 | bus_LV_2579-1_0_6_node_161 | 0.4 | n |  | TRUE
166 | bus_MV_480_0_node_143 | 20 | n |  | TRUE

## load
| name | bus | p_mw | q_mvar | const_z_percent | const_i_percent | sn_mva | scaling | in_service | type
0 | LV_2579-1_0_6_load_0 | 0 | 0.0014095 | 0.00035325 | 0 | 0 |  | 1 | TRUE | wye
1 | LV_2579-1_0_6_load_1 | 1 | 0.0016137 | 0.00040443 | 0 | 0 |  | 1 | TRUE | wye
2 | LV_2579-1_0_6_load_2 | 2 | 0.0014753 | 0.00036975 | 0 | 0 |  | 1 | TRUE | wye
3 | LV_2579-1_0_6_load_3 | 3 | 0.0014208 | 0.00035608 | 0 | 0 |  | 1 | TRUE | wye
4 | LV_2579-1_0_6_load_5 | 4 | 0.0013101 | 0.00032833 | 0 | 0 |  | 1 | TRUE | wye
5 | LV_2579-1_0_6_load_66 | 6 | 0.0050154 | 0.001257 | 0 | 0 |  | 1 | TRUE | wye
6 | LV_2579-1_0_6_load_11 | 7 | 0.0074039 | 0.0018556 | 0 | 0 |  | 1 | TRUE | wye
7 | LV_2579-1_0_6_load_6 | 8 | 0.0027554 | 0.00069056 | 0 | 0 |  | 1 | TRUE | wye
8 | LV_2579-1_0_6_load_156 | 9 | 0.0092834 | 0.0023266 | 0 | 0 |  | 1 | TRUE | wye
9 | LV_2579-1_0_6_load_92 | 11 | 0.0012492 | 0.00031309 | 0 | 0 |  | 1 | TRUE | wye
10 | LV_2579-1_0_6_load_89 | 12 | 0.0012072 | 0.00030256 | 0 | 0 |  | 1 | TRUE | wye
11 | LV_2579-1_0_6_load_7 | 13 | 0.021378 | 0.0053579 | 0 | 0 |  | 1 | TRUE | wye
12 | LV_2579-1_0_6_load_12 | 16 | 0.013525 | 0.0033898 | 0 | 0 |  | 1 | TRUE | wye
13 | LV_2579-1_0_6_load_13 | 17 | 0.013868 | 0.0034757 | 0 | 0 |  | 1 | TRUE | wye
14 | LV_2579-1_0_6_load_163 | 19 | 0.0012513 | 0.0003136 | 0 | 0 |  | 1 | TRUE | wye
15 | LV_2579-1_0_6_load_167 | 21 | 0.0011003 | 0.00027576 | 0 | 0 |  | 1 | TRUE | wye
16 | LV_2579-1_0_6_load_144 | 23 | 0.076705 | 0.019224 | 0 | 0 |  | 1 | TRUE | wye
17 | LV_2579-1_0_6_load_14 | 24 | 0.00092799 | 0.00023258 | 0 | 0 |  | 1 | TRUE | wye
18 | LV_2579-1_0_6_load_15 | 25 | 0.00080429 | 0.00020157 | 0 | 0 |  | 1 | TRUE | wye
19 | LV_2579-1_0_6_load_16 | 26 | 0.00095009 | 0.00023812 | 0 | 0 |  | 1 | TRUE | wye
20 | LV_2579-1_0_6_load_17 | 27 | 0.00095304 | 0.00023886 | 0 | 0 |  | 1 | TRUE | wye
21 | LV_2579-1_0_6_load_18 | 28 | 0.00092003 | 0.00023058 | 0 | 0 |  | 1 | TRUE | wye
22 | LV_2579-1_0_6_load_124 | 29 | 0.0022712 | 0.00056922 | 0 | 0 |  | 1 | TRUE | wye
23 | LV_2579-1_0_6_load_126 | 30 | 0.00091799 | 0.00023007 | 0 | 0 |  | 1 | TRUE | wye
24 | LV_2579-1_0_6_load_85 | 31 | 0.00065634 | 0.0001645 | 0 | 0 |  | 1 | TRUE | wye
25 | LV_2579-1_0_6_load_127 | 32 | 0.0010236 | 0.00025653 | 0 | 0 |  | 1 | TRUE | wye
26 | LV_2579-1_0_6_load_19 | 33 | 0.010573 | 0.0026499 | 0 | 0 |  | 1 | TRUE | wye
27 | LV_2579-1_0_6_load_24 | 35 | 0.0036536 | 0.00091568 | 0 | 0 |  | 1 | TRUE | wye
28 | LV_2579-1_0_6_load_25 | 36 | 0.0036528 | 0.00091548 | 0 | 0 |  | 1 | TRUE | wye
29 | LV_2579-1_0_6_load_26 | 37 | 0.006057 | 0.001518 | 0 | 0 |  | 1 | TRUE | wye
30 | LV_2579-1_0_6_load_120 | 40 | 0.010578 | 0.002651 | 0 | 0 |  | 1 | TRUE | wye
31 | LV_2579-1_0_6_load_37 | 43 | 0.006058 | 0.0015183 | 0 | 0 |  | 1 | TRUE | wye
32 | LV_2579-1_0_6_load_34 | 44 | 0.010554 | 0.002645 | 0 | 0 |  | 1 | TRUE | wye
33 | LV_2579-1_0_6_load_33 | 45 | 0.0030582 | 0.00076645 | 0 | 0 |  | 1 | TRUE | wye
34 | LV_2579-1_0_6_load_135 | 46 | 0.005257 | 0.0013175 | 0 | 0 |  | 1 | TRUE | wye
35 | LV_2579-1_0_6_load_68 | 49 | 0.007375 | 0.0018483 | 0 | 0 |  | 1 | TRUE | wye
36 | LV_2579-1_0_6_load_27 | 51 | 0.0026069 | 0.00065335 | 0 | 0 |  | 1 | TRUE | wye
37 | LV_2579-1_0_6_load_28 | 52 | 0.0052393 | 0.0013131 | 0 | 0 |  | 1 | TRUE | wye
38 | LV_2579-1_0_6_load_150 | 57 | 0.0032241 | 0.00080805 | 0 | 0 |  | 1 | TRUE | wye
39 | LV_2579-1_0_6_load_51 | 59 | 0.0014524 | 0.000364 | 0 | 0 |  | 1 | TRUE | wye
40 | LV_2579-1_0_6_load_103 | 60 | 0.0030283 | 0.00075897 | 0 | 0 |  | 1 | TRUE | wye
41 | LV_2579-1_0_6_load_101 | 61 | 0.0067321 | 0.0016872 | 0 | 0 |  | 1 | TRUE | wye
42 | LV_2579-1_0_6_load_149 | 62 | 0.0020575 | 0.00051566 | 0 | 0 |  | 1 | TRUE | wye
43 | LV_2579-1_0_6_load_165 | 63 | 0.0052985 | 0.0013279 | 0 | 0 |  | 1 | TRUE | wye
44 | LV_2579-1_0_6_load_102 | 64 | 0.003531 | 0.00088495 | 0 | 0 |  | 1 | TRUE | wye
45 | LV_2579-1_0_6_load_94 | 66 | 0.0019266 | 0.00048285 | 0 | 0 |  | 1 | TRUE | wye
46 | LV_2579-1_0_6_load_67 | 69 | 0.0073635 | 0.0018455 | 0 | 0 |  | 1 | TRUE | wye
47 | LV_2579-1_0_6_load_95 | 70 | 0.0021993 | 0.00055119 | 0 | 0 |  | 1 | TRUE | wye
48 | LV_2579-1_0_6_load_38 | 71 | 0.014576 | 0.003653 | 0 | 0 |  | 1 | TRUE | wye
49 | LV_2579-1_0_6_load_105 | 75 | 0.0024542 | 0.00061507 | 0 | 0 |  | 1 | TRUE | wye
50 | LV_2579-1_0_6_load_116 | 76 | 0.0022381 | 0.00056091 | 0 | 0 |  | 1 | TRUE | wye
51 | LV_2579-1_0_6_load_40 | 78 | 0.023476 | 0.0058837 | 0 | 0 |  | 1 | TRUE | wye
52 | LV_2579-1_0_6_load_104 | 81 | 0.00059901 | 0.00015013 | 0 | 0 |  | 1 | TRUE | wye
53 | LV_2579-1_0_6_load_84 | 83 | 0.00087867 | 0.00022022 | 0 | 0 |  | 1 | TRUE | wye
54 | LV_2579-1_0_6_load_114 | 84 | 0.0039888 | 0.00099969 | 0 | 0 |  | 1 | TRUE | wye
55 | LV_2579-1_0_6_load_131 | 86 | 0.0076556 | 0.0019187 | 0 | 0 |  | 1 | TRUE | wye
56 | LV_2579-1_0_6_load_44 | 87 | 0.020976 | 0.0052571 | 0 | 0 |  | 1 | TRUE | wye
57 | LV_2579-1_0_6_load_170 | 93 | 0.010273 | 0.0025747 | 0 | 0 |  | 1 | TRUE | wye
58 | LV_2579-1_0_6_load_110 | 94 | 0.013427 | 0.0033652 | 0 | 0 |  | 1 | TRUE | wye
59 | LV_2579-1_0_6_load_142 | 95 | 0.0072596 | 0.0018194 | 0 | 0 |  | 1 | TRUE | wye
60 | LV_2579-1_0_6_load_141 | 96 | 0.011851 | 0.00297 | 0 | 0 |  | 1 | TRUE | wye
61 | LV_2579-1_0_6_load_107 | 97 | 0.01757 | 0.0044035 | 0 | 0 |  | 1 | TRUE | wye
62 | LV_2579-1_0_6_load_52 | 100 | 0.0012986 | 0.00032546 | 0 | 0 |  | 1 | TRUE | wye
63 | LV_2579-1_0_6_load_53 | 101 | 0.0010892 | 0.00027297 | 0 | 0 |  | 1 | TRUE | wye
64 | LV_2579-1_0_6_load_54 | 102 | 0.0019984 | 0.00050084 | 0 | 0 |  | 1 | TRUE | wye
65 | LV_2579-1_0_6_load_55 | 103 | 0.00098156 | 0.000246 | 0 | 0 |  | 1 | TRUE | wye
66 | LV_2579-1_0_6_load_60 | 105 | 0.00096925 | 0.00024292 | 0 | 0 |  | 1 | TRUE | wye
67 | LV_2579-1_0_6_load_80 | 106 | 0.0017195 | 0.00043095 | 0 | 0 |  | 1 | TRUE | wye
68 | LV_2579-1_0_6_load_77 | 107 | 0.0016348 | 0.00040973 | 0 | 0 |  | 1 | TRUE | wye
69 | LV_2579-1_0_6_load_78 | 109 | 0.001134 | 0.00028422 | 0 | 0 |  | 1 | TRUE | wye
70 | LV_2579-1_0_6_load_57 | 110 | 0.0037443 | 0.0009384 | 0 | 0 |  | 1 | TRUE | wye
71 | LV_2579-1_0_6_load_58 | 111 | 0.0022321 | 0.00055942 | 0 | 0 |  | 1 | TRUE | wye
72 | LV_2579-1_0_6_load_61 | 112 | 0.0034035 | 0.00085299 | 0 | 0 |  | 1 | TRUE | wye
73 | LV_2579-1_0_6_load_62 | 113 | 0.0025412 | 0.00063688 | 0 | 0 |  | 1 | TRUE | wye
74 | LV_2579-1_0_6_load_63 | 114 | 0.0032268 | 0.0008087 | 0 | 0 |  | 1 | TRUE | wye
75 | LV_2579-1_0_6_load_64 | 115 | 0.003873 | 0.00097066 | 0 | 0 |  | 1 | TRUE | wye
76 | LV_2579-1_0_6_load_65 | 116 | 0.0018306 | 0.00045879 | 0 | 0 |  | 1 | TRUE | wye
77 | LV_2579-1_0_6_load_93 | 117 | 0.0018407 | 0.00046132 | 0 | 0 |  | 1 | TRUE | wye
78 | LV_2579-1_0_6_load_79 | 120 | 0.0011334 | 0.00028405 | 0 | 0 |  | 1 | TRUE | wye
79 | LV_2579-1_0_6_load_97 | 121 | 0.0017959 | 0.00045009 | 0 | 0 |  | 1 | TRUE | wye
80 | LV_2579-1_0_6_load_157 | 122 | 0.0077959 | 0.0019538 | 0 | 0 |  | 1 | TRUE | wye
81 | LV_2579-1_0_6_load_123 | 123 | 0.0034562 | 0.0008662 | 0 | 0 |  | 1 | TRUE | wye
82 | LV_2579-1_0_6_load_72 | 124 | 0.0048154 | 0.0012069 | 0 | 0 |  | 1 | TRUE | wye
83 | LV_2579-1_0_6_load_73 | 125 | 0.0017494 | 0.00043843 | 0 | 0 |  | 1 | TRUE | wye
84 | LV_2579-1_0_6_load_74 | 126 | 0.0036479 | 0.00091425 | 0 | 0 |  | 1 | TRUE | wye
85 | LV_2579-1_0_6_load_75 | 127 | 0.0039666 | 0.00099413 | 0 | 0 |  | 1 | TRUE | wye
86 | LV_2579-1_0_6_load_76 | 128 | 0.0016784 | 0.00042065 | 0 | 0 |  | 1 | TRUE | wye
87 | LV_2579-1_0_6_load_128 | 131 | 0.0013294 | 0.00033317 | 0 | 0 |  | 1 | TRUE | wye
88 | LV_2579-1_0_6_load_81 | 132 | 0.00066312 | 0.00016619 | 0 | 0 |  | 1 | TRUE | wye
89 | LV_2579-1_0_6_load_82 | 133 | 0.0005159 | 0.0001293 | 0 | 0 |  | 1 | TRUE | wye
90 | LV_2579-1_0_6_load_83 | 134 | 0.00048652 | 0.00012193 | 0 | 0 |  | 1 | TRUE | wye
91 | LV_2579-1_0_6_load_86 | 135 | 0.0068957 | 0.0017282 | 0 | 0 |  | 1 | TRUE | wye
92 | LV_2579-1_0_6_load_87 | 136 | 0.0023281 | 0.00058349 | 0 | 0 |  | 1 | TRUE | wye
93 | LV_2579-1_0_6_load_90 | 138 | 0.0097018 | 0.0024315 | 0 | 0 |  | 1 | TRUE | wye
94 | LV_2579-1_0_6_load_138 | 140 | 0.0024284 | 0.00060861 | 0 | 0 |  | 1 | TRUE | wye
95 | LV_2579-1_0_6_load_119 | 141 | 0.011736 | 0.0029414 | 0 | 0 |  | 1 | TRUE | wye
96 | LV_2579-1_0_6_load_117 | 142 | 0.0015395 | 0.00038583 | 0 | 0 |  | 1 | TRUE | wye
97 | LV_2579-1_0_6_load_118 | 143 | 0.00084924 | 0.00021284 | 0 | 0 |  | 1 | TRUE | wye
98 | LV_2579-1_0_6_load_134 | 145 | 0.0015754 | 0.00039484 | 0 | 0 |  | 1 | TRUE | wye
99 | LV_2579-1_0_6_load_166 | 147 | 0.012365 | 0.0030989 | 0 | 0 |  | 1 | TRUE | wye
100 | LV_2579-1_0_6_load_147 | 148 | 0.0012913 | 0.00032363 | 0 | 0 |  | 1 | TRUE | wye
101 | LV_2579-1_0_6_load_152 | 149 | 0.0015668 | 0.00039269 | 0 | 0 |  | 1 | TRUE | wye
102 | LV_2579-1_0_6_load_112 | 150 | 0.0015922 | 0.00039905 | 0 | 0 |  | 1 | TRUE | wye
103 | LV_2579-1_0_6_load_113 | 151 | 0.0055608 | 0.0013937 | 0 | 0 |  | 1 | TRUE | wye
104 | LV_2579-1_0_6_load_115 | 152 | 0.00063954 | 0.00016028 | 0 | 0 |  | 1 | TRUE | wye
105 | LV_2579-1_0_6_load_137 | 153 | 0.00084712 | 0.00021231 | 0 | 0 |  | 1 | TRUE | wye
106 | LV_2579-1_0_6_load_148 | 154 | 0.0010968 | 0.00027489 | 0 | 0 |  | 1 | TRUE | wye
107 | LV_2579-1_0_6_load_151 | 155 | 0.0020263 | 0.00050785 | 0 | 0 |  | 1 | TRUE | wye
108 | LV_2579-1_0_6_load_136 | 156 | 0.0073664 | 0.0018462 | 0 | 0 |  | 1 | TRUE | wye
109 | LV_2579-1_0_6_load_129 | 157 | 0.0060465 | 0.0015154 | 0 | 0 |  | 1 | TRUE | wye
110 | LV_2579-1_0_6_load_168 | 158 | 0.0088258 | 0.002212 | 0 | 0 |  | 1 | TRUE | wye
111 | LV_2579-1_0_6_load_171 | 160 | 0.0087378 | 0.0021899 | 0 | 0 |  | 1 | TRUE | wye
112 | LV_2579-1_0_6_load_145 | 161 | 0.0078077 | 0.0019568 | 0 | 0 |  | 1 | TRUE | wye
113 | LV_2579-1_0_6_load_153 | 162 | 0.00062696 | 0.00015713 | 0 | 0 |  | 1 | TRUE | wye
114 | LV_2579-1_0_6_load_154 | 163 | 0.0018436 | 0.00046204 | 0 | 0 |  | 1 | TRUE | wye
115 | LV_2579-1_0_6_load_160 | 164 | 0.0024775 | 0.00062091 | 0 | 0 |  | 1 | TRUE | wye
116 | LV_2579-1_0_6_load_161 | 165 | 0.0020207 | 0.00050644 | 0 | 0 |  | 1 | TRUE | wye

## ext_grid
| name | bus | vm_pu | va_degree | slack_weight | in_service
0 |  | 5 | 1 | 0 | 1 | TRUE

## line
| name | std_type | from_bus | to_bus | length_km | r_ohm_per_km | x_ohm_per_km | c_nf_per_km | g_us_per_km | max_i_ka | df | parallel | type | in_service
0 | LV_2579-1_0_6_line_0 |  | 0 | 1 | 0.01968 | 0.125 | 0.08 | 261 | 0 | 0.364 | 1 | 1 | cs | TRUE
1 | LV_2579-1_0_6_line_1 |  | 0 | 2 | 0.022514 | 0.125 | 0.08 | 261 | 0 | 0.364 | 1 | 1 | cs | TRUE
2 | LV_2579-1_0_6_line_2 |  | 1 | 3 | 0.0073568 | 0.125 | 0.08 | 261 | 0 | 0.364 | 1 | 1 | cs | TRUE
3 | LV_2579-1_0_6_line_3 |  | 3 | 4 | 0.013223 | 0.125 | 0.08 | 261 | 0 | 0.364 | 1 | 1 | cs | TRUE
4 | LV_2579-1_0_6_line_4 |  | 4 | 8 | 0.018417 | 0.125 | 0.08 | 261 | 0 | 0.364 | 1 | 1 | cs | TRUE
5 | LV_2579-1_0_6_line_5 |  | 5 | 6 | 0.031637 | 0.125 | 0.08 | 261 | 0 | 0.364 | 1 | 3 | cs | TRUE
6 | LV_2579-1_0_6_line_6 |  | 5 | 7 | 0.024265 | 0.125 | 0.08 | 261 | 0 | 0.364 | 1 | 3 | cs | TRUE
7 | LV_2579-1_0_6_line_7 |  | 6 | 9 | 0.0059745 | 0.125 | 0.08 | 261 | 0 | 0.364 | 1 | 3 | cs | TRUE
8 | LV_2579-1_0_6_line_8 |  | 7 | 10 | 0.019974 | 0.125 | 0.08 | 261 | 0 | 0.364 | 1 | 3 | cs | TRUE
9 | LV_2579-1_0_6_line_9 |  | 8 | 11 | 0.0015449 | 0.125 | 0.08 | 261 | 0 | 0.364 | 1 | 1 | cs | TRUE
10 | LV_2579-1_0_6_line_10 |  | 9 | 82 | 0.023879 | 0.125 | 0.08 | 261 | 0 | 0.364 | 1 | 3 | cs | TRUE
11 | LV_2579-1_0_6_line_11 |  | 10 | 15 | 0.010785 | 0.125 | 0.08 | 261 | 0 | 0.364 | 1 | 3 | cs | TRUE
12 | LV_2579-1_0_6_line_12 |  | 10 | 13 | 0.033404 | 0.125 | 0.08 | 261 | 0 | 0.364 | 1 | 1 | cs | TRUE
13 | LV_2579-1_0_6_line_13 |  | 11 | 12 | 0.016903 | 0.125 | 0.08 | 261 | 0 | 0.364 | 1 | 1 | cs | TRUE
14 | LV_2579-1_0_6_line_14 |  | 12 | 136 | 0.0077677 | 0.125 | 0.08 | 261 | 0 | 0.364 | 1 | 1 | cs | TRUE
15 | LV_2579-1_0_6_line_15 |  | 13 | 14 | 0.059698 | 0.125 | 0.08 | 261 | 0 | 0.364 | 1 | 1 | cs | TRUE
16 | LV_2579-1_0_6_line_16 |  | 14 | 16 | 0.02312 | 0.125 | 0.08 | 261 | 0 | 0.364 | 1 | 1 | cs | TRUE
17 | LV_2579-1_0_6_line_17 |  | 14 | 17 | 0.028691 | 0.125 | 0.08 | 261 | 0 | 0.364 | 1 | 1 | cs | TRUE
18 | LV_2579-1_0_6_line_18 |  | 15 | 18 | 0.009252 | 0.125 | 0.08 | 261 | 0 | 0.364 | 1 | 1 | cs | TRUE
19 | LV_2579-1_0_6_line_19 |  | 15 | 19 | 0.021488 | 0.125 | 0.08 | 261 | 0 | 0.364 | 1 | 3 | cs | TRUE
20 | LV_2579-1_0_6_line_20 |  | 16 | 20 | 0.070837 | 0.125 | 0.08 | 261 | 0 | 0.364 | 1 | 1 | cs | TRUE
21 | LV_2579-1_0_6_line_21 |  | 18 | 21 | 0.002884 | 0.125 | 0.08 | 261 | 0 | 0.364 | 1 | 1 | cs | TRUE
22 | LV_2579-1_0_6_line_22 |  | 19 | 22 | 0.0043116 | 0.125 | 0.08 | 261 | 0 | 0.364 | 1 | 3 | cs | TRUE
23 | LV_2579-1_0_6_line_23 |  | 20 | 23 | 0.037063 | 0.125 | 0.08 | 261 | 0 | 0.364 | 1 | 1 | cs | TRUE
24 | LV_2579-1_0_6_line_24 |  | 22 | 55 | 0.011377 | 0.125 | 0.08 | 261 | 0 | 0.364 | 1 | 2 | cs | TRUE
25 | LV_2579-1_0_6_line_25 |  | 24 | 25 | 0.015978 | 0.125 | 0.08 | 261 | 0 | 0.364 | 1 | 1 | cs | TRUE
26 | LV_2579-1_0_6_line_26 |  | 24 | 26 | 0.00037215 | 0.125 | 0.08 | 261 | 0 | 0.364 | 1 | 1 | cs | TRUE
27 | LV_2579-1_0_6_line_27 |  | 25 | 27 | 0.0083829 | 0.125 | 0.08 | 261 | 0 | 0.364 | 1 | 1 | cs | TRUE
28 | LV_2579-1_0_6_line_28 |  | 26 | 28 | 0.0066483 | 0.125 | 0.08 | 261 | 0 | 0.364 | 1 | 1 | cs | TRUE
29 | LV_2579-1_0_6_line_29 |  | 27 | 29 | 0.0074247 | 0.125 | 0.08 | 261 | 0 | 0.364 | 1 | 1 | cs | TRUE
30 | LV_2579-1_0_6_line_30 |  | 28 | 30 | 0.016949 | 0.125 | 0.08 | 261 | 0 | 0.364 | 1 | 1 | cs | TRUE
31 | LV_2579-1_0_6_line_31 |  | 29 | 31 | 0.0081989 | 0.125 | 0.08 | 261 | 0 | 0.364 | 1 | 1 | cs | TRUE
32 | LV_2579-1_0_6_line_32 |  | 30 | 32 | 0.0074805 | 0.125 | 0.08 | 261 | 0 | 0.364 | 1 | 1 | cs | TRUE
33 | LV_2579-1_0_6_line_33 |  | 31 | 134 | 0.0076262 | 0.125 | 0.08 | 261 | 0 | 0.364 | 1 | 1 | cs | TRUE
34 | LV_2579-1_0_6_line_34 |  | 32 | 128 | 0.017696 | 0.125 | 0.08 | 261 | 0 | 0.364 | 1 | 1 | cs | TRUE
35 | LV_2579-1_0_6_line_35 |  | 33 | 34 | 0.028438 | 0.125 | 0.08 | 261 | 0 | 0.364 | 1 | 1 | cs | TRUE
36 | LV_2579-1_0_6_line_36 |  | 34 | 35 | 0.030158 | 0.125 | 0.08 | 261 | 0 | 0.364 | 1 | 1 | cs | TRUE
37 | LV_2579-1_0_6_line_37 |  | 34 | 36 | 0.014354 | 0.125 | 0.08 | 261 | 0 | 0.364 | 1 | 1 | cs | TRUE
38 | LV_2579-1_0_6_line_38 |  | 34 | 37 | 0.019137 | 0.125 | 0.08 | 261 | 0 | 0.364 | 1 | 1 | cs | TRUE
39 | LV_2579-1_0_6_line_39 |  | 35 | 41 | 0.014226 | 0.125 | 0.08 | 261 | 0 | 0.364 | 1 | 1 | cs | TRUE
40 | LV_2579-1_0_6_line_40 |  | 36 | 42 | 0.028516 | 0.125 | 0.08 | 261 | 0 | 0.364 | 1 | 1 | cs | TRUE
41 | LV_2579-1_0_6_line_41 |  | 37 | 43 | 0.00043437 | 0.125 | 0.08 | 261 | 0 | 0.364 | 1 | 1 | cs | TRUE
42 | LV_2579-1_0_6_line_42 |  | 38 | 39 | 0.029618 | 0.125 | 0.08 | 261 | 0 | 0.364 | 1 | 1 | cs | TRUE
43 | LV_2579-1_0_6_line_43 |  | 38 | 40 | 0.020537 | 0.125 | 0.08 | 261 | 0 | 0.364 | 1 | 1 | cs | TRUE
44 | LV_2579-1_0_6_line_44 |  | 39 | 46 | 0.074705 | 0.125 | 0.08 | 261 | 0 | 0.364 | 1 | 1 | cs | TRUE
45 | LV_2579-1_0_6_line_45 |  | 39 | 47 | 0.048644 | 0.125 | 0.08 | 261 | 0 | 0.364 | 1 | 1 | cs | TRUE
46 | LV_2579-1_0_6_line_46 |  | 40 | 41 | 0.029155 | 0.125 | 0.08 | 261 | 0 | 0.364 | 1 | 1 | cs | TRUE
47 | LV_2579-1_0_6_line_47 |  | 42 | 48 | 0.007085 | 0.125 | 0.08 | 261 | 0 | 0.364 | 1 | 1 | cs | TRUE
48 | LV_2579-1_0_6_line_48 |  | 42 | 49 | 0.018965 | 0.125 | 0.08 | 261 | 0 | 0.364 | 1 | 1 | cs | TRUE
49 | LV_2579-1_0_6_line_49 |  | 43 | 50 | 0.017839 | 0.125 | 0.08 | 261 | 0 | 0.364 | 1 | 1 | cs | TRUE
50 | LV_2579-1_0_6_line_50 |  | 44 | 45 | 0.031398 | 0.125 | 0.08 | 261 | 0 | 0.364 | 1 | 1 | cs | TRUE
51 | LV_2579-1_0_6_line_51 |  | 45 | 50 | 0.0012585 | 0.125 | 0.08 | 261 | 0 | 0.364 | 1 | 1 | cs | TRUE
52 | LV_2579-1_0_6_line_52 |  | 46 | 156 | 0.02269 | 0.125 | 0.08 | 261 | 0 | 0.364 | 1 | 1 | cs | TRUE
53 | LV_2579-1_0_6_line_53 |  | 47 | 111 | 0.07188 | 0.125 | 0.08 | 261 | 0 | 0.364 | 1 | 1 | cs | TRUE
54 | LV_2579-1_0_6_line_54 |  | 48 | 122 | 0.026259 | 0.125 | 0.08 | 261 | 0 | 0.364 | 1 | 1 | cs | TRUE
55 | LV_2579-1_0_6_line_55 |  | 48 | 123 | 0.015021 | 0.125 | 0.08 | 261 | 0 | 0.364 | 1 | 1 | cs | TRUE
56 | LV_2579-1_0_6_line_56 |  | 49 | 69 | 0.00059503 | 0.125 | 0.08 | 261 | 0 | 0.364 | 1 | 1 | cs | TRUE
57 | LV_2579-1_0_6_line_57 |  | 50 | 65 | 0.013255 | 0.125 | 0.08 | 261 | 0 | 0.364 | 1 | 1 | cs | TRUE
58 | LV_2579-1_0_6_line_58 |  | 51 | 52 | 0.018592 | 0.125 | 0.08 | 261 | 0 | 0.364 | 1 | 1 | cs | TRUE
59 | LV_2579-1_0_6_line_59 |  | 51 | 53 | 0.015548 | 0.125 | 0.08 | 261 | 0 | 0.364 | 1 | 1 | cs | TRUE
60 | LV_2579-1_0_6_line_60 |  | 52 | 54 | 0.032808 | 0.125 | 0.08 | 261 | 0 | 0.364 | 1 | 1 | cs | TRUE
61 | LV_2579-1_0_6_line_61 |  | 53 | 55 | 0.017017 | 0.125 | 0.08 | 261 | 0 | 0.364 | 1 | 2 | cs | TRUE
62 | LV_2579-1_0_6_line_62 |  | 53 | 56 | 0.021454 | 0.125 | 0.08 | 261 | 0 | 0.364 | 1 | 1 | cs | TRUE
63 | LV_2579-1_0_6_line_63 |  | 54 | 57 | 0.045795 | 0.125 | 0.08 | 261 | 0 | 0.364 | 1 | 1 | cs | TRUE
64 | LV_2579-1_0_6_line_64 |  | 55 | 58 | 0.009951 | 0.125 | 0.08 | 261 | 0 | 0.364 | 1 | 1 | cs | TRUE
65 | LV_2579-1_0_6_line_65 |  | 55 | 59 | 0.019901 | 0.125 | 0.08 | 261 | 0 | 0.364 | 1 | 1 | cs | TRUE
66 | LV_2579-1_0_6_line_66 |  | 56 | 60 | 0.015392 | 0.125 | 0.08 | 261 | 0 | 0.364 | 1 | 1 | cs | TRUE
67 | LV_2579-1_0_6_line_67 |  | 56 | 61 | 0.017927 | 0.125 | 0.08 | 261 | 0 | 0.364 | 1 | 1 | cs | TRUE
68 | LV_2579-1_0_6_line_68 |  | 57 | 62 | 0.013009 | 0.125 | 0.08 | 261 | 0 | 0.364 | 1 | 1 | cs | TRUE
69 | LV_2579-1_0_6_line_69 |  | 58 | 63 | 0.012041 | 0.125 | 0.08 | 261 | 0 | 0.364 | 1 | 1 | cs | TRUE
70 | LV_2579-1_0_6_line_70 |  | 61 | 64 | 0.030923 | 0.125 | 0.08 | 261 | 0 | 0.364 | 1 | 1 | cs | TRUE
71 | LV_2579-1_0_6_line_71 |  | 64 | 68 | 0.010907 | 0.125 | 0.08 | 261 | 0 | 0.364 | 1 | 1 | cs | TRUE
72 | LV_2579-1_0_6_line_72 |  | 65 | 66 | 0.02996 | 0.125 | 0.08 | 261 | 0 | 0.364 | 1 | 1 | cs | TRUE
73 | LV_2579-1_0_6_line_73 |  | 66 | 70 | 0.017985 | 0.125 | 0.08 | 261 | 0 | 0.364 | 1 | 1 | cs | TRUE
74 | LV_2579-1_0_6_line_74 |  | 67 | 68 | 0.017898 | 0.125 | 0.08 | 261 | 0 | 0.364 | 1 | 1 | cs | TRUE
75 | LV_2579-1_0_6_line_75 |  | 67 | 69 | 0.018141 | 0.125 | 0.08 | 261 | 0 | 0.364 | 1 | 1 | cs | TRUE
76 | LV_2579-1_0_6_line_76 |  | 70 | 144 | 0.012833 | 0.125 | 0.08 | 261 | 0 | 0.364 | 1 | 1 | cs | TRUE
77 | LV_2579-1_0_6_line_77 |  | 71 | 72 | 0.022011 | 0.125 | 0.08 | 261 | 0 | 0.364 | 1 | 1 | cs | TRUE
78 | LV_2579-1_0_6_line_78 |  | 72 | 73 | 0.012485 | 0.125 | 0.08 | 261 | 0 | 0.364 | 1 | 1 | cs | TRUE
79 | LV_2579-1_0_6_line_79 |  | 72 | 74 | 0.009679 | 0.125 | 0.08 | 261 | 0 | 0.364 | 1 | 1 | cs | TRUE
80 | LV_2579-1_0_6_line_80 |  | 73 | 75 | 0.0016341 | 0.125 | 0.08 | 261 | 0 | 0.364 | 1 | 1 | cs | TRUE
81 | LV_2579-1_0_6_line_81 |  | 74 | 76 | 0.018944 | 0.125 | 0.08 | 261 | 0 | 0.364 | 1 | 1 | cs | TRUE
82 | LV_2579-1_0_6_line_82 |  | 74 | 77 | 0.041739 | 0.125 | 0.08 | 261 | 0 | 0.364 | 1 | 1 | cs | TRUE
83 | LV_2579-1_0_6_line_83 |  | 75 | 81 | 0.016889 | 0.125 | 0.08 | 261 | 0 | 0.364 | 1 | 1 | cs | TRUE
84 | LV_2579-1_0_6_line_84 |  | 76 | 84 | 0.00049093 | 0.125 | 0.08 | 261 | 0 | 0.364 | 1 | 1 | cs | TRUE
85 | LV_2579-1_0_6_line_85 |  | 77 | 85 | 0.008496 | 0.125 | 0.08 | 261 | 0 | 0.364 | 1 | 1 | cs | TRUE
86 | LV_2579-1_0_6_line_86 |  | 77 | 86 | 0.030994 | 0.125 | 0.08 | 261 | 0 | 0.364 | 1 | 1 | cs | TRUE
87 | LV_2579-1_0_6_line_87 |  | 78 | 79 | 0.023379 | 0.125 | 0.08 | 261 | 0 | 0.364 | 1 | 1 | cs | TRUE
88 | LV_2579-1_0_6_line_88 |  | 79 | 80 | 0.008011 | 0.125 | 0.08 | 261 | 0 | 0.364 | 1 | 1 | cs | TRUE
89 | LV_2579-1_0_6_line_89 |  | 79 | 81 | 0.0153 | 0.125 | 0.08 | 261 | 0 | 0.364 | 1 | 1 | cs | TRUE
90 | LV_2579-1_0_6_line_90 |  | 80 | 82 | 0.002762 | 0.125 | 0.08 | 261 | 0 | 0.364 | 1 | 2 | cs | TRUE
91 | LV_2579-1_0_6_line_91 |  | 80 | 83 | 0.017238 | 0.125 | 0.08 | 261 | 0 | 0.364 | 1 | 1 | cs | TRUE
92 | LV_2579-1_0_6_line_92 |  | 82 | 95 | 0.045219 | 0.125 | 0.08 | 261 | 0 | 0.364 | 1 | 1 | cs | TRUE
93 | LV_2579-1_0_6_line_93 |  | 83 | 133 | 0.019915 | 0.125 | 0.08 | 261 | 0 | 0.364 | 1 | 1 | cs | TRUE
94 | LV_2579-1_0_6_line_94 |  | 84 | 150 | 0.027843 | 0.125 | 0.08 | 261 | 0 | 0.364 | 1 | 1 | cs | TRUE
95 | LV_2579-1_0_6_line_95 |  | 85 | 158 | 0.007362 | 0.125 | 0.08 | 261 | 0 | 0.364 | 1 | 1 | cs | TRUE
96 | LV_2579-1_0_6_line_96 |  | 85 | 159 | 0.024849 | 0.125 | 0.08 | 261 | 0 | 0.364 | 1 | 1 | cs | TRUE
97 | LV_2579-1_0_6_line_97 |  | 87 | 88 | 0.020166 | 0.125 | 0.08 | 261 | 0 | 0.364 | 1 | 1 | cs | TRUE
98 | LV_2579-1_0_6_line_98 |  | 87 | 89 | 0.022704 | 0.125 | 0.08 | 261 | 0 | 0.364 | 1 | 1 | cs | TRUE
99 | LV_2579-1_0_6_line_99 |  | 88 | 90 | 0.032128 | 0.125 | 0.08 | 261 | 0 | 0.364 | 1 | 1 | cs | TRUE
100 | LV_2579-1_0_6_line_100 |  | 88 | 91 | 0.031451 | 0.125 | 0.08 | 261 | 0 | 0.364 | 1 | 1 | cs | TRUE
101 | LV_2579-1_0_6_line_101 |  | 89 | 92 | 0.032185 | 0.125 | 0.08 | 261 | 0 | 0.364 | 1 | 1 | cs | TRUE
102 | LV_2579-1_0_6_line_102 |  | 90 | 93 | 0.005506 | 0.125 | 0.08 | 261 | 0 | 0.364 | 1 | 1 | cs | TRUE
103 | LV_2579-1_0_6_line_103 |  | 91 | 94 | 0.014359 | 0.125 | 0.08 | 261 | 0 | 0.364 | 1 | 1 | cs | TRUE
104 | LV_2579-1_0_6_line_104 |  | 92 | 95 | 0.024076 | 0.125 | 0.08 | 261 | 0 | 0.364 | 1 | 1 | cs | TRUE
105 | LV_2579-1_0_6_line_105 |  | 92 | 96 | 0.01729 | 0.125 | 0.08 | 261 | 0 | 0.364 | 1 | 1 | cs | TRUE
106 | LV_2579-1_0_6_line_106 |  | 96 | 99 | 0.01087 | 0.125 | 0.08 | 261 | 0 | 0.364 | 1 | 1 | cs | TRUE
107 | LV_2579-1_0_6_line_107 |  | 97 | 98 | 0.019253 | 0.125 | 0.08 | 261 | 0 | 0.364 | 1 | 1 | cs | TRUE
108 | LV_2579-1_0_6_line_108 |  | 98 | 99 | 0.008808 | 0.125 | 0.08 | 261 | 0 | 0.364 | 1 | 1 | cs | TRUE
109 | LV_2579-1_0_6_line_109 |  | 99 | 146 | 0.016421 | 0.125 | 0.08 | 261 | 0 | 0.364 | 1 | 1 | cs | TRUE
110 | LV_2579-1_0_6_line_110 |  | 100 | 101 | 0.020929 | 0.125 | 0.08 | 261 | 0 | 0.364 | 1 | 1 | cs | TRUE
111 | LV_2579-1_0_6_line_111 |  | 100 | 102 | 0.020965 | 0.125 | 0.08 | 261 | 0 | 0.364 | 1 | 1 | cs | TRUE
112 | LV_2579-1_0_6_line_112 |  | 101 | 103 | 0.020737 | 0.125 | 0.08 | 261 | 0 | 0.364 | 1 | 1 | cs | TRUE
113 | LV_2579-1_0_6_line_113 |  | 102 | 104 | 0.020931 | 0.125 | 0.08 | 261 | 0 | 0.364 | 1 | 1 | cs | TRUE
114 | LV_2579-1_0_6_line_114 |  | 103 | 105 | 0.015229 | 0.125 | 0.08 | 261 | 0 | 0.364 | 1 | 1 | cs | TRUE
115 | LV_2579-1_0_6_line_115 |  | 104 | 106 | 0.0027692 | 0.125 | 0.08 | 261 | 0 | 0.364 | 1 | 1 | cs | TRUE
116 | LV_2579-1_0_6_line_116 |  | 104 | 107 | 0.021978 | 0.125 | 0.08 | 261 | 0 | 0.364 | 1 | 1 | cs | TRUE
117 | LV_2579-1_0_6_line_117 |  | 106 | 108 | 0.04437 | 0.125 | 0.08 | 261 | 0 | 0.364 | 1 | 1 | cs | TRUE
118 | LV_2579-1_0_6_line_118 |  | 107 | 109 | 0.024482 | 0.125 | 0.08 | 261 | 0 | 0.364 | 1 | 1 | cs | TRUE
119 | LV_2579-1_0_6_line_119 |  | 108 | 131 | 0.024406 | 0.125 | 0.08 | 261 | 0 | 0.364 | 1 | 1 | cs | TRUE
120 | LV_2579-1_0_6_line_120 |  | 109 | 120 | 0.0020259 | 0.125 | 0.08 | 261 | 0 | 0.364 | 1 | 1 | cs | TRUE
121 | LV_2579-1_0_6_line_121 |  | 110 | 111 | 0.00019079 | 0.125 | 0.08 | 261 | 0 | 0.364 | 1 | 1 | cs | TRUE
122 | LV_2579-1_0_6_line_122 |  | 112 | 113 | 0.0039486 | 0.125 | 0.08 | 261 | 0 | 0.364 | 1 | 1 | cs | TRUE
123 | LV_2579-1_0_6_line_123 |  | 112 | 114 | 0.029421 | 0.125 | 0.08 | 261 | 0 | 0.364 | 1 | 1 | cs | TRUE
124 | LV_2579-1_0_6_line_124 |  | 113 | 115 | 0.019426 | 0.125 | 0.08 | 261 | 0 | 0.364 | 1 | 1 | cs | TRUE
125 | LV_2579-1_0_6_line_125 |  | 114 | 116 | 0.0091095 | 0.125 | 0.08 | 261 | 0 | 0.364 | 1 | 1 | cs | TRUE
126 | LV_2579-1_0_6_line_126 |  | 115 | 117 | 0.026518 | 0.125 | 0.08 | 261 | 0 | 0.364 | 1 | 1 | cs | TRUE
127 | LV_2579-1_0_6_line_127 |  | 116 | 118 | 0.019577 | 0.125 | 0.08 | 261 | 0 | 0.364 | 1 | 1 | cs | TRUE
128 | LV_2579-1_0_6_line_128 |  | 117 | 119 | 0.015136 | 0.125 | 0.08 | 261 | 0 | 0.364 | 1 | 1 | cs | TRUE
129 | LV_2579-1_0_6_line_129 |  | 118 | 120 | 0.0083345 | 0.125 | 0.08 | 261 | 0 | 0.364 | 1 | 1 | cs | TRUE
130 | LV_2579-1_0_6_line_130 |  | 118 | 121 | 0.014293 | 0.125 | 0.08 | 261 | 0 | 0.364 | 1 | 1 | cs | TRUE
131 | LV_2579-1_0_6_line_131 |  | 119 | 142 | 0.012731 | 0.125 | 0.08 | 261 | 0 | 0.364 | 1 | 1 | cs | TRUE
132 | LV_2579-1_0_6_line_132 |  | 119 | 143 | 0.013873 | 0.125 | 0.08 | 261 | 0 | 0.364 | 1 | 1 | cs | TRUE
133 | LV_2579-1_0_6_line_133 |  | 122 | 161 | 0.030322 | 0.125 | 0.08 | 261 | 0 | 0.364 | 1 | 1 | cs | TRUE
134 | LV_2579-1_0_6_line_134 |  | 124 | 125 | 0.001023 | 0.125 | 0.08 | 261 | 0 | 0.364 | 1 | 1 | cs | TRUE
135 | LV_2579-1_0_6_line_135 |  | 124 | 126 | 0.018397 | 0.125 | 0.08 | 261 | 0 | 0.364 | 1 | 1 | cs | TRUE
136 | LV_2579-1_0_6_line_136 |  | 125 | 127 | 0.012842 | 0.125 | 0.08 | 261 | 0 | 0.364 | 1 | 1 | cs | TRUE
137 | LV_2579-1_0_6_line_137 |  | 126 | 128 | 0.008686 | 0.125 | 0.08 | 261 | 0 | 0.364 | 1 | 1 | cs | TRUE
138 | LV_2579-1_0_6_line_138 |  | 127 | 129 | 0.024299 | 0.125 | 0.08 | 261 | 0 | 0.364 | 1 | 1 | cs | TRUE
139 | LV_2579-1_0_6_line_139 |  | 129 | 130 | 0.014783 | 0.125 | 0.08 | 261 | 0 | 0.364 | 1 | 1 | cs | TRUE
140 | LV_2579-1_0_6_line_140 |  | 130 | 141 | 0.025616 | 0.125 | 0.08 | 261 | 0 | 0.364 | 1 | 1 | cs | TRUE
141 | LV_2579-1_0_6_line_141 |  | 130 | 138 | 0.033566 | 0.125 | 0.08 | 261 | 0 | 0.364 | 1 | 1 | cs | TRUE
142 | LV_2579-1_0_6_line_142 |  | 131 | 157 | 0.048878 | 0.125 | 0.08 | 261 | 0 | 0.364 | 1 | 1 | cs | TRUE
143 | LV_2579-1_0_6_line_143 |  | 132 | 133 | 0.0069135 | 0.125 | 0.08 | 261 | 0 | 0.364 | 1 | 1 | cs | TRUE
144 | LV_2579-1_0_6_line_144 |  | 132 | 134 | 0.017394 | 0.125 | 0.08 | 261 | 0 | 0.364 | 1 | 1 | cs | TRUE
145 | LV_2579-1_0_6_line_145 |  | 135 | 136 | 0.026715 | 0.125 | 0.08 | 261 | 0 | 0.364 | 1 | 1 | cs | TRUE
146 | LV_2579-1_0_6_line_146 |  | 135 | 137 | 0.018337 | 0.125 | 0.08 | 261 | 0 | 0.364 | 1 | 1 | cs | TRUE
147 | LV_2579-1_0_6_line_147 |  | 137 | 138 | 0.014324 | 0.125 | 0.08 | 261 | 0 | 0.364 | 1 | 1 | cs | TRUE
148 | LV_2579-1_0_6_line_148 |  | 137 | 139 | 0.016892 | 0.125 | 0.08 | 261 | 0 | 0.364 | 1 | 1 | cs | TRUE
149 | LV_2579-1_0_6_line_149 |  | 139 | 140 | 0.013061 | 0.125 | 0.08 | 261 | 0 | 0.364 | 1 | 1 | cs | TRUE
150 | LV_2579-1_0_6_line_150 |  | 142 | 148 | 2.5121e-06 | 0.125 | 0.08 | 261 | 0 | 0.364 | 1 | 1 | cs | TRUE
151 | LV_2579-1_0_6_line_151 |  | 143 | 149 | 0.00019057 | 0.125 | 0.08 | 261 | 0 | 0.364 | 1 | 1 | cs | TRUE
152 | LV_2579-1_0_6_line_152 |  | 144 | 145 | 0.01695 | 0.125 | 0.08 | 261 | 0 | 0.364 | 1 | 1 | cs | TRUE
153 | LV_2579-1_0_6_line_153 |  | 146 | 147 | 0.032719 | 0.125 | 0.08 | 261 | 0 | 0.364 | 1 | 1 | cs | TRUE
154 | LV_2579-1_0_6_line_154 |  | 148 | 154 | 0.026665 | 0.125 | 0.08 | 261 | 0 | 0.364 | 1 | 1 | cs | TRUE
155 | LV_2579-1_0_6_line_155 |  | 149 | 155 | 0.016456 | 0.125 | 0.08 | 261 | 0 | 0.364 | 1 | 1 | cs | TRUE
156 | LV_2579-1_0_6_line_156 |  | 150 | 151 | 0.0012173 | 0.125 | 0.08 | 261 | 0 | 0.364 | 1 | 1 | cs | TRUE
157 | LV_2579-1_0_6_line_157 |  | 151 | 152 | 0.025282 | 0.125 | 0.08 | 261 | 0 | 0.364 | 1 | 1 | cs | TRUE
158 | LV_2579-1_0_6_line_158 |  | 152 | 153 | 0.001978 | 0.125 | 0.08 | 261 | 0 | 0.364 | 1 | 1 | cs | TRUE
159 | LV_2579-1_0_6_line_159 |  | 153 | 154 | 0.0014935 | 0.125 | 0.08 | 261 | 0 | 0.364 | 1 | 1 | cs | TRUE
160 | LV_2579-1_0_6_line_160 |  | 155 | 162 | 0.002508 | 0.125 | 0.08 | 261 | 0 | 0.364 | 1 | 1 | cs | TRUE
161 | LV_2579-1_0_6_line_161 |  | 159 | 160 | 0.003504 | 0.125 | 0.08 | 261 | 0 | 0.364 | 1 | 1 | cs | TRUE
162 | LV_2579-1_0_6_line_162 |  | 162 | 163 | 0.023632 | 0.125 | 0.08 | 261 | 0 | 0.364 | 1 | 1 | cs | TRUE
163 | LV_2579-1_0_6_line_163 |  | 163 | 164 | 0.0060494 | 0.125 | 0.08 | 261 | 0 | 0.364 | 1 | 1 | cs | TRUE
164 | LV_2579-1_0_6_line_164 |  | 164 | 165 | 0.053944 | 0.125 | 0.08 | 261 | 0 | 0.364 | 1 | 1 | cs | TRUE

## trafo
| name | std_type | hv_bus | lv_bus | sn_mva | vn_hv_kv | vn_lv_kv | vk_percent | vkr_percent | pfe_kw | i0_percent | shift_degree | tap_side | tap_neutral | tap_min | tap_max | tap_step_percent | tap_step_degree | tap_pos | tap_phase_shifter | parallel | df | in_service
0 | LV_2579-1_0_6_trafo_4 | 0.63 MVA 20/0.4 kV | 166 | 5 | 0.63 | 20 | 0.4 | 6 | 1.206 | 1.65 | 0.2619 | 150 | hv | 0 | -2 | 2 | 2.5 | 0 | 0 | FALSE | 1 | 1 | TRUE

## line_geodata
| x0 | y0 | x1 | y1 | x2 | y2 | x3 | y3 | x4 | y4 | x5 | y5 | x6 | y6 | x7 | y7
0 | 2630740.3703 | 1242214.777 | 2630752.8849 | 1242221.4429 | 2630757.7541 | 1242224.0014
1 | 2630740.3703 | 1242214.777 | 2630722.0689 | 1242205.0287 | 2630720.5004 | 1242204.19
2 | 2630764.2666 | 1242227.4234 | 2630757.7541 | 1242224.0014
3 | 2630764.2666 | 1242227.4234 | 2630772.0326 | 1242231.504 | 2630776.0022 | 1242233.5161
4 | 2630792.4539 | 1242241.7912 | 2630791.1141 | 1242241.1757 | 2630776.0022 | 1242233.5161
5 | 2630670.9232 | 1242179.0035 | 2630671.9016 | 1242176.8961 | 2630684.385 | 1242150.3737
6 | 2630670.9232 | 1242179.0035 | 2630660.7983 | 1242198.6972 | 2630659.8121 | 1242200.5745
7 | 2630684.385 | 1242150.3737 | 2630686.9293 | 1242144.968
8 | 2630650.523 | 1242218.2566 | 2630659.8121 | 1242200.5745
9 | 2630792.4539 | 1242241.7912 | 2630793.8578 | 1242242.4362
10 | 2630697.5979 | 1242123.6059 | 2630688.7007 | 1242141.2045 | 2630686.9293 | 1242144.968
11 | 2630650.523 | 1242218.2566 | 2630648.9187 | 1242221.5282 | 2630645.8769 | 1242227.9945
12 | 2630650.523 | 1242218.2566 | 2630620.6012 | 1242203.4066
13 | 2630793.8578 | 1242242.4362 | 2630809.2172 | 1242249.4927
14 | 2630809.2172 | 1242249.4927 | 2630816.0068 | 1242252.612 | 2630816.277 | 1242252.7324
15 | 2630567.1264 | 1242176.8675 | 2630620.6012 | 1242203.4066
16 | 2630567.1264 | 1242176.8675 | 2630546.4151 | 1242166.5916
17 | 2630576.5605 | 1242150.3546 | 2630567.0848 | 1242170.2742 | 2630566.7112 | 1242173.8189 | 2630567.1264 | 1242176.8675
18 | 2630654.2162 | 1242232.0512 | 2630645.8769 | 1242227.9945
19 | 2630645.8769 | 1242227.9945 | 2630637.7297 | 1242245.3191 | 2630636.6603 | 1242247.4039
20 | 2630482.3329 | 1242136.4396 | 2630493.2624 | 1242141.0319 | 2630525.1449 | 1242156.0384 | 2630546.4151 | 1242166.5916
21 | 2630654.2162 | 1242232.0512 | 2630655.5446 | 1242229.4897
22 | 2630634.6305 | 1242251.2068 | 2630635.4772 | 1242249.7103 | 2630636.6603 | 1242247.4039
23 | 2630482.3329 | 1242136.4396 | 2630451.6686 | 1242157.2561
24 | 2630625.5094 | 1242258.042 | 2630634.6305 | 1242251.2068
25 | 2630797.3114 | 1242168.9581 | 2630792.3864 | 1242166.3456 | 2630782.9874 | 1242161.8879
26 | 2630797.3114 | 1242168.9581 | 2630797.6402 | 1242169.1324
27 | 2630782.9874 | 1242161.8879 | 2630775.4132 | 1242158.2956
28 | 2630797.6402 | 1242169.1324 | 2630803.5133 | 1242172.2478
29 | 2630768.7047 | 1242155.1139 | 2630775.4132 | 1242158.2956
30 | 2630818.4862 | 1242180.19 | 2630803.5133 | 1242172.2478
31 | 2630768.7047 | 1242155.1139 | 2630763.0915 | 1242152.4517 | 2630761.3088 | 1242151.5757
32 | 2630818.4862 | 1242180.19 | 2630825.0945 | 1242183.6954
33 | 2630754.4643 | 1242148.2123 | 2630761.3088 | 1242151.5757
34 | 2630840.8348 | 1242191.7813 | 2630826.889 | 1242184.6472 | 2630825.0945 | 1242183.6954
35 | 2630494.2667 | 1242301.7396 | 2630481.4673 | 1242327.1344
36 | 2630494.2667 | 1242301.7396 | 2630467.4761 | 1242287.8906
37 | 2630494.2667 | 1242301.7396 | 2630500.6826 | 1242288.8997
38 | 2630494.2667 | 1242301.7396 | 2630511.2659 | 1242310.5287
39 | 2630454.8384 | 1242281.3577 | 2630467.4761 | 1242287.8906
40 | 2630513.4288 | 1242263.3912 | 2630500.6826 | 1242288.8997
41 | 2630511.6517 | 1242310.7282 | 2630511.2659 | 1242310.5287
42 | 2630408.2743 | 1242309.7041 | 2630414.1799 | 1242313.7258 | 2630424.0186 | 1242320.1802 | 2630433.0065 | 1242325.9966
43 | 2630433.0065 | 1242325.9966 | 2630442.0292 | 1242307.5482
44 | 2630408.2743 | 1242309.7041 | 2630444.7036 | 1242244.483
45 | 2630365.9463 | 1242285.7724 | 2630374.7701 | 1242291.1765 | 2630400.5205 | 1242304.9725 | 2630408.2743 | 1242309.7041
46 | 2630454.8384 | 1242281.3577 | 2630442.0292 | 1242307.5482
47 | 2630513.4288 | 1242263.3912 | 2630507.1416 | 1242260.0902
48 | 2630513.4288 | 1242263.3912 | 2630530.2283 | 1242272.1913
49 | 2630527.4978 | 1242318.9211 | 2630511.6517 | 1242310.7282
50 | 2630513.0974 | 1242348.2298 | 2630520.3997 | 1242333.7052 | 2630526.9531 | 1242320.0556
51 | 2630527.4978 | 1242318.9211 | 2630526.9531 | 1242320.0556
52 | 2630444.7036 | 1242244.483 | 2630455.7683 | 1242224.6732
53 | 2630365.9463 | 1242285.7724 | 2630375.9069 | 1242263.9872 | 2630394.8018 | 1242227.505 | 2630397.604 | 1242221.264
54 | 2630507.1416 | 1242260.0902 | 2630518.743 | 1242236.5326
55 | 2630507.1416 | 1242260.0902 | 2630493.5198 | 1242253.7592
56 | 2630530.7554 | 1242272.4674 | 2630530.2283 | 1242272.1913
57 | 2630533.3038 | 1242306.9989 | 2630530.1032 | 1242313.4977 | 2630527.4978 | 1242318.9211
58 | 2630632.1473 | 1242280.0306 | 2630648.9466 | 1242287.9961
59 | 2630618.0983 | 1242273.3691 | 2630632.1473 | 1242280.0306
60 | 2630676.4419 | 1242275.4935 | 2630654.511 | 1242290.6345 | 2630648.9466 | 1242287.9961
61 | 2630625.5094 | 1242258.042 | 2630618.0983 | 1242273.3691
62 | 2630607.8043 | 1242292.2059 | 2630618.0983 | 1242273.3691
63 | 2630676.4419 | 1242275.4935 | 2630683.1015 | 1242320.8013
64 | 2630625.5094 | 1242258.042 | 2630616.5215 | 1242253.7151
65 | 2630625.5094 | 1242258.042 | 2630637.7909 | 1242261.3074 | 2630644.7484 | 1242263.1334
66 | 2630607.8043 | 1242292.2059 | 2630601.1454 | 1242306.0827
67 | 2630607.8043 | 1242292.2059 | 2630591.8912 | 1242283.9507
68 | 2630683.1015 | 1242320.8013 | 2630694.8447 | 1242326.3993
69 | 2630617.4311 | 1242244.425 | 2630620.4093 | 1242245.8968 | 2630616.5215 | 1242253.7151
70 | 2630591.8912 | 1242283.9507 | 2630581.2001 | 1242278.4046 | 2630564.4041 | 1242269.7843
71 | 2630554.7006 | 1242264.8041 | 2630564.4041 | 1242269.7843
72 | 2630533.3038 | 1242306.9989 | 2630560.0696 | 1242320.46
73 | 2630560.0696 | 1242320.46 | 2630576.137 | 1242328.5406
74 | 2630554.7006 | 1242264.8041 | 2630546.8247 | 1242280.885
75 | 2630546.8247 | 1242280.885 | 2630530.7554 | 1242272.4674
76 | 2630587.6019 | 1242334.3066 | 2630576.137 | 1242328.5406
77 | 2630722.4909 | 1242072.2684 | 2630713.5178 | 1242067.9526 | 2630718.9803 | 1242057.2077
78 | 2630722.4909 | 1242072.2684 | 2630717.1261 | 1242083.5479
79 | 2630726.7991 | 1242063.5963 | 2630722.9036 | 1242071.4033 | 2630722.4909 | 1242072.2684
80 | 2630717.1261 | 1242083.5479 | 2630716.4248 | 1242085.0239
81 | 2630726.7991 | 1242063.5963 | 2630738.9015 | 1242069.3959 | 2630743.9171 | 1242071.7112
82 | 2630726.7991 | 1242063.5963 | 2630730.504 | 1242056.1106 | 2630736.5006 | 1242044.0006 | 2630739.5009 | 1242038.2902 | 2630745.761 | 1242026.3928
83 | 2630709.1767 | 1242100.279 | 2630716.4248 | 1242085.0239
84 | 2630744.3628 | 1242071.9169 | 2630743.9171 | 1242071.7112
85 | 2630738.0314 | 1242022.8172 | 2630745.761 | 1242026.3928
86 | 2630745.761 | 1242026.3928 | 2630750.7997 | 1242016.8016 | 2630752.9021 | 1242013.6994 | 2630755.4892 | 1242010.433 | 2630758.8387 | 1242008.827 | 2630762.9774 | 1242008.0924 | 2630767.2445 | 1242008.815
87 | 2630702.6209 | 1242114.1035 | 2630697.6064 | 1242111.7317 | 2630695.9691 | 1242112.6015 | 2630693.9028 | 1242113.1245 | 2630689.8697 | 1242112.4589 | 2630686.3912 | 1242111.2401 | 2630683.5748 | 1242109.1687 | 2630682.3847 | 1242106.8833
88 | 2630699.1895 | 1242121.346 | 2630702.6209 | 1242114.1035
89 | 2630702.6209 | 1242114.1035 | 2630705.6015 | 1242107.8038 | 2630709.1767 | 1242100.279
90 | 2630699.1895 | 1242121.346 | 2630697.5979 | 1242123.6059
91 | 2630699.1895 | 1242121.346 | 2630711.3906 | 1242127.046 | 2630714.7753 | 1242128.7092
92 | 2630697.5979 | 1242123.6059 | 2630687.8972 | 1242119.6977 | 2630667.6032 | 1242110.4982 | 2630656.3987 | 1242105.0036
93 | 2630714.7753 | 1242128.7092 | 2630732.6488 | 1242137.4923
94 | 2630769.4942 | 1242083.8983 | 2630756.9022 | 1242077.7054 | 2630744.3628 | 1242071.9169
95 | 2630738.0314 | 1242022.8172 | 2630731.4265 | 1242019.5254
96 | 2630748.6173 | 1242000.3243 | 2630738.0314 | 1242022.8172
97 | 2630666.6037 | 1242022.9706 | 2630662.6021 | 1242032.3004 | 2630658.9792 | 1242041.6367
98 | 2630650.7657 | 1242062.8032 | 2630658.9792 | 1242041.6367
99 | 2630666.6037 | 1242022.9706 | 2630637.8782 | 1242008.4132
100 | 2630666.6037 | 1242022.9706 | 2630679.014 | 1241994.0607
101 | 2630636.3984 | 1242091.6031 | 2630639.8007 | 1242085.6057 | 2630650.4975 | 1242063.5023 | 2630650.7657 | 1242062.8032
102 | 2630632.9549 | 1242005.9196 | 2630637.8782 | 1242008.4132
103 | 2630679.014 | 1241994.0607 | 2630684.6773 | 1241980.8655
104 | 2630636.3984 | 1242091.6031 | 2630638.8993 | 1242093.3059 | 2630645.897 | 1242098.1006 | 2630656.3987 | 1242105.0036
105 | 2630636.3984 | 1242091.6031 | 2630630.4015 | 1242087.703 | 2630621.5252 | 1242082.8092
106 | 2630611.9027 | 1242077.7569 | 2630616.8035 | 1242080.2059 | 2630621.5252 | 1242082.8092
107 | 2630615.9494 | 1242069.9283 | 2630598.6536 | 1242061.4713
108 | 2630611.9027 | 1242077.7569 | 2630615.9494 | 1242069.9283
109 | 2630611.9027 | 1242077.7569 | 2630597.1852 | 1242070.3876
110 | 2631010.2661 | 1242156.7585 | 2631027.9517 | 1242167.9488
111 | 2631010.2661 | 1242156.7585 | 2630992.5494 | 1242145.5486
112 | 2631027.9517 | 1242167.9488 | 2631039.806 | 1242175.4494 | 2631045.7601 | 1242178.541
113 | 2630974.8311 | 1242134.4065 | 2630983.7821 | 1242140.0012 | 2630992.5494 | 1242145.5486
114 | 2631059.2759 | 1242185.5588 | 2631045.7601 | 1242178.541
115 | 2630974.8311 | 1242134.4065 | 2630976.5841 | 1242132.2628
116 | 2630974.8311 | 1242134.4065 | 2630960.0528 | 1242150.6746
117 | 2631003.7121 | 1242097.1778 | 2630992.2221 | 1242113.1392 | 2630976.5841 | 1242132.2628
118 | 2630960.0528 | 1242150.6746 | 2630954.3039 | 1242157.0029 | 2630944.1811 | 1242169.3062
119 | 2631003.7121 | 1242097.1778 | 2630993.8136 | 1242092.0673 | 2630981.7967 | 1242086.4465
120 | 2630944.1811 | 1242169.3062 | 2630942.8939 | 1242170.8706
121 | 2630397.604 | 1242221.264 | 2630397.6821 | 1242221.09
122 | 2630888.5547 | 1242146.1816 | 2630885.1983 | 1242144.1018 | 2630885.1983 | 1242144.1018
123 | 2630888.5547 | 1242146.1816 | 2630905.7004 | 1242156.8054 | 2630913.5939 | 1242161.6301
124 | 2630885.1983 | 1242144.1018 | 2630868.2015 | 1242134.6964
125 | 2630921.3665 | 1242166.381 | 2630913.5939 | 1242161.6301
126 | 2630868.2015 | 1242134.6964 | 2630846.6035 | 1242123.3993 | 2630844.7153 | 1242122.384
127 | 2630937.5985 | 1242177.3066 | 2630932.5004 | 1242173.6 | 2630926.7985 | 1242169.7011 | 2630921.3665 | 1242166.381
128 | 2630831.3842 | 1242115.2152 | 2630844.7153 | 1242122.384
129 | 2630937.5985 | 1242177.3066 | 2630942.8939 | 1242170.8706
130 | 2630937.5985 | 1242177.3066 | 2630937.5981 | 1242177.3956 | 2630928.0151 | 1242187.88
131 | 2630831.3842 | 1242115.2152 | 2630824.1024 | 1242111.2971 | 2630820.0914 | 1242109.3418
132 | 2630831.3842 | 1242115.2152 | 2630838.2139 | 1242103.1394
133 | 2630541.3377 | 1242233.7045 | 2630523.7174 | 1242226.4316 | 2630518.743 | 1242236.5326
134 | 2630864.7185 | 1242204.5317 | 2630865.6032 | 1242205.0452
135 | 2630848.5677 | 1242195.7371 | 2630856.9921 | 1242200.0466 | 2630864.7185 | 1242204.5317
136 | 2630876.7105 | 1242211.4908 | 2630873.1875 | 1242209.4478 | 2630865.6032 | 1242205.0452
137 | 2630840.8348 | 1242191.7813 | 2630848.5677 | 1242195.7371
138 | 2630897.1918 | 1242224.5488 | 2630892.6867 | 1242221.6458 | 2630889.9904 | 1242219.7528 | 2630881.9898 | 1242214.5523 | 2630876.7105 | 1242211.4908
139 | 2630897.1918 | 1242224.5488 | 2630887.5186 | 1242235.7502
140 | 2630887.5186 | 1242235.7502 | 2630907.0134 | 1242252.367
141 | 2630887.5186 | 1242235.7502 | 2630865.8122 | 1242261.3525
142 | 2630936.7035 | 1242067.6472 | 2630939.434 | 1242068.7136 | 2630966.6745 | 1242079.3734 | 2630981.7967 | 1242086.4465
143 | 2630738.8537 | 1242140.5413 | 2630732.6488 | 1242137.4923
144 | 2630738.8537 | 1242140.5413 | 2630754.4643 | 1242148.2123
145 | 2630840.6784 | 1242263.608 | 2630816.277 | 1242252.7324
146 | 2630856.707 | 1242272.4024 | 2630852.1882 | 1242269.2102 | 2630844.7548 | 1242265.4248 | 2630840.6784 | 1242263.608
147 | 2630856.707 | 1242272.4024 | 2630858.397 | 1242270.0986 | 2630865.8122 | 1242261.3525
148 | 2630845.2812 | 1242284.8733 | 2630856.707 | 1242272.4024
149 | 2630845.2812 | 1242284.8733 | 2630836.8482 | 1242294.8468
150 | 2630820.0914 | 1242109.3418 | 2630820.0892 | 1242109.3407
151 | 2630838.3077 | 1242102.9736 | 2630838.2139 | 1242103.1394
152 | 2630587.6019 | 1242334.3066 | 2630602.5836 | 1242342.2337
153 | 2630583.6068 | 1242100.17 | 2630597.1852 | 1242070.3876
154 | 2630820.0892 | 1242109.3407 | 2630804.0007 | 1242101.4978 | 2630796.2235 | 1242097.4516
155 | 2630838.3077 | 1242102.9736 | 2630846.4088 | 1242088.6498
156 | 2630769.4942 | 1242083.8983 | 2630770.5866 | 1242084.4355
157 | 2630793.1439 | 1242095.8494 | 2630781.897 | 1242089.9982 | 2630770.5866 | 1242084.4355
158 | 2630793.1439 | 1242095.8494 | 2630794.8986 | 1242096.7623
159 | 2630794.8986 | 1242096.7623 | 2630796.2235 | 1242097.4516
160 | 2630847.6435 | 1242086.4667 | 2630846.4088 | 1242088.6498
161 | 2630748.6173 | 1242000.3243 | 2630745.4655 | 1241998.7737
162 | 2630859.2774 | 1242065.8967 | 2630847.6435 | 1242086.4667
163 | 2630859.2774 | 1242065.8967 | 2630862.2555 | 1242060.6311
164 | 2630834.3479 | 1242030.6433 | 2630869.0464 | 1242046.2889 | 2630864.037 | 1242057.4811 | 2630862.2555 | 1242060.6311

## bus_geodata
| x | y | coords
0 | 2630740.3703 | 1242214.777
1 | 2630757.7541 | 1242224.0014
2 | 2630720.5004 | 1242204.19
3 | 2630764.2666 | 1242227.4234
4 | 2630776.0022 | 1242233.5161
5 | 2630670.9232 | 1242179.0035
6 | 2630684.385 | 1242150.3737
7 | 2630659.8121 | 1242200.5745
8 | 2630792.4539 | 1242241.7912
9 | 2630686.9293 | 1242144.968
10 | 2630650.523 | 1242218.2566
11 | 2630793.8578 | 1242242.4362
12 | 2630809.2172 | 1242249.4927
13 | 2630620.6012 | 1242203.4066
14 | 2630567.1264 | 1242176.8675
15 | 2630645.8769 | 1242227.9945
16 | 2630546.4151 | 1242166.5916
17 | 2630576.5605 | 1242150.3546
18 | 2630654.2162 | 1242232.0512
19 | 2630636.6603 | 1242247.4039
20 | 2630482.3329 | 1242136.4396
21 | 2630655.5446 | 1242229.4897
22 | 2630634.6305 | 1242251.2068
23 | 2630451.6686 | 1242157.2561
24 | 2630797.3114 | 1242168.9581
25 | 2630782.9874 | 1242161.8879
26 | 2630797.6402 | 1242169.1324
27 | 2630775.4132 | 1242158.2956
28 | 2630803.5133 | 1242172.2478
29 | 2630768.7047 | 1242155.1139
30 | 2630818.4862 | 1242180.19
31 | 2630761.3088 | 1242151.5757
32 | 2630825.0945 | 1242183.6954
33 | 2630481.4673 | 1242327.1344
34 | 2630494.2667 | 1242301.7396
35 | 2630467.4761 | 1242287.8906
36 | 2630500.6826 | 1242288.8997
37 | 2630511.2659 | 1242310.5287
38 | 2630433.0065 | 1242325.9966
39 | 2630408.2743 | 1242309.7041
40 | 2630442.0292 | 1242307.5482
41 | 2630454.8384 | 1242281.3577
42 | 2630513.4288 | 1242263.3912
43 | 2630511.6517 | 1242310.7282
44 | 2630513.0974 | 1242348.2298
45 | 2630526.9531 | 1242320.0556
46 | 2630444.7036 | 1242244.483
47 | 2630365.9463 | 1242285.7724
48 | 2630507.1416 | 1242260.0902
49 | 2630530.2283 | 1242272.1913
50 | 2630527.4978 | 1242318.9211
51 | 2630632.1473 | 1242280.0306
52 | 2630648.9466 | 1242287.9961
53 | 2630618.0983 | 1242273.3691
54 | 2630676.4419 | 1242275.4935
55 | 2630625.5094 | 1242258.042
56 | 2630607.8043 | 1242292.2059
57 | 2630683.1015 | 1242320.8013
58 | 2630616.5215 | 1242253.7151
59 | 2630644.7484 | 1242263.1334
60 | 2630601.1454 | 1242306.0827
61 | 2630591.8912 | 1242283.9507
62 | 2630694.8447 | 1242326.3993
63 | 2630617.4311 | 1242244.425
64 | 2630564.4041 | 1242269.7843
65 | 2630533.3038 | 1242306.9989
66 | 2630560.0696 | 1242320.46
67 | 2630546.8247 | 1242280.885
68 | 2630554.7006 | 1242264.8041
69 | 2630530.7554 | 1242272.4674
70 | 2630576.137 | 1242328.5406
71 | 2630718.9803 | 1242057.2077
72 | 2630722.4909 | 1242072.2684
73 | 2630717.1261 | 1242083.5479
74 | 2630726.7991 | 1242063.5963
75 | 2630716.4248 | 1242085.0239
76 | 2630743.9171 | 1242071.7112
77 | 2630745.761 | 1242026.3928
78 | 2630682.3847 | 1242106.8833
79 | 2630702.6209 | 1242114.1035
80 | 2630699.1895 | 1242121.346
81 | 2630709.1767 | 1242100.279
82 | 2630697.5979 | 1242123.6059
83 | 2630714.7753 | 1242128.7092
84 | 2630744.3628 | 1242071.9169
85 | 2630738.0314 | 1242022.8172
86 | 2630767.2445 | 1242008.815
87 | 2630658.9792 | 1242041.6367
88 | 2630666.6037 | 1242022.9706
89 | 2630650.7657 | 1242062.8032
90 | 2630637.8782 | 1242008.4132
91 | 2630679.014 | 1241994.0607
92 | 2630636.3984 | 1242091.6031
93 | 2630632.9549 | 1242005.9196
94 | 2630684.6773 | 1241980.8655
95 | 2630656.3987 | 1242105.0036
96 | 2630621.5252 | 1242082.8092
97 | 2630598.6536 | 1242061.4713
98 | 2630615.9494 | 1242069.9283
99 | 2630611.9027 | 1242077.7569
100 | 2631010.2661 | 1242156.7585
101 | 2631027.9517 | 1242167.9488
102 | 2630992.5494 | 1242145.5486
103 | 2631045.7601 | 1242178.541
104 | 2630974.8311 | 1242134.4065
105 | 2631059.2759 | 1242185.5588
106 | 2630976.5841 | 1242132.2628
107 | 2630960.0528 | 1242150.6746
108 | 2631003.7121 | 1242097.1778
109 | 2630944.1811 | 1242169.3062
110 | 2630397.6821 | 1242221.09
111 | 2630397.604 | 1242221.264
112 | 2630888.5547 | 1242146.1816
113 | 2630885.1983 | 1242144.1018
114 | 2630913.5939 | 1242161.6301
115 | 2630868.2015 | 1242134.6964
116 | 2630921.3665 | 1242166.381
117 | 2630844.7153 | 1242122.384
118 | 2630937.5985 | 1242177.3066
119 | 2630831.3842 | 1242115.2152
120 | 2630942.8939 | 1242170.8706
121 | 2630928.0151 | 1242187.88
122 | 2630518.743 | 1242236.5326
123 | 2630493.5198 | 1242253.7592
124 | 2630864.7185 | 1242204.5317
125 | 2630865.6032 | 1242205.0452
126 | 2630848.5677 | 1242195.7371
127 | 2630876.7105 | 1242211.4908
128 | 2630840.8348 | 1242191.7813
129 | 2630897.1918 | 1242224.5488
130 | 2630887.5186 | 1242235.7502
131 | 2630981.7967 | 1242086.4465
132 | 2630738.8537 | 1242140.5413
133 | 2630732.6488 | 1242137.4923
134 | 2630754.4643 | 1242148.2123
135 | 2630840.6784 | 1242263.608
136 | 2630816.277 | 1242252.7324
137 | 2630856.707 | 1242272.4024
138 | 2630865.8122 | 1242261.3525
139 | 2630845.2812 | 1242284.8733
140 | 2630836.8482 | 1242294.8468
141 | 2630907.0134 | 1242252.367
142 | 2630820.0914 | 1242109.3418
143 | 2630838.2139 | 1242103.1394
144 | 2630587.6019 | 1242334.3066
145 | 2630602.5836 | 1242342.2337
146 | 2630597.1852 | 1242070.3876
147 | 2630583.6068 | 1242100.17
148 | 2630820.0892 | 1242109.3407
149 | 2630838.3077 | 1242102.9736
150 | 2630769.4942 | 1242083.8983
151 | 2630770.5866 | 1242084.4355
152 | 2630793.1439 | 1242095.8494
153 | 2630794.8986 | 1242096.7623
154 | 2630796.2235 | 1242097.4516
155 | 2630846.4088 | 1242088.6498
156 | 2630455.7683 | 1242224.6732
157 | 2630936.7035 | 1242067.6472
158 | 2630731.4265 | 1242019.5254
159 | 2630748.6173 | 1242000.3243
160 | 2630745.4655 | 1241998.7737
161 | 2630541.3377 | 1242233.7045
162 | 2630847.6435 | 1242086.4667
163 | 2630859.2774 | 1242065.8967
164 | 2630862.2555 | 1242060.6311
165 | 2630834.3479 | 1242030.6433
166 | 2630650.523 | 1242218.2566

## line_std_types
| c_nf_per_km | r_ohm_per_km | x_ohm_per_km | max_i_ka | type | q_mm2 | alpha | voltage_rating
NAYY 4x50 SE | 210 | 0.642 | 0.083 | 0.142 | cs | 50 | 0.00403 | LV
NAYY 4x120 SE | 264 | 0.225 | 0.08 | 0.242 | cs | 120 | 0.00403 | LV
NAYY 4x150 SE | 261 | 0.208 | 0.08 | 0.27 | cs | 150 | 0.00403 | LV
NA2XS2Y 1x95 RM/25 12/20 kV | 216 | 0.313 | 0.132 | 0.252 | cs | 95 | 0.00403 | MV
NA2XS2Y 1x185 RM/25 12/20 kV | 273 | 0.161 | 0.117 | 0.362 | cs | 185 | 0.00403 | MV
NA2XS2Y 1x240 RM/25 12/20 kV | 304 | 0.122 | 0.112 | 0.421 | cs | 240 | 0.00403 | MV
NA2XS2Y 1x95 RM/25 6/10 kV | 315 | 0.313 | 0.123 | 0.249 | cs | 95 | 0.00403 | MV
NA2XS2Y 1x185 RM/25 6/10 kV | 406 | 0.161 | 0.11 | 0.358 | cs | 185 | 0.00403 | MV
NA2XS2Y 1x240 RM/25 6/10 kV | 456 | 0.122 | 0.105 | 0.416 | cs | 240 | 0.00403 | MV
NA2XS2Y 1x150 RM/25 12/20 kV | 250 | 0.206 | 0.116 | 0.319 | cs | 150 | 0.00403 | MV
NA2XS2Y 1x120 RM/25 12/20 kV | 230 | 0.253 | 0.119 | 0.283 | cs | 120 | 0.00403 | MV
NA2XS2Y 1x70 RM/25 12/20 kV | 190 | 0.443 | 0.132 | 0.22 | cs | 70 | 0.00403 | MV
NA2XS2Y 1x150 RM/25 6/10 kV | 360 | 0.206 | 0.11 | 0.315 | cs | 150 | 0.00403 | MV
NA2XS2Y 1x120 RM/25 6/10 kV | 340 | 0.253 | 0.113 | 0.28 | cs | 120 | 0.00403 | MV
NA2XS2Y 1x70 RM/25 6/10 kV | 280 | 0.443 | 0.123 | 0.217 | cs | 70 | 0.00403 | MV
N2XS(FL)2Y 1x120 RM/35 64/110 kV | 112 | 0.153 | 0.166 | 0.366 | cs | 120 | 0.00393 | HV
N2XS(FL)2Y 1x185 RM/35 64/110 kV | 125 | 0.099 | 0.156 | 0.457 | cs | 185 | 0.00393 | HV
N2XS(FL)2Y 1x240 RM/35 64/110 kV | 135 | 0.075 | 0.149 | 0.526 | cs | 240 | 0.00393 | HV
N2XS(FL)2Y 1x300 RM/35 64/110 kV | 144 | 0.06 | 0.144 | 0.588 | cs | 300 | 0.00393 | HV
15-AL1/3-ST1A 0.4 | 11 | 1.8769 | 0.35 | 0.105 | ol | 16 | 0.00403 | LV
24-AL1/4-ST1A 0.4 | 11.25 | 1.2012 | 0.335 | 0.14 | ol | 24 | 0.00403 | LV
48-AL1/8-ST1A 0.4 | 12.2 | 0.5939 | 0.3 | 0.21 | ol | 48 | 0.00403 | LV
94-AL1/15-ST1A 0.4 | 13.2 | 0.306 | 0.29 | 0.35 | ol | 94 | 0.00403 | LV
34-AL1/6-ST1A 10.0 | 9.7 | 0.8342 | 0.36 | 0.17 | ol | 34 | 0.00403 | MV
48-AL1/8-ST1A 10.0 | 10.1 | 0.5939 | 0.35 | 0.21 | ol | 48 | 0.00403 | MV
70-AL1/11-ST1A 10.0 | 10.4 | 0.4132 | 0.339 | 0.29 | ol | 70 | 0.00403 | MV
94-AL1/15-ST1A 10.0 | 10.75 | 0.306 | 0.33 | 0.35 | ol | 94 | 0.00403 | MV
122-AL1/20-ST1A 10.0 | 11.1 | 0.2376 | 0.323 | 0.41 | ol | 122 | 0.00403 | MV
149-AL1/24-ST1A 10.0 | 11.25 | 0.194 | 0.315 | 0.47 | ol | 149 | 0.00403 | MV
34-AL1/6-ST1A 20.0 | 9.15 | 0.8342 | 0.382 | 0.17 | ol | 34 | 0.00403 | MV
48-AL1/8-ST1A 20.0 | 9.5 | 0.5939 | 0.372 | 0.21 | ol | 48 | 0.00403 | MV
70-AL1/11-ST1A 20.0 | 9.7 | 0.4132 | 0.36 | 0.29 | ol | 70 | 0.00403 | MV
94-AL1/15-ST1A 20.0 | 10 | 0.306 | 0.35 | 0.35 | ol | 94 | 0.00403 | MV
122-AL1/20-ST1A 20.0 | 10.3 | 0.2376 | 0.344 | 0.41 | ol | 122 | 0.00403 | MV
149-AL1/24-ST1A 20.0 | 10.5 | 0.194 | 0.337 | 0.47 | ol | 149 | 0.00403 | MV
184-AL1/30-ST1A 20.0 | 10.75 | 0.1571 | 0.33 | 0.535 | ol | 184 | 0.00403 | MV
243-AL1/39-ST1A 20.0 | 11 | 0.1188 | 0.32 | 0.645 | ol | 243 | 0.00403 | MV
48-AL1/8-ST1A 110.0 | 8 | 0.5939 | 0.46 | 0.21 | ol | 48 | 0.00403 | HV
70-AL1/11-ST1A 110.0 | 8.4 | 0.4132 | 0.45 | 0.29 | ol | 70 | 0.00403 | HV
94-AL1/15-ST1A 110.0 | 8.65 | 0.306 | 0.44 | 0.35 | ol | 94 | 0.00403 | HV
122-AL1/20-ST1A 110.0 | 8.5 | 0.2376 | 0.43 | 0.41 | ol | 122 | 0.00403 | HV
149-AL1/24-ST1A 110.0 | 8.75 | 0.194 | 0.41 | 0.47 | ol | 149 | 0.00403 | HV
184-AL1/30-ST1A 110.0 | 8.8 | 0.1571 | 0.4 | 0.535 | ol | 184 | 0.00403 | HV
243-AL1/39-ST1A 110.0 | 9 | 0.1188 | 0.39 | 0.645 | ol | 243 | 0.00403 | HV
305-AL1/39-ST1A 110.0 | 9.2 | 0.0949 | 0.38 | 0.74 | ol | 305 | 0.00403 | HV
490-AL1/64-ST1A 110.0 | 9.75 | 0.059 | 0.37 | 0.96 | ol | 490 | 0.00403 | HV
679-AL1/86-ST1A 110.0 | 9.95 | 0.042 | 0.36 | 1.15 | ol | 679 | 0.00403 | HV
490-AL1/64-ST1A 220.0 | 10 | 0.059 | 0.285 | 0.96 | ol | 490 | 0.00403 | HV
679-AL1/86-ST1A 220.0 | 11.7 | 0.042 | 0.275 | 1.15 | ol | 679 | 0.00403 | HV
490-AL1/64-ST1A 380.0 | 11 | 0.059 | 0.253 | 0.96 | ol | 490 | 0.00403 | HV
679-AL1/86-ST1A 380.0 | 14.6 | 0.042 | 0.25 | 1.15 | ol | 679 | 0.00403 | HV

## trafo_std_types
| i0_percent | pfe_kw | vkr_percent | sn_mva | vn_lv_kv | vn_hv_kv | vk_percent | shift_degree | vector_group | tap_side | tap_neutral | tap_min | tap_max | tap_step_degree | tap_step_percent | tap_phase_shifter
160 MVA 380/110 kV | 0.06 | 60 | 0.25 | 160 | 110 | 380 | 12.2 | 0 | Yy0 | hv | 0 | -9 | 9 | 0 | 1.5 | FALSE
100 MVA 220/110 kV | 0.06 | 55 | 0.26 | 100 | 110 | 220 | 12 | 0 | Yy0 | hv | 0 | -9 | 9 | 0 | 1.5 | FALSE
63 MVA 110/20 kV | 0.04 | 22 | 0.32 | 63 | 20 | 110 | 18 | 150 | YNd5 | hv | 0 | -9 | 9 | 0 | 1.5 | FALSE
40 MVA 110/20 kV | 0.05 | 18 | 0.34 | 40 | 20 | 110 | 16.2 | 150 | YNd5 | hv | 0 | -9 | 9 | 0 | 1.5 | FALSE
25 MVA 110/20 kV | 0.07 | 14 | 0.41 | 25 | 20 | 110 | 12 | 150 | YNd5 | hv | 0 | -9 | 9 | 0 | 1.5 | FALSE
63 MVA 110/10 kV | 0.04 | 22 | 0.32 | 63 | 10 | 110 | 18 | 150 | YNd5 | hv | 0 | -9 | 9 | 0 | 1.5 | FALSE
40 MVA 110/10 kV | 0.05 | 18 | 0.34 | 40 | 10 | 110 | 16.2 | 150 | YNd5 | hv | 0 | -9 | 9 | 0 | 1.5 | FALSE
25 MVA 110/10 kV | 0.07 | 14 | 0.41 | 25 | 10 | 110 | 12 | 150 | YNd5 | hv | 0 | -9 | 9 | 0 | 1.5 | FALSE
0.25 MVA 20/0.4 kV | 0.32 | 0.8 | 1.44 | 0.25 | 0.4 | 20 | 6 | 150 | Yzn5 | hv | 0 | -2 | 2 | 0 | 2.5 | FALSE
0.4 MVA 20/0.4 kV | 0.3375 | 1.35 | 1.425 | 0.4 | 0.4 | 20 | 6 | 150 | Dyn5 | hv | 0 | -2 | 2 | 0 | 2.5 | FALSE
0.63 MVA 20/0.4 kV | 0.2619 | 1.65 | 1.206 | 0.63 | 0.4 | 20 | 6 | 150 | Dyn5 | hv | 0 | -2 | 2 | 0 | 2.5 | FALSE
0.25 MVA 10/0.4 kV | 0.24 | 0.6 | 1.2 | 0.25 | 0.4 | 10 | 4 | 150 | Dyn5 | hv | 0 | -2 | 2 | 0 | 2.5 | FALSE
0.4 MVA 10/0.4 kV | 0.2375 | 0.95 | 1.325 | 0.4 | 0.4 | 10 | 4 | 150 | Dyn5 | hv | 0 | -2 | 2 | 0 | 2.5 | FALSE
0.63 MVA 10/0.4 kV | 0.1873 | 1.18 | 1.0794 | 0.63 | 0.4 | 10 | 4 | 150 | Dyn5 | hv | 0 | -2 | 2 | 0 | 2.5 | FALSE

## trafo3w_std_types
| sn_hv_mva | sn_mv_mva | sn_lv_mva | vn_hv_kv | vn_mv_kv | vn_lv_kv | vk_hv_percent | vk_mv_percent | vk_lv_percent | vkr_hv_percent | vkr_mv_percent | vkr_lv_percent | pfe_kw | i0_percent | shift_mv_degree | shift_lv_degree | vector_group | tap_side | tap_neutral | tap_min | tap_max | tap_step_percent
63/25/38 MVA 110/20/10 kV | 63 | 25 | 38 | 110 | 20 | 10 | 10.4 | 10.4 | 10.4 | 0.28 | 0.32 | 0.35 | 35 | 0.89 | 0 | 0 | YN0yn0yn0 | hv | 0 | -10 | 10 | 1.2
63/25/38 MVA 110/10/10 kV | 63 | 25 | 38 | 110 | 10 | 10 | 10.4 | 10.4 | 10.4 | 0.28 | 0.32 | 0.35 | 35 | 0.89 | 0 | 0 | YN0yn0yn0 | hv | 0 | -10 | 10 | 1.2

## fuse_std_types
| fuse_type | i_rated_a | t_avg | t_min | t_total | x_avg | x_min | x_total
HV 100A | HV 100A | 100 | 0 | [10.0, 3.64, 0.854, 0.281, 0.1, 0.0531, 0.022, 0.01] | [10.0, 4.267, 1.21, 0.403, 0.1, 0.058, 0.022, 0.01] | 0 | [300.0, 350.0, 450.0, 550.0, 700.0, 850.0, 1200.0, 1752.0] | [600.0, 700.0, 900.0, 1150.0, 1665.0, 2000.0, 3000.0, 4313.0]
HV 10A | HV 10A | 10 | 0 | [10.0, 1675.0, 0.344, 0.156, 0.1, 0.0417, 0.0171, 0.01] | [10.0, 1.3, 0.3, 0.155, 0.1, 0.0555, 0.023, 0.01] | 0 | [30.0, 32.0, 35.0, 37.0, 39.0, 50.0, 70.0, 88.0] | [60.0, 70.0, 80.0, 87.0, 94.0, 110.0, 150.0, 216.0]
HV 125A | HV 125A | 125 | 0 | [10.0, 1.82, 0.344, 0.1, 0.0467, 0.0269, 0.01] | [10.0, 2.478, 0.426, 0.1, 0.0427, 0.0211, 0.01] | 0 | [375.0, 500.0, 700.0, 925.0, 1200.0, 1500.0, 2341.0] | [750.0, 1000.0, 1500.0, 2200.0, 3000.0, 4000.0, 5765.0]
HV 160A | HV 160A | 160 | 0 | [10.0, 4.15, 1.03, 0.198, 0.1, 0.051, 0.0172, 0.01] | [10.0, 2.3, 0.734, 0.274, 0.1, 0.046, 0.0177, 0.01] | 0 | [480.0, 550.0, 700.0, 1000.0, 1260.0, 1600.0, 2500.0, 3227.0] | [960.0, 1300.0, 1700.0, 2200.0, 2996.0, 4000.0, 6000.0, 7946.0]
HV 16A | HV 16A | 16 | 0 | [10.0, 0.352, 0.164, 0.1, 0.0649, 0.0342, 0.01] | [10.0, 2.34, 0.722, 0.181, 0.1, 0.055, 0.0296, 0.01] | 0 | [48.0, 60.0, 65.0, 71.0, 80.0, 100.0, 162.0] | [96.0, 110.0, 125.0, 150.0, 168.0, 200.0, 250.0, 398.0]
HV 200A | HV 200A | 200 | 0 | [10.0, 4.267, 1.21, 0.403, 0.1, 0.058, 0.022, 0.01] | [10.0, 3.73, 1.654, 0.328, 0.1, 0.0531, 0.019, 0.01] | 0 | [600.0, 700.0, 900.0, 1150.0, 1665.0, 2000.0, 3000.0, 4313.0] | [1200.0, 1500.0, 1800.0, 2700.0, 3960.0, 5000.0, 7500.0, 10620.0]
HV 20A | HV 20A | 20 | 0 | [10.0, 1.3, 0.3, 0.155, 0.1, 0.0555, 0.023, 0.01] | [10.0, 1.3, 0.161, 0.1, 0.0611, 0.0399, 0.0141, 0.01] | 0 | [60.0, 70.0, 80.0, 87.0, 94.0, 110.0, 150.0, 216.0] | [120.0, 150.0, 200.0, 223.0, 260.0, 300.0, 450.0, 532.0]
HV 25A | HV 25A | 25 | 0 | [10.0, 2.512, 0.833, 0.299, 0.1, 0.0372, 0.0223, 0.01] | [10.0, 3.125, 0.597, 0.198, 0.1, 0.0378, 0.022, 0.01] | 0 | [75.0, 82.0, 90.0, 100.0, 124.0, 170.0, 200.0, 289.0] | [150.0, 170.0, 210.0, 250.0, 294.0, 400.0, 500.0, 711.0]
HV 31.5A | HV 31.5A | 31.5 | 0 | [10.0, 2.34, 0.722, 0.181, 0.1, 0.055, 0.0296, 0.01] | [10.0, 2.84, 0.368, 0.164, 0.1, 0.0621, 0.0378, 0.0195, 0.01] | 0 | [95.0, 110.0, 125.0, 150.0, 165.0, 200.0, 250.0, 390.0] | [189.0, 220.0, 300.0, 350.0, 393.0, 450.0, 530.0, 700.0, 960.0]
HV 40A | HV 40A | 40 | 0 | [10.0, 1.3, 0.161, 0.1, 0.0611, 0.0399, 0.0141, 0.01] | [10.0, 2.05, 0.369, 0.198, 0.1, 0.051, 0.0298, 0.01] | 0 | [120.0, 150.0, 200.0, 223.0, 260.0, 300.0, 450.0, 532.0] | [240.0, 300.0, 400.0, 450.0, 530.0, 650.0, 800.0, 1311.0]
HV 50A | HV 50A | 50 | 0 | [10.0, 3.215, 0.597, 0.198, 0.1, 0.0378, 0.022, 0.01] | [10.0, 3.64, 0.854, 0.281, 0.1, 0.0531, 0.022, 0.01] | 0 | [150.0, 170.0, 210.0, 250.0, 294.0, 400.0, 500.0, 711.0] | [300.0, 350.0, 450.0, 550.0, 700.0, 850.0, 1200.0, 1752.0]
HV 6.3A | HV 6.3A | 6.3 | 0 | [10.0, 1.39, 0.344, 0.168, 0.1, 0.056, 0.0263, 0.01] | [10.0, 1.711, 0.516, 0.198, 0.1, 0.0634, 0.0303, 0.01] | 0 | [19.0, 19.5, 20.4, 20.8, 22.0, 25.0, 32.0, 48.0] | [38.0, 40.0, 43.0, 48.0, 53.0, 60.0, 75.0, 118.0]
HV 63A | HV 63A | 63 | 0 | [10.0, 2.84, 0.368, 0.164, 0.1, 0.0621, 0.0378, 0.0195, 0.01] | [10.0, 1.82, 0.344, 0.1, 0.0467, 0.0269, 0.01] | 0 | [189.0, 220.0, 300.0, 350.0, 393.0, 450.0, 530.0, 700.0, 961.0] | [378.0, 500.0, 700.0, 934.0, 1200.0, 1500.0, 2366.0]
HV 80A | HV 80A | 80 | 0 | [10.0, 2.05, 0.369, 0.198, 0.1, 0.051, 0.0298, 0.01] | [10.0, 4.15, 1.03, 0.198, 0.1, 0.051, 0.0172, 0.01] | 0 | [240.0, 300.0, 400.0, 450.0, 530.0, 650.0, 800.0, 1311.0] | [480.0, 550.0, 700.0, 1000.0, 1260.0, 1600.0, 2500.0, 3227.0]
Siemens NH-1-100 | Siemens NH-1-100 | 100 | [5400.0, 2000.0, 400.0, 20.0, 1.0, 0.2, 0.012, 0.004] | 0 | 0 | [150.0, 190.0, 250.0, 430.0, 900.0, 1250.0, 2700.0, 3600.0] | 0 | 0
Siemens NH-1-125 | Siemens NH-1-125 | 125 | [4800.0, 120.0, 7.0, 0.1, 0.004] | 0 | 0 | [180.0, 400.0, 740.0, 2000.0, 4250.0] | 0 | 0
Siemens NH-1-16 | Siemens NH-1-16 | 16 | [4000.0, 400.0, 2.0, 0.1, 0.04, 0.01] | 0 | 0 | [26.0, 35.0, 75.0, 150.0, 200.0, 300.0] | 0 | 0
Siemens NH-1-160 | Siemens NH-1-160 | 160 | [4800.0, 120.0, 7.0, 0.1, 0.004] | 0 | 0 | [210.0, 500.0, 900.0, 2300.0, 5000.0] | 0 | 0
Siemens NH-1-25 | Siemens NH-1-25 | 25 | [4000.0, 1000.0, 10.0, 0.2, 0.02, 0.01] | 0 | 0 | [40.0, 50.0, 100.0, 210.0, 400.0, 500.0] | 0 | 0
Siemens NH-1-50 | Siemens NH-1-50 | 50 | [4000.0, 40.0, 4.0, 1.0, 0.02, 0.01] | 0 | 0 | [86.0, 200.0, 300.0, 400.0, 1000.0, 1280.0] | 0 | 0
Siemens NH-1-63 | Siemens NH-1-63 | 63 | [4000.0, 100.0, 10.0, 2.0, 0.04, 0.01] | 0 | 0 | [100.0, 200.0, 300.0, 400.0, 1000.0, 1500.0] | 0 | 0
Siemens NH-1-80 | Siemens NH-1-80 | 80 | [4800.0, 120.0, 7.0, 0.1, 0.01] | 0 | 0 | [150.58, 250.0, 450.0, 1150.0, 2470.0] | 0 | 0
Siemens NH-2-1000 | Siemens NH-2-1000 | 1000 | [4800.0, 120.0, 7.0, 0.1, 0.004] | 0 | 0 | [1900.0, 3500.0, 8400.0, 24000.0, 52000.0] | 0 | 0
Siemens NH-2-200 | Siemens NH-2-200 | 200 | [4800.0, 120.0, 7.0, 0.1, 0.004] | 0 | 0 | [280.0, 650.0, 1200.0, 3000.0, 7000.0] | 0 | 0
Siemens NH-2-224 | Siemens NH-2-224 | 224 | [4800.0, 120.0, 7.0, 0.2, 0.04, 0.004] | 0 | 0 | [400.0, 750.0, 1453.0, 3025.0, 4315.0, 7600.0] | 0 | 0
Siemens NH-2-250 | Siemens NH-2-250 | 250 | [4800.0, 120.0, 7.0, 0.1, 0.004] | 0 | 0 | [450.0, 800.0, 1650.0, 4000.0, 8500.0] | 0 | 0
Siemens NH-2-315 | Siemens NH-2-315 | 315 | [4800.0, 120.0, 7.0, 0.1, 0.004] | 0 | 0 | [550.0, 920.0, 1900.0, 5000.0, 11000.0] | 0 | 0
Siemens NH-2-355 | Siemens NH-2-355 | 355 | [4800.0, 120.0, 6.0, 0.1, 0.004] | 0 | 0 | [650.0, 1116.27, 2350.0, 5840.0, 12790.0] | 0 | 0
Siemens NH-2-400 | Siemens NH-2-400 | 400 | [4800.0, 120.0, 7.0, 0.1, 0.004] | 0 | 0 | [720.0, 1350.0, 2800.0, 6500.0, 15000.0] | 0 | 0
Siemens NH-2-425 | Siemens NH-2-425 | 425 | [4800.0, 120.0, 7.0, 0.1, 0.004] | 0 | 0 | [850.0, 1500.0, 3050.0, 7500.0, 16500.0] | 0 | 0
Siemens NH-2-630 | Siemens NH-2-630 | 630 | [4800.0, 120.0, 7.0, 0.1, 0.004] | 0 | 0 | [1200.0, 2000.0, 4800.0, 12000.0, 26000.0] | 0 | 0

## res_bus
| vm_pu | va_degree | p_mw | q_mvar
0 | 0.97754 | -0.43312 | 0.0014095 | 0.00035325
1 | 0.97759 | -0.43209 | 0.0016137 | 0.00040443
2 | 0.97751 | -0.43373 | 0.0014753 | 0.00036975
3 | 0.97762 | -0.43149 | 0.0014208 | 0.00035608
4 | 0.97769 | -0.43006 | 0.0013101 | 0.00032833
5 | 1 | 0 | -0.60765 | -0.15556
6 | 0.99693 | -0.058226 | 0.0050154 | 0.001257
7 | 0.9979 | -0.039659 | 0.0074039 | 0.0018556
8 | 0.97782 | -0.42763 | 0.0027554 | 0.00069056
9 | 0.99636 | -0.069087 | 0.0092834 | 0.0023266
10 | 0.99621 | -0.071565 | 0 | 0
11 | 0.97783 | -0.42735 | 0.0012492 | 0.00031309
12 | 0.97801 | -0.42389 | 0.0012072 | 0.00030256
13 | 0.99233 | -0.14547 | 0.021378 | 0.0053579
14 | 0.98657 | -0.25611 | 0 | 0
15 | 0.99572 | -0.080903 | 0 | 0
16 | 0.98464 | -0.29354 | 0.013525 | 0.0033898
17 | 0.98621 | -0.26324 | 0.013868 | 0.0034757
18 | 0.99571 | -0.081082 | 0 | 0
19 | 0.99474 | -0.099398 | 0.0012513 | 0.0003136
20 | 0.97959 | -0.39173 | 0 | 0
21 | 0.99571 | -0.081138 | 0.0011003 | 0.00027576
22 | 0.99455 | -0.10308 | 0 | 0
23 | 0.97695 | -0.44351 | 0.076705 | 0.019224
24 | 0.98677 | -0.25294 | 0.00092799 | 0.00023258
25 | 0.98775 | -0.23404 | 0.00080429 | 0.00020157
26 | 0.98675 | -0.25337 | 0.00095009 | 0.00023812
27 | 0.98827 | -0.22402 | 0.00095304 | 0.00023886
28 | 0.98636 | -0.26103 | 0.00092003 | 0.00023058
29 | 0.98874 | -0.21503 | 0.0022712 | 0.00056922
30 | 0.98536 | -0.28028 | 0.00091799 | 0.00023007
31 | 0.98927 | -0.20478 | 0.00065634 | 0.0001645
32 | 0.98493 | -0.28866 | 0.0010236 | 0.00025653
33 | 0.97475 | -0.48568 | 0.010573 | 0.0026499
34 | 0.97503 | -0.48017 | 0 | 0
35 | 0.97411 | -0.49834 | 0.0036536 | 0.00091568
36 | 0.97603 | -0.46049 | 0.0036528 | 0.00091548
37 | 0.97447 | -0.4912 | 0.006057 | 0.001518
38 | 0.97257 | -0.52867 | 0 | 0
39 | 0.97205 | -0.53883 | 0 | 0
40 | 0.97293 | -0.52163 | 0.010578 | 0.002651
41 | 0.97372 | -0.50597 | 0 | 0
42 | 0.97812 | -0.41962 | 0 | 0
43 | 0.97446 | -0.4914 | 0.006058 | 0.0015183
44 | 0.97381 | -0.50414 | 0.010554 | 0.002645
45 | 0.97412 | -0.49805 | 0.0030582 | 0.00076645
46 | 0.97117 | -0.55624 | 0.005257 | 0.0013175
47 | 0.97178 | -0.54419 | 0 | 0
48 | 0.97799 | -0.42208 | 0 | 0
49 | 0.97984 | -0.38597 | 0.007375 | 0.0018483
50 | 0.97414 | -0.49773 | 0 | 0
51 | 0.9925 | -0.14214 | 0.0026069 | 0.00065335
52 | 0.99232 | -0.14561 | 0.0052393 | 0.0013131
53 | 0.99268 | -0.13853 | 0 | 0
54 | 0.99216 | -0.14868 | 0 | 0
55 | 0.99378 | -0.11768 | 0 | 0
56 | 0.99018 | -0.18631 | 0 | 0
57 | 0.99194 | -0.15296 | 0.0032241 | 0.00080805
58 | 0.99373 | -0.11861 | 0 | 0
59 | 0.99375 | -0.11819 | 0.0014524 | 0.000364
60 | 0.99014 | -0.18714 | 0.0030283 | 0.00075897
61 | 0.98813 | -0.22546 | 0.0067321 | 0.0016872
62 | 0.99192 | -0.15343 | 0.0020575 | 0.00051566
63 | 0.99367 | -0.11973 | 0.0052985 | 0.0013279
64 | 0.9848 | -0.28961 | 0.003531 | 0.00088495
65 | 0.97407 | -0.49912 | 0 | 0
66 | 0.97391 | -0.50226 | 0.0019266 | 0.00048285
67 | 0.98179 | -0.34793 | 0 | 0
68 | 0.98366 | -0.31165 | 0 | 0
69 | 0.9799 | -0.38484 | 0.0073635 | 0.0018455
70 | 0.97385 | -0.50351 | 0.0021993 | 0.00055119
71 | 0.9879 | -0.23143 | 0.014576 | 0.003653
72 | 0.9882 | -0.2257 | 0 | 0
73 | 0.98944 | -0.20169 | 0 | 0
74 | 0.98736 | -0.24183 | 0 | 0
75 | 0.9896 | -0.19856 | 0.0024542 | 0.00061507
76 | 0.98617 | -0.26491 | 0.0022381 | 0.00056091
77 | 0.9864 | -0.26067 | 0 | 0
78 | 0.99239 | -0.1451 | 0.023476 | 0.0058837
79 | 0.99289 | -0.1354 | 0 | 0
80 | 0.99388 | -0.11638 | 0 | 0
81 | 0.99132 | -0.16545 | 0.00059901 | 0.00015013
82 | 0.99415 | -0.11132 | 0 | 0
83 | 0.99271 | -0.13872 | 0.00087867 | 0.00022022
84 | 0.98614 | -0.26549 | 0.0039888 | 0.00099969
85 | 0.98626 | -0.26335 | 0 | 0
86 | 0.98618 | -0.26492 | 0.0076556 | 0.0019187
87 | 0.98608 | -0.26729 | 0.020976 | 0.0052571
88 | 0.98564 | -0.27587 | 0 | 0
89 | 0.98701 | -0.24913 | 0 | 0
90 | 0.98534 | -0.28179 | 0 | 0
91 | 0.98525 | -0.28345 | 0 | 0
92 | 0.98834 | -0.22343 | 0 | 0
93 | 0.98529 | -0.28281 | 0.010273 | 0.0025747
94 | 0.98507 | -0.28691 | 0.013427 | 0.0033652
95 | 0.99025 | -0.18636 | 0.0072596 | 0.0018194
96 | 0.98767 | -0.23633 | 0.011851 | 0.00297
97 | 0.98692 | -0.25097 | 0.01757 | 0.0044035
98 | 0.98723 | -0.24492 | 0 | 0
99 | 0.98737 | -0.24215 | 0 | 0
100 | 0.97667 | -0.45051 | 0.0012986 | 0.00032546
101 | 0.97661 | -0.45167 | 0.0010892 | 0.00027297
102 | 0.97675 | -0.44885 | 0.0019984 | 0.00050084
103 | 0.97657 | -0.45241 | 0.00098156 | 0.000246
104 | 0.97687 | -0.44642 | 0 | 0
105 | 0.97655 | -0.45268 | 0.00096925 | 0.00024292
106 | 0.97685 | -0.44688 | 0.0017195 | 0.00043095
107 | 0.97719 | -0.44023 | 0.0016348 | 0.00040973
108 | 0.97655 | -0.45287 | 0 | 0
109 | 0.97758 | -0.4326 | 0.001134 | 0.00028422
110 | 0.97138 | -0.55214 | 0.0037443 | 0.0009384
111 | 0.97138 | -0.55213 | 0.0022321 | 0.00055942
112 | 0.97905 | -0.40361 | 0.0034035 | 0.00085299
113 | 0.97916 | -0.40148 | 0.0025412 | 0.00063688
114 | 0.97834 | -0.41763 | 0.0032268 | 0.0008087
115 | 0.97974 | -0.39014 | 0.003873 | 0.00097066
116 | 0.97814 | -0.42145 | 0.0018306 | 0.00045879
117 | 0.98063 | -0.37281 | 0.0018407 | 0.00046132
118 | 0.97776 | -0.42899 | 0 | 0
119 | 0.98116 | -0.36243 | 0 | 0
120 | 0.97761 | -0.43193 | 0.0011334 | 0.00028405
121 | 0.97774 | -0.42946 | 0.0017959 | 0.00045009
122 | 0.97761 | -0.42955 | 0.0077959 | 0.0019538
123 | 0.97794 | -0.42303 | 0.0034562 | 0.0008662
124 | 0.98249 | -0.33616 | 0.0048154 | 0.0012069
125 | 0.98244 | -0.3371 | 0.0017494 | 0.00043843
126 | 0.98344 | -0.31755 | 0.0036479 | 0.00091425
127 | 0.98185 | -0.34859 | 0.0039666 | 0.00099413
128 | 0.98392 | -0.30821 | 0.0016784 | 0.00042065
129 | 0.98083 | -0.36862 | 0 | 0
130 | 0.9802 | -0.38082 | 0 | 0
131 | 0.97638 | -0.45616 | 0.0013294 | 0.00033317
132 | 0.99092 | -0.17312 | 0.00066312 | 0.00016619
133 | 0.99138 | -0.16429 | 0.0005159 | 0.0001293
134 | 0.98977 | -0.19516 | 0.00048652 | 0.00012193
135 | 0.97846 | -0.41494 | 0.0068957 | 0.0017282
136 | 0.9781 | -0.42213 | 0.0023281 | 0.00058349
137 | 0.97883 | -0.40771 | 0 | 0
138 | 0.97915 | -0.40143 | 0.0097018 | 0.0024315
139 | 0.97879 | -0.40845 | 0 | 0
140 | 0.97876 | -0.40903 | 0.0024284 | 0.00060861
141 | 0.97993 | -0.38628 | 0.011736 | 0.0029414
142 | 0.98174 | -0.35108 | 0.0015395 | 0.00038583
143 | 0.98101 | -0.3653 | 0.00084924 | 0.00021284
144 | 0.97383 | -0.50388 | 0 | 0
145 | 0.9738 | -0.50437 | 0.0015754 | 0.00039484
146 | 0.98719 | -0.24578 | 0 | 0
147 | 0.98682 | -0.25302 | 0.012365 | 0.0030989
148 | 0.98174 | -0.35108 | 0.0012913 | 0.00032363
149 | 0.98101 | -0.36533 | 0.0015668 | 0.00039269
150 | 0.98455 | -0.29641 | 0.0015922 | 0.00039905
151 | 0.98448 | -0.29773 | 0.0055608 | 0.0013937
152 | 0.9832 | -0.32262 | 0.00063954 | 0.00016028
153 | 0.9831 | -0.32455 | 0.00084712 | 0.00021231
154 | 0.98302 | -0.32598 | 0.0010968 | 0.00027489
155 | 0.98087 | -0.36802 | 0.0020263 | 0.00050785
156 | 0.97102 | -0.55933 | 0.0073664 | 0.0018462
157 | 0.9761 | -0.46156 | 0.0060465 | 0.0015154
158 | 0.9862 | -0.26451 | 0.0088258 | 0.002212
159 | 0.98606 | -0.26724 | 0 | 0
160 | 0.98603 | -0.26779 | 0.0087378 | 0.0021899
161 | 0.97739 | -0.43387 | 0.0078077 | 0.0019568
162 | 0.98086 | -0.36833 | 0.00062696 | 0.00015713
163 | 0.98072 | -0.37105 | 0.0018436 | 0.00046204
164 | 0.98069 | -0.37154 | 0.0024775 | 0.00062091
165 | 0.98059 | -0.37352 | 0.0020207 | 0.00050644
166 | 0.99998 | 149.9956 | 0 | 0

## res_line
| p_from_mw | q_from_mvar | p_to_mw | q_to_mvar | pl_mw | ql_mvar | i_from_ka | i_to_ka | i_ka | vm_from_pu | va_from_degree | vm_to_pu | va_to_degree | loading_percent
0 | -0.0028848 | -0.00072274 | 0.002885 | 0.00072258 | 1.423e-07 | -1.5566e-07 | 0.0043912 | 0.0043911 | 0.0043912 | 0.97754 | -0.43312 | 0.97759 | -0.43209 | 1.2064
1 | 0.0014754 | 0.00036949 | -0.0014753 | -0.00036975 | 4.2581e-08 | -2.5499e-07 | 0.0022457 | 0.0022458 | 0.0022458 | 0.97754 | -0.43312 | 0.97751 | -0.43373 | 0.61698
2 | -0.0044987 | -0.001127 | 0.0044988 | 0.001127 | 1.2935e-07 | -9.4584e-09 | 0.0068474 | 0.0068473 | 0.0068474 | 0.97759 | -0.43209 | 0.97762 | -0.43149 | 1.8811
3 | -0.0059196 | -0.0014831 | 0.00592 | 0.0014832 | 4.0253e-07 | 9.1806e-08 | 0.0090098 | 0.0090098 | 0.0090098 | 0.97762 | -0.43149 | 0.97769 | -0.43006 | 2.4752
4 | -0.00723 | -0.0018115 | 0.0072309 | 0.0018118 | 8.362e-07 | 3.0419e-07 | 0.011004 | 0.011004 | 0.011004 | 0.97769 | -0.43006 | 0.97782 | -0.42763 | 3.023
5 | 0.3202 | 0.081954 | -0.3193 | -0.081379 | 0.00090002 | 0.00057477 | 0.47706 | 0.47706 | 0.47706 | 1 | 0 | 0.99693 | -0.058226 | 43.6869
6 | 0.28581 | 0.073606 | -0.28526 | -0.073254 | 0.0005504 | 0.00035131 | 0.42599 | 0.42599 | 0.42599 | 1 | 0 | 0.9979 | -0.039659 | 39.0101
7 | 0.31428 | 0.080122 | -0.31412 | -0.080017 | 0.00016467 | 0.00010516 | 0.46958 | 0.46958 | 0.46958 | 0.99693 | -0.058226 | 0.99636 | -0.069087 | 43.0014
8 | 0.27785 | 0.071399 | -0.27742 | -0.071125 | 0.00042989 | 0.00027435 | 0.41495 | 0.41495 | 0.41495 | 0.9979 | -0.039659 | 0.99621 | -0.071565 | 37.9991
9 | -0.0099862 | -0.0025024 | 0.0099863 | 0.0025024 | 1.3379e-07 | 6.6249e-08 | 0.015197 | 0.015197 | 0.015197 | 0.97782 | -0.42763 | 0.97783 | -0.42735 | 4.1749
10 | 0.30483 | 0.07769 | -0.30421 | -0.077295 | 0.00061989 | 0.0003958 | 0.45571 | 0.45571 | 0.45571 | 0.99636 | -0.069087 | 0.99415 | -0.11132 | 41.7318
11 | 0.15021 | 0.038571 | -0.15015 | -0.038528 | 6.8067e-05 | 4.3142e-05 | 0.2247 | 0.2247 | 0.2247 | 0.99621 | -0.071565 | 0.99572 | -0.080903 | 20.577
12 | 0.12721 | 0.032554 | -0.12676 | -0.032264 | 0.0004534 | 0.00028974 | 0.19025 | 0.19025 | 0.19025 | 0.99621 | -0.071565 | 0.99233 | -0.14547 | 52.2666
13 | -0.011236 | -0.0028155 | 0.011237 | 0.0028165 | 1.8529e-06 | 9.7381e-07 | 0.017098 | 0.017098 | 0.017098 | 0.97783 | -0.42735 | 0.97801 | -0.42389 | 4.6971
14 | -0.012445 | -0.0031191 | 0.012446 | 0.0031196 | 1.0443e-06 | 5.7086e-07 | 0.018934 | 0.018934 | 0.018934 | 0.97801 | -0.42389 | 0.9781 | -0.42213 | 5.2017
15 | 0.10538 | 0.026906 | -0.10482 | -0.026548 | 0.00056023 | 0.00035778 | 0.15819 | 0.15819 | 0.15819 | 0.99233 | -0.14547 | 0.98657 | -0.25611 | 43.4598
16 | 0.090946 | 0.02307 | -0.090782 | -0.022966 | 0.00016337 | 0.00010426 | 0.13727 | 0.13727 | 0.13727 | 0.98657 | -0.25611 | 0.98464 | -0.29354 | 37.7114
17 | 0.013873 | 0.0034783 | -0.013868 | -0.0034757 | 4.7107e-06 | 2.6486e-06 | 0.020924 | 0.020924 | 0.020924 | 0.98657 | -0.25611 | 0.98621 | -0.26324 | 5.7485
18 | 0.0011003 | 0.00027561 | -0.0011003 | -0.00027572 | 9.3804e-09 | -1.1434e-07 | 0.0016443 | 0.0016443 | 0.0016443 | 0.99572 | -0.080903 | 0.99571 | -0.081082 | 0.45173
19 | 0.14905 | 0.038252 | -0.14891 | -0.038167 | 0.00013364 | 8.4691e-05 | 0.22306 | 0.22306 | 0.22306 | 0.99572 | -0.080903 | 0.99474 | -0.099398 | 20.4264
20 | 0.077257 | 0.019576 | -0.076894 | -0.019345 | 0.00036258 | 0.00023115 | 0.11683 | 0.11683 | 0.11683 | 0.98464 | -0.29354 | 0.97959 | -0.39173 | 32.0961
21 | 0.0011003 | 0.00027572 | -0.0011003 | -0.00027576 | 2.9241e-09 | -3.564e-08 | 0.0016443 | 0.0016443 | 0.0016443 | 0.99571 | -0.081082 | 0.99571 | -0.081138 | 0.45174
22 | 0.14766 | 0.037854 | -0.14763 | -0.037837 | 2.6367e-05 | 1.6707e-05 | 0.22118 | 0.22118 | 0.22118 | 0.99474 | -0.099398 | 0.99455 | -0.10308 | 20.255
23 | 0.076894 | 0.019345 | -0.076705 | -0.019224 | 0.0001897 | 0.00012094 | 0.11683 | 0.11683 | 0.11683 | 0.97959 | -0.39173 | 0.97695 | -0.44351 | 32.0962
24 | 0.14763 | 0.037837 | -0.14753 | -0.03777 | 0.00010436 | 6.6496e-05 | 0.22118 | 0.22119 | 0.22119 | 0.99455 | -0.10308 | 0.99378 | -0.11768 | 30.3826
25 | -0.066533 | -0.016827 | 0.066593 | 0.016866 | 6.0376e-05 | 3.8437e-05 | 0.10038 | 0.10038 | 0.10038 | 0.98677 | -0.25294 | 0.98775 | -0.23404 | 27.578
26 | 0.065605 | 0.016595 | -0.065604 | -0.016594 | 1.3674e-06 | 8.7037e-07 | 0.098984 | 0.098984 | 0.098984 | 0.98677 | -0.25294 | 0.98675 | -0.25337 | 27.1935
27 | -0.067398 | -0.017067 | 0.06743 | 0.017088 | 3.2447e-05 | 2.0659e-05 | 0.1016 | 0.1016 | 0.1016 | 0.98775 | -0.23404 | 0.98827 | -0.22402 | 27.9108
28 | 0.064654 | 0.016356 | -0.06463 | -0.016341 | 2.3725e-05 | 1.5099e-05 | 0.097552 | 0.097552 | 0.097552 | 0.98675 | -0.25337 | 0.98636 | -0.26103 | 26.7999
29 | -0.068383 | -0.017327 | 0.068413 | 0.017346 | 2.9556e-05 | 1.882e-05 | 0.10303 | 0.10303 | 0.10303 | 0.98827 | -0.22402 | 0.98874 | -0.21503 | 28.305
30 | 0.06371 | 0.01611 | -0.063651 | -0.016073 | 5.8775e-05 | 3.74e-05 | 0.096164 | 0.096164 | 0.096164 | 0.98636 | -0.26103 | 0.98536 | -0.28028 | 26.4186
31 | -0.070684 | -0.017915 | 0.070719 | 0.017937 | 3.4839e-05 | 2.2192e-05 | 0.10645 | 0.10645 | 0.10645 | 0.98874 | -0.21503 | 0.98927 | -0.20478 | 29.2441
32 | 0.062733 | 0.015843 | -0.062708 | -0.015827 | 2.5198e-05 | 1.6032e-05 | 0.094778 | 0.094778 | 0.094778 | 0.98536 | -0.28028 | 0.98493 | -0.28866 | 26.0378
33 | -0.071375 | -0.018102 | 0.071408 | 0.018123 | 3.3009e-05 | 2.1028e-05 | 0.10744 | 0.10744 | 0.10744 | 0.98927 | -0.20478 | 0.98977 | -0.19516 | 29.5153
34 | 0.061684 | 0.01557 | -0.061627 | -0.015533 | 5.768e-05 | 3.669e-05 | 0.093231 | 0.093231 | 0.093231 | 0.98493 | -0.28866 | 0.98392 | -0.30821 | 25.613
35 | -0.010573 | -0.0026499 | 0.010576 | 0.0026513 | 2.7783e-06 | 1.4235e-06 | 0.016141 | 0.016141 | 0.016141 | 0.97475 | -0.48568 | 0.97503 | -0.48017 | 4.4343
36 | 0.032923 | 0.0082827 | -0.032894 | -0.0082648 | 2.8563e-05 | 1.7905e-05 | 0.050255 | 0.050256 | 0.050256 | 0.97503 | -0.48017 | 0.97411 | -0.49834 | 13.8065
37 | -0.074954 | -0.018826 | 0.075025 | 0.018871 | 7.0449e-05 | 4.4908e-05 | 0.1144 | 0.1144 | 0.1144 | 0.97503 | -0.48017 | 0.97603 | -0.46049 | 31.4298
38 | 0.031456 | 0.0078922 | -0.031439 | -0.0078818 | 1.654e-05 | 1.0347e-05 | 0.048008 | 0.048008 | 0.048008 | 0.97503 | -0.48017 | 0.97447 | -0.4912 | 13.1891
39 | 0.029241 | 0.0073491 | -0.02923 | -0.0073424 | 1.0647e-05 | 6.6373e-06 | 0.044674 | 0.044675 | 0.044675 | 0.97411 | -0.49834 | 0.97372 | -0.50597 | 12.2732
40 | -0.078678 | -0.019787 | 0.078832 | 0.019885 | 0.00015392 | 9.8149e-05 | 0.11997 | 0.11997 | 0.11997 | 0.97603 | -0.46049 | 0.97812 | -0.41962 | 32.9597
41 | 0.025382 | 0.0063638 | -0.025382 | -0.0063637 | 2.4471e-07 | 1.512e-07 | 0.038759 | 0.038759 | 0.038759 | 0.97447 | -0.4912 | 0.97446 | -0.4914 | 10.6482
42 | 0.018624 | 0.0046741 | -0.018615 | -0.0046687 | 9.0194e-06 | 5.4051e-06 | 0.028497 | 0.028497 | 0.028497 | 0.97257 | -0.52867 | 0.97205 | -0.53883 | 7.8289
43 | -0.018624 | -0.0046741 | 0.01863 | 0.0046778 | 6.254e-06 | 3.7476e-06 | 0.028497 | 0.028497 | 0.028497 | 0.97257 | -0.52867 | 0.97293 | -0.52163 | 7.8288
44 | 0.012635 | 0.0031699 | -0.012624 | -0.0031641 | 1.0481e-05 | 5.7829e-06 | 0.019343 | 0.019343 | 0.019343 | 0.97205 | -0.53883 | 0.97117 | -0.55624 | 5.314
45 | 0.0059802 | 0.0014988 | -0.0059787 | -0.0014984 | 1.5287e-06 | 3.7555e-07 | 0.0091544 | 0.0091546 | 0.0091546 | 0.97205 | -0.53883 | 0.97178 | -0.54419 | 2.515
46 | -0.029208 | -0.0073288 | 0.02923 | 0.0073424 | 2.1821e-05 | 1.3603e-05 | 0.044675 | 0.044675 | 0.044675 | 0.97293 | -0.52163 | 0.97372 | -0.50597 | 12.2733
47 | 0.019069 | 0.0047819 | -0.019067 | -0.0047806 | 2.2362e-06 | 1.3422e-06 | 0.029011 | 0.029011 | 0.029011 | 0.97812 | -0.41962 | 0.97799 | -0.42208 | 7.9701
48 | -0.097901 | -0.024667 | 0.098059 | 0.024767 | 0.00015786 | 0.00010079 | 0.14898 | 0.14898 | 0.14898 | 0.97812 | -0.41962 | 0.97984 | -0.38597 | 40.9297
49 | 0.019324 | 0.0048454 | -0.019318 | -0.0048419 | 5.825e-06 | 3.5059e-06 | 0.029509 | 0.029509 | 0.029509 | 0.97446 | -0.4914 | 0.97414 | -0.49773 | 8.1068
50 | -0.010554 | -0.002645 | 0.010557 | 0.0026466 | 3.062e-06 | 1.569e-06 | 0.016126 | 0.016126 | 0.016126 | 0.97381 | -0.50414 | 0.97412 | -0.49805 | 4.4304
51 | -0.013615 | -0.003413 | 0.013615 | 0.0034132 | 2.0413e-07 | 1.1498e-07 | 0.020798 | 0.020798 | 0.020798 | 0.97412 | -0.49805 | 0.97414 | -0.49773 | 5.7137
52 | 0.0073674 | 0.0018466 | -0.0073664 | -0.0018462 | 1.0843e-06 | 4.1321e-07 | 0.011288 | 0.011288 | 0.011288 | 0.97117 | -0.55624 | 0.97102 | -0.55933 | 3.1012
53 | 0.0059787 | 0.0014984 | -0.0059764 | -0.0014978 | 2.2591e-06 | 5.5565e-07 | 0.0091546 | 0.009155 | 0.009155 | 0.97178 | -0.54419 | 0.97138 | -0.55213 | 2.5151
54 | 0.015611 | 0.0039145 | -0.015605 | -0.0039113 | 5.5556e-06 | 3.2262e-06 | 0.023752 | 0.023753 | 0.023753 | 0.97799 | -0.42208 | 0.97761 | -0.42955 | 6.5254
55 | 0.0034563 | 0.00086611 | -0.0034562 | -0.0008662 | 1.5578e-07 | -8.8781e-08 | 0.0052588 | 0.0052588 | 0.0052588 | 0.97799 | -0.42208 | 0.97794 | -0.42303 | 1.4447
56 | -0.10543 | -0.026616 | 0.10544 | 0.026619 | 5.7254e-06 | 3.6568e-06 | 0.16018 | 0.16018 | 0.16018 | 0.97984 | -0.38597 | 0.9799 | -0.38484 | 44.0066
57 | 0.0057028 | 0.0014287 | -0.0057025 | -0.0014287 | 3.7718e-07 | 7.639e-08 | 0.008711 | 0.0087111 | 0.0087111 | 0.97414 | -0.49773 | 0.97407 | -0.49912 | 2.3931
58 | 0.010525 | 0.0026377 | -0.010523 | -0.0026368 | 1.7359e-06 | 8.7075e-07 | 0.015779 | 0.015779 | 0.015779 | 0.9925 | -0.14214 | 0.99232 | -0.14561 | 4.3349
59 | -0.013131 | -0.003291 | 0.013134 | 0.0032923 | 2.2599e-06 | 1.2454e-06 | 0.019687 | 0.019687 | 0.019687 | 0.9925 | -0.14214 | 0.99268 | -0.13853 | 5.4086
60 | 0.0052835 | 0.0013237 | -0.0052828 | -0.0013237 | 7.7226e-07 | 7.0483e-08 | 0.0079227 | 0.0079228 | 0.0079228 | 0.99232 | -0.14561 | 0.99216 | -0.14868 | 2.1766
61 | -0.14064 | -0.035988 | 0.14078 | 0.036079 | 0.00014216 | 9.0539e-05 | 0.21108 | 0.21108 | 0.21108 | 0.99268 | -0.13853 | 0.99378 | -0.11768 | 28.994
62 | 0.1275 | 0.032696 | -0.12721 | -0.032508 | 0.0002947 | 0.00018833 | 0.19139 | 0.19139 | 0.19139 | 0.99268 | -0.13853 | 0.99018 | -0.18631 | 52.5795
63 | 0.0052828 | 0.0013237 | -0.0052817 | -0.0013236 | 1.078e-06 | 9.8641e-08 | 0.0079228 | 0.007923 | 0.007923 | 0.99216 | -0.14868 | 0.99194 | -0.15296 | 2.1767
64 | 0.0052991 | 0.001328 | -0.0052988 | -0.001328 | 2.3492e-07 | 2.1427e-08 | 0.0079344 | 0.0079344 | 0.0079344 | 0.99378 | -0.11768 | 0.99373 | -0.11861 | 2.1798
65 | 0.0014524 | 0.00036376 | -0.0014524 | -0.000364 | 3.5294e-08 | -2.3526e-07 | 0.0021746 | 0.0021747 | 0.0021747 | 0.99378 | -0.11768 | 0.99375 | -0.11819 | 0.59745
66 | 0.0030285 | 0.00075885 | -0.0030283 | -0.00075897 | 1.1955e-07 | -1.2146e-07 | 0.004551 | 0.0045511 | 0.0045511 | 0.99018 | -0.18631 | 0.99014 | -0.18714 | 1.2503
67 | 0.12418 | 0.031749 | -0.12395 | -0.031599 | 0.00023468 | 0.00014996 | 0.18684 | 0.18684 | 0.18684 | 0.99018 | -0.18631 | 0.98813 | -0.22546 | 51.3292
68 | 0.0020575 | 0.00051552 | -0.0020575 | -0.00051566 | 4.6475e-08 | -1.3818e-07 | 0.0030865 | 0.0030865 | 0.0030865 | 0.99194 | -0.15296 | 0.99192 | -0.15343 | 0.84795
69 | 0.0052988 | 0.001328 | -0.0052985 | -0.0013279 | 2.8427e-07 | 2.5946e-08 | 0.0079344 | 0.0079345 | 0.0079345 | 0.99373 | -0.11861 | 0.99367 | -0.11973 | 2.1798
70 | 0.11721 | 0.029911 | -0.11685 | -0.02968 | 0.00036207 | 0.00023133 | 0.1767 | 0.1767 | 0.1767 | 0.98813 | -0.22546 | 0.9848 | -0.28961 | 48.5442
71 | 0.11332 | 0.028795 | -0.1132 | -0.028718 | 0.00012011 | 7.6731e-05 | 0.17137 | 0.17137 | 0.17137 | 0.9848 | -0.28961 | 0.98366 | -0.31165 | 47.0785
72 | 0.0057025 | 0.0014287 | -0.0057016 | -0.0014285 | 8.5256e-07 | 1.7276e-07 | 0.0087111 | 0.0087112 | 0.0087112 | 0.97407 | -0.49912 | 0.97391 | -0.50226 | 2.3932
73 | 0.003775 | 0.00094562 | -0.0037748 | -0.0009457 | 2.2435e-07 | -8.0197e-08 | 0.0057676 | 0.0057677 | 0.0057677 | 0.97391 | -0.50226 | 0.97385 | -0.50351 | 1.5845
74 | -0.113 | -0.028593 | 0.1132 | 0.028718 | 0.0001971 | 0.00012592 | 0.17137 | 0.17137 | 0.17137 | 0.98179 | -0.34793 | 0.98366 | -0.31165 | 47.0785
75 | 0.113 | 0.028593 | -0.1128 | -0.028465 | 0.00019977 | 0.00012762 | 0.17137 | 0.17137 | 0.17137 | 0.98179 | -0.34793 | 0.9799 | -0.38484 | 47.0785
76 | 0.0015755 | 0.00039451 | -0.0015755 | -0.00039465 | 2.7887e-08 | -1.4182e-07 | 0.0024072 | 0.0024072 | 0.0024072 | 0.97385 | -0.50351 | 0.97383 | -0.50388 | 0.66133
77 | -0.014576 | -0.003653 | 0.01458 | 0.0036552 | 3.9783e-06 | 2.2642e-06 | 0.021954 | 0.021954 | 0.021954 | 0.9879 | -0.23143 | 0.9882 | -0.2257 | 6.0314
78 | -0.10841 | -0.027381 | 0.10854 | 0.02746 | 0.00012488 | 7.9764e-05 | 0.16332 | 0.16332 | 0.16332 | 0.9882 | -0.2257 | 0.98944 | -0.20169 | 44.868
79 | 0.093832 | 0.023725 | -0.093759 | -0.023679 | 7.2535e-05 | 4.6299e-05 | 0.14137 | 0.14137 | 0.14137 | 0.9882 | -0.2257 | 0.98736 | -0.24183 | 38.8367
80 | -0.10854 | -0.02746 | 0.10855 | 0.027471 | 1.6345e-05 | 1.044e-05 | 0.16332 | 0.16332 | 0.16332 | 0.98944 | -0.20169 | 0.9896 | -0.19856 | 44.868
81 | 0.068511 | 0.017342 | -0.068436 | -0.017293 | 7.5825e-05 | 4.8286e-05 | 0.10331 | 0.10331 | 0.10331 | 0.98736 | -0.24183 | 0.98617 | -0.26491 | 28.3824
82 | 0.025248 | 0.0063375 | -0.025225 | -0.0063235 | 2.2666e-05 | 1.3973e-05 | 0.038054 | 0.038054 | 0.038054 | 0.98736 | -0.24183 | 0.9864 | -0.26067 | 10.4544
83 | -0.11101 | -0.028086 | 0.11118 | 0.028199 | 0.00017666 | 0.00011284 | 0.16701 | 0.16701 | 0.16701 | 0.9896 | -0.19856 | 0.99132 | -0.16545 | 45.8818
84 | 0.066198 | 0.016732 | -0.066196 | -0.016731 | 1.8386e-06 | 1.1704e-06 | 0.099935 | 0.099935 | 0.099935 | 0.98617 | -0.26491 | 0.98614 | -0.26549 | 27.4547
85 | 0.017568 | 0.0044042 | -0.017566 | -0.0044029 | 2.2378e-06 | 1.3238e-06 | 0.026503 | 0.026503 | 0.026503 | 0.9864 | -0.26067 | 0.98626 | -0.26335 | 7.281
86 | 0.0076572 | 0.0019193 | -0.0076556 | -0.0019187 | 1.5509e-06 | 5.97e-07 | 0.011551 | 0.011551 | 0.011551 | 0.9864 | -0.26067 | 0.98618 | -0.26492 | 3.1734
87 | -0.023476 | -0.0058837 | 0.023487 | 0.0058904 | 1.0863e-05 | 6.6504e-06 | 0.035201 | 0.035201 | 0.035201 | 0.99239 | -0.1451 | 0.99289 | -0.1354 | 9.6706
88 | -0.13543 | -0.034343 | 0.13556 | 0.034422 | 0.00012393 | 7.9212e-05 | 0.20311 | 0.20311 | 0.20311 | 0.99289 | -0.1354 | 0.99388 | -0.11638 | 55.7993
89 | 0.11194 | 0.028452 | -0.11178 | -0.028349 | 0.00016176 | 0.00010333 | 0.16791 | 0.16791 | 0.16791 | 0.99289 | -0.1354 | 0.99132 | -0.16545 | 46.1288
90 | -0.20979 | -0.053359 | 0.20984 | 0.053391 | 5.1179e-05 | 3.2683e-05 | 0.31436 | 0.31436 | 0.31436 | 0.99388 | -0.11638 | 0.99415 | -0.11132 | 43.1818
91 | 0.07423 | 0.018937 | -0.07415 | -0.018886 | 8.0012e-05 | 5.0984e-05 | 0.11125 | 0.11125 | 0.11125 | 0.99388 | -0.11638 | 0.99271 | -0.13872 | 30.5643
92 | 0.094376 | 0.023903 | -0.094037 | -0.023687 | 0.0003388 | 0.00021624 | 0.14135 | 0.14135 | 0.14135 | 0.99415 | -0.11132 | 0.99025 | -0.18636 | 38.832
93 | 0.073271 | 0.018666 | -0.073181 | -0.018608 | 9.026e-05 | 5.751e-05 | 0.10994 | 0.10994 | 0.10994 | 0.99271 | -0.13872 | 0.99138 | -0.16429 | 30.2025
94 | 0.062207 | 0.015732 | -0.062115 | -0.015673 | 9.2095e-05 | 5.8586e-05 | 0.093916 | 0.093916 | 0.093916 | 0.98614 | -0.26549 | 0.98455 | -0.29641 | 25.8012
95 | 0.0088263 | 0.0022122 | -0.0088258 | -0.002212 | 4.8957e-07 | 2.1939e-07 | 0.013317 | 0.013317 | 0.013317 | 0.98626 | -0.26335 | 0.9862 | -0.26451 | 3.6584
96 | 0.0087396 | 0.0021907 | -0.008738 | -0.00219 | 1.6202e-06 | 7.199e-07 | 0.013186 | 0.013186 | 0.013186 | 0.98626 | -0.26335 | 0.98606 | -0.26724 | 3.6226
97 | 0.023721 | 0.0059515 | -0.023711 | -0.0059456 | 9.6908e-06 | 5.945e-06 | 0.035797 | 0.035798 | 0.035798 | 0.98608 | -0.26729 | 0.98564 | -0.27587 | 9.8345
98 | -0.044697 | -0.011209 | 0.044736 | 0.011233 | 3.8736e-05 | 2.4501e-05 | 0.067451 | 0.067451 | 0.067451 | 0.98608 | -0.26729 | 0.98701 | -0.24913 | 18.5305
99 | 0.010277 | 0.0025764 | -0.010274 | -0.002575 | 2.9002e-06 | 1.4468e-06 | 0.015515 | 0.015515 | 0.015515 | 0.98564 | -0.27587 | 0.98534 | -0.28179 | 4.2624
100 | 0.013434 | 0.0033691 | -0.013429 | -0.0033664 | 4.8519e-06 | 2.7045e-06 | 0.020282 | 0.020283 | 0.020283 | 0.98564 | -0.27587 | 0.98525 | -0.28345 | 5.5722
101 | -0.044736 | -0.011233 | 0.044791 | 0.011268 | 5.4911e-05 | 3.4731e-05 | 0.067451 | 0.067451 | 0.067451 | 0.98701 | -0.24913 | 0.98834 | -0.22343 | 18.5304
102 | 0.010274 | 0.002575 | -0.010273 | -0.0025747 | 4.9703e-07 | 2.4797e-07 | 0.015515 | 0.015515 | 0.015515 | 0.98534 | -0.28179 | 0.98529 | -0.28281 | 4.2624
103 | 0.013429 | 0.0033664 | -0.013427 | -0.0033652 | 2.2152e-06 | 1.2349e-06 | 0.020283 | 0.020283 | 0.020283 | 0.98525 | -0.28345 | 0.98507 | -0.28691 | 5.5722
104 | -0.086624 | -0.02177 | 0.086777 | 0.021868 | 0.00015361 | 9.8003e-05 | 0.13044 | 0.13044 | 0.13044 | 0.98834 | -0.22343 | 0.99025 | -0.18636 | 35.8351
105 | 0.041833 | 0.010502 | -0.041807 | -0.010485 | 2.5725e-05 | 1.6242e-05 | 0.062989 | 0.062989 | 0.062989 | 0.98834 | -0.22343 | 0.98767 | -0.23633 | 17.3047
106 | 0.029957 | 0.0075154 | -0.029949 | -0.0075102 | 8.3045e-06 | 5.1758e-06 | 0.045135 | 0.045135 | 0.045135 | 0.98767 | -0.23633 | 0.98737 | -0.24215 | 12.3998
107 | -0.01757 | -0.0044035 | 0.017575 | 0.0044065 | 5.0666e-06 | 2.9965e-06 | 0.026491 | 0.026491 | 0.026491 | 0.98692 | -0.25097 | 0.98723 | -0.24492 | 7.2777
108 | -0.017575 | -0.0044065 | 0.017577 | 0.0044078 | 2.3179e-06 | 1.3708e-06 | 0.026491 | 0.026491 | 0.026491 | 0.98723 | -0.24492 | 0.98737 | -0.24215 | 7.2777
109 | 0.012371 | 0.0031024 | -0.012369 | -0.0031012 | 2.1406e-06 | 1.16e-06 | 0.018645 | 0.018645 | 0.018645 | 0.98737 | -0.24215 | 0.98719 | -0.24578 | 5.1221
110 | 0.0030402 | 0.00076134 | -0.0030401 | -0.00076149 | 1.6837e-07 | -1.5413e-07 | 0.0046318 | 0.0046319 | 0.0046319 | 0.97667 | -0.45051 | 0.97661 | -0.45167 | 1.2725
111 | -0.0043388 | -0.0010868 | 0.0043391 | 0.0010867 | 3.4353e-07 | -4.2528e-08 | 0.0066102 | 0.0066102 | 0.0066102 | 0.97667 | -0.45051 | 0.97675 | -0.44885 | 1.816
112 | 0.0019509 | 0.00048852 | -0.0019508 | -0.00048874 | 6.8705e-08 | -2.1549e-07 | 0.0029723 | 0.0029724 | 0.0029724 | 0.97661 | -0.45167 | 0.97657 | -0.45241 | 0.81661
113 | -0.0063375 | -0.0015876 | 0.0063383 | 0.0015878 | 7.316e-07 | 2.0622e-07 | 0.0096546 | 0.0096545 | 0.0096546 | 0.97675 | -0.44885 | 0.97687 | -0.44642 | 2.6524
114 | 0.00096927 | 0.00024274 | -0.00096925 | -0.00024292 | 1.2456e-08 | -1.8257e-07 | 0.0014768 | 0.0014769 | 0.0014769 | 0.97657 | -0.45241 | 0.97655 | -0.45268 | 0.40574
115 | 0.0091003 | 0.0022812 | -0.0091001 | -0.0022811 | 1.9955e-07 | 9.3042e-08 | 0.013862 | 0.013862 | 0.013862 | 0.97687 | -0.44642 | 0.97685 | -0.44688 | 3.8083
116 | -0.015439 | -0.003869 | 0.015443 | 0.0038716 | 4.558e-06 | 2.6419e-06 | 0.023517 | 0.023517 | 0.023517 | 0.97687 | -0.44642 | 0.97719 | -0.44023 | 6.4606
117 | 0.0073806 | 0.0018502 | -0.0073785 | -0.0018494 | 2.1033e-06 | 7.9079e-07 | 0.011243 | 0.011243 | 0.011243 | 0.97685 | -0.44688 | 0.97655 | -0.45287 | 3.0888
118 | -0.017078 | -0.0042814 | 0.017084 | 0.004285 | 6.2091e-06 | 3.667e-06 | 0.026006 | 0.026006 | 0.026006 | 0.97719 | -0.44023 | 0.97758 | -0.4326 | 7.1445
119 | 0.0073785 | 0.0018494 | -0.0073774 | -0.0018489 | 1.1569e-06 | 4.3515e-07 | 0.011243 | 0.011243 | 0.011243 | 0.97655 | -0.45287 | 0.97638 | -0.45616 | 3.0888
120 | -0.018218 | -0.0045693 | 0.018219 | 0.0045696 | 5.8428e-07 | 3.4854e-07 | 0.027732 | 0.027732 | 0.027732 | 0.97758 | -0.4326 | 0.97761 | -0.43193 | 7.6187
121 | -0.0037443 | -0.0009384 | 0.0037443 | 0.0009384 | 2.354e-09 | -8.5522e-10 | 0.0057357 | 0.0057357 | 0.0057357 | 0.97138 | -0.55214 | 0.97138 | -0.55213 | 1.5757
122 | -0.029641 | -0.0074438 | 0.029644 | 0.0074456 | 3.0058e-06 | 1.8741e-06 | 0.045055 | 0.045055 | 0.045055 | 0.97905 | -0.40361 | 0.97916 | -0.40148 | 12.3779
123 | 0.026238 | 0.0065908 | -0.02622 | -0.0065799 | 1.7549e-05 | 1.0862e-05 | 0.039883 | 0.039883 | 0.039883 | 0.97905 | -0.40361 | 0.97834 | -0.41763 | 10.9568
124 | -0.032185 | -0.0080825 | 0.032203 | 0.0080934 | 1.7431e-05 | 1.0911e-05 | 0.048917 | 0.048917 | 0.048917 | 0.97916 | -0.40148 | 0.97974 | -0.39014 | 13.4388
125 | 0.022993 | 0.0057712 | -0.022989 | -0.0057686 | 4.1787e-06 | 2.56e-06 | 0.034975 | 0.034975 | 0.034975 | 0.97834 | -0.41763 | 0.97814 | -0.42145 | 9.6085
126 | -0.036076 | -0.0090641 | 0.036105 | 0.0090829 | 2.9862e-05 | 1.8777e-05 | 0.054799 | 0.054799 | 0.054799 | 0.97974 | -0.39014 | 0.98063 | -0.37281 | 15.0547
127 | 0.021158 | 0.0053098 | -0.021151 | -0.0053052 | 7.6072e-06 | 4.623e-06 | 0.03219 | 0.03219 | 0.03219 | 0.97814 | -0.42145 | 0.97776 | -0.42899 | 8.8435
128 | -0.037946 | -0.0095442 | 0.037965 | 0.009556 | 1.8827e-05 | 1.1858e-05 | 0.057592 | 0.057592 | 0.057592 | 0.98063 | -0.37281 | 0.98116 | -0.36243 | 15.8221
129 | 0.019355 | 0.0048553 | -0.019352 | -0.0048537 | 2.712e-06 | 1.6312e-06 | 0.029457 | 0.029457 | 0.029457 | 0.97776 | -0.42899 | 0.97761 | -0.43193 | 8.0926
130 | 0.0017959 | 0.00044993 | -0.0017959 | -0.00045009 | 4.0037e-08 | -1.5364e-07 | 0.0027331 | 0.0027331 | 0.0027331 | 0.97776 | -0.42899 | 0.97774 | -0.42946 | 0.75086
131 | -0.04938 | -0.012417 | 0.049407 | 0.012434 | 2.6786e-05 | 1.6982e-05 | 0.074904 | 0.074904 | 0.074904 | 0.98116 | -0.36243 | 0.98174 | -0.35108 | 20.5781
132 | 0.011415 | 0.002861 | -0.011414 | -0.0028601 | 1.5592e-06 | 8.2272e-07 | 0.017312 | 0.017312 | 0.017312 | 0.98116 | -0.36243 | 0.98101 | -0.3653 | 4.7561
133 | 0.0078093 | 0.0019574 | -0.0078077 | -0.0019568 | 1.6066e-06 | 6.4811e-07 | 0.011887 | 0.011887 | 0.011887 | 0.97761 | -0.42955 | 0.97739 | -0.43387 | 3.2656
134 | 0.051408 | 0.012943 | -0.051406 | -0.012941 | 2.3267e-06 | 1.4761e-06 | 0.07788 | 0.07788 | 0.07788 | 0.98249 | -0.33616 | 0.98244 | -0.3371 | 21.3957
135 | -0.056224 | -0.01415 | 0.056274 | 0.014181 | 5.0047e-05 | 3.1797e-05 | 0.085174 | 0.085174 | 0.085174 | 0.98249 | -0.33616 | 0.98344 | -0.31755 | 23.3994
136 | 0.049656 | 0.012503 | -0.049629 | -0.012486 | 2.7256e-05 | 1.7281e-05 | 0.075231 | 0.075231 | 0.075231 | 0.98244 | -0.3371 | 0.98185 | -0.34859 | 20.6678
137 | -0.059922 | -0.015096 | 0.059948 | 0.015113 | 2.6792e-05 | 1.7036e-05 | 0.090693 | 0.090693 | 0.090693 | 0.98344 | -0.31755 | 0.98392 | -0.30821 | 24.9157
138 | 0.045663 | 0.011491 | -0.045619 | -0.011464 | 4.3659e-05 | 2.7635e-05 | 0.069219 | 0.06922 | 0.06922 | 0.98185 | -0.34859 | 0.98083 | -0.36862 | 19.0164
139 | 0.045619 | 0.011464 | -0.045592 | -0.011447 | 2.6561e-05 | 1.6813e-05 | 0.06922 | 0.06922 | 0.06922 | 0.98083 | -0.36862 | 0.9802 | -0.38082 | 19.0164
140 | 0.011739 | 0.002943 | -0.011736 | -0.0029414 | 3.0509e-06 | 1.6298e-06 | 0.017822 | 0.017822 | 0.017822 | 0.9802 | -0.38082 | 0.97993 | -0.38628 | 4.8961
141 | 0.033853 | 0.0085039 | -0.03382 | -0.0084831 | 3.3252e-05 | 2.0859e-05 | 0.051398 | 0.051398 | 0.051398 | 0.9802 | -0.38082 | 0.97915 | -0.40143 | 14.1204
142 | 0.006048 | 0.0015158 | -0.0060465 | -0.0015154 | 1.5573e-06 | 3.8551e-07 | 0.0092173 | 0.0092175 | 0.0092175 | 0.97638 | -0.45616 | 0.9761 | -0.46156 | 2.5323
143 | -0.072634 | -0.018459 | 0.072665 | 0.018479 | 3.0894e-05 | 1.9683e-05 | 0.10916 | 0.10916 | 0.10916 | 0.99092 | -0.17312 | 0.99138 | -0.16429 | 29.9897
144 | 0.071971 | 0.018293 | -0.071895 | -0.018245 | 7.6315e-05 | 4.8618e-05 | 0.10817 | 0.10817 | 0.10817 | 0.99092 | -0.17312 | 0.98977 | -0.19516 | 29.7162
145 | 0.014779 | 0.003706 | -0.014774 | -0.0037031 | 5.0609e-06 | 2.9036e-06 | 0.022476 | 0.022476 | 0.022476 | 0.97846 | -0.41494 | 0.9781 | -0.42213 | 6.1748
146 | -0.021675 | -0.0054342 | 0.021682 | 0.0054388 | 7.4716e-06 | 4.5514e-06 | 0.032963 | 0.032963 | 0.032963 | 0.97846 | -0.41494 | 0.97883 | -0.40771 | 9.0557
147 | -0.024111 | -0.0060471 | 0.024118 | 0.0060516 | 7.2167e-06 | 4.4386e-06 | 0.036654 | 0.036654 | 0.036654 | 0.97883 | -0.40771 | 0.97915 | -0.40143 | 10.0699
148 | 0.0024285 | 0.00060833 | -0.0024285 | -0.00060849 | 8.6335e-08 | -1.5707e-07 | 0.0036917 | 0.0036918 | 0.0036918 | 0.97883 | -0.40771 | 0.97879 | -0.40845 | 1.0142
149 | 0.0024285 | 0.00060849 | -0.0024284 | -0.00060861 | 6.6756e-08 | -1.2143e-07 | 0.0036918 | 0.0036919 | 0.0036919 | 0.97879 | -0.40845 | 0.97876 | -0.40903 | 1.0143
150 | -0.050946 | -0.01282 | 0.050946 | 0.01282 | 5.6195e-09 | 3.5396e-09 | 0.077238 | 0.077238 | 0.077238 | 0.98174 | -0.35108 | 0.98174 | -0.35108 | 21.2191
151 | 0.010564 | 0.0026473 | -0.010564 | -0.0026473 | 1.835e-08 | 9.3372e-09 | 0.016024 | 0.016024 | 0.016024 | 0.98101 | -0.3653 | 0.98101 | -0.36533 | 4.4022
152 | 0.0015755 | 0.00039465 | -0.0015754 | -0.00039484 | 3.6834e-08 | -1.873e-07 | 0.0024072 | 0.0024073 | 0.0024073 | 0.97383 | -0.50388 | 0.9738 | -0.50437 | 0.66135
153 | 0.012369 | 0.0031012 | -0.012365 | -0.0030989 | 4.2652e-06 | 2.3116e-06 | 0.018645 | 0.018645 | 0.018645 | 0.98719 | -0.24578 | 0.98682 | -0.25302 | 5.1222
154 | -0.052238 | -0.013143 | 0.0523 | 0.013183 | 6.2714e-05 | 3.98e-05 | 0.079195 | 0.079195 | 0.079195 | 0.98174 | -0.35108 | 0.98302 | -0.32598 | 21.7568
155 | 0.0089974 | 0.0022546 | -0.0089963 | -0.0022541 | 1.1494e-06 | 5.2785e-07 | 0.013647 | 0.013647 | 0.013647 | 0.98101 | -0.36533 | 0.98087 | -0.36802 | 3.7493
156 | 0.060523 | 0.015274 | -0.060519 | -0.015271 | 3.8228e-06 | 2.4311e-06 | 0.09151 | 0.09151 | 0.09151 | 0.98455 | -0.29641 | 0.98448 | -0.29773 | 25.1401
157 | 0.054958 | 0.013878 | -0.054892 | -0.013836 | 6.5479e-05 | 4.1585e-05 | 0.083105 | 0.083105 | 0.083105 | 0.98448 | -0.29773 | 0.9832 | -0.32262 | 22.8311
158 | 0.054253 | 0.013676 | -0.054248 | -0.013673 | 5.0042e-06 | 3.1776e-06 | 0.082137 | 0.082137 | 0.082137 | 0.9832 | -0.32262 | 0.9831 | -0.32455 | 22.5651
159 | 0.053401 | 0.01346 | -0.053397 | -0.013458 | 3.6615e-06 | 2.3244e-06 | 0.080855 | 0.080855 | 0.080855 | 0.9831 | -0.32455 | 0.98302 | -0.32598 | 22.2129
160 | 0.0069699 | 0.0017462 | -0.0069698 | -0.0017462 | 1.0515e-07 | 3.5637e-08 | 0.010573 | 0.010573 | 0.010573 | 0.98087 | -0.36802 | 0.98086 | -0.36833 | 2.9048
161 | 0.008738 | 0.00219 | -0.0087378 | -0.0021899 | 2.2847e-07 | 1.0153e-07 | 0.013186 | 0.013186 | 0.013186 | 0.98606 | -0.26724 | 0.98603 | -0.26779 | 3.6226
162 | 0.0063429 | 0.0015891 | -0.0063421 | -0.0015888 | 8.2053e-07 | 2.2691e-07 | 0.0096223 | 0.0096224 | 0.0096224 | 0.98086 | -0.36833 | 0.98072 | -0.37105 | 2.6435
163 | 0.0044985 | 0.0011268 | -0.0044984 | -0.0011268 | 1.0568e-07 | -8.6975e-09 | 0.0068252 | 0.0068253 | 0.0068253 | 0.98072 | -0.37105 | 0.98069 | -0.37154 | 1.8751
164 | 0.0020209 | 0.00050588 | -0.0020207 | -0.00050644 | 1.9019e-07 | -5.5885e-07 | 0.0030662 | 0.0030664 | 0.0030664 | 0.98069 | -0.37154 | 0.98059 | -0.37352 | 0.84242

## res_trafo
| p_hv_mw | q_hv_mvar | p_lv_mw | q_lv_mvar | pl_mw | ql_mvar | i_hv_ka | i_lv_ka | vm_hv_pu | va_hv_degree | vm_lv_pu | va_lv_degree | loading_percent
0 | -1.2729e-15 | -1.3162e-15 | 0.00165 | 1.2699e-07 | 0.00165 | 1.2699e-07 | 5.2857e-17 | 0.0023815 | 0.99998 | 149.9956 | 1 | 0 | 0.2619

## res_ext_grid
| p_mw | q_mvar
0 | 0.60765 | 0.15556

## res_load
| p_mw | q_mvar
0 | 0.0014095 | 0.00035325
1 | 0.0016137 | 0.00040443
2 | 0.0014753 | 0.00036975
3 | 0.0014208 | 0.00035608
4 | 0.0013101 | 0.00032833
5 | 0.0050154 | 0.001257
6 | 0.0074039 | 0.0018556
7 | 0.0027554 | 0.00069056
8 | 0.0092834 | 0.0023266
9 | 0.0012492 | 0.00031309
10 | 0.0012072 | 0.00030256
11 | 0.021378 | 0.0053579
12 | 0.013525 | 0.0033898
13 | 0.013868 | 0.0034757
14 | 0.0012513 | 0.0003136
15 | 0.0011003 | 0.00027576
16 | 0.076705 | 0.019224
17 | 0.00092799 | 0.00023258
18 | 0.00080429 | 0.00020157
19 | 0.00095009 | 0.00023812
20 | 0.00095304 | 0.00023886
21 | 0.00092003 | 0.00023058
22 | 0.0022712 | 0.00056922
23 | 0.00091799 | 0.00023007
24 | 0.00065634 | 0.0001645
25 | 0.0010236 | 0.00025653
26 | 0.010573 | 0.0026499
27 | 0.0036536 | 0.00091568
28 | 0.0036528 | 0.00091548
29 | 0.006057 | 0.001518
30 | 0.010578 | 0.002651
31 | 0.006058 | 0.0015183
32 | 0.010554 | 0.002645
33 | 0.0030582 | 0.00076645
34 | 0.005257 | 0.0013175
35 | 0.007375 | 0.0018483
36 | 0.0026069 | 0.00065335
37 | 0.0052393 | 0.0013131
38 | 0.0032241 | 0.00080805
39 | 0.0014524 | 0.000364
40 | 0.0030283 | 0.00075897
41 | 0.0067321 | 0.0016872
42 | 0.0020575 | 0.00051566
43 | 0.0052985 | 0.0013279
44 | 0.003531 | 0.00088495
45 | 0.0019266 | 0.00048285
46 | 0.0073635 | 0.0018455
47 | 0.0021993 | 0.00055119
48 | 0.014576 | 0.003653
49 | 0.0024542 | 0.00061507
50 | 0.0022381 | 0.00056091
51 | 0.023476 | 0.0058837
52 | 0.00059901 | 0.00015013
53 | 0.00087867 | 0.00022022
54 | 0.0039888 | 0.00099969
55 | 0.0076556 | 0.0019187
56 | 0.020976 | 0.0052571
57 | 0.010273 | 0.0025747
58 | 0.013427 | 0.0033652
59 | 0.0072596 | 0.0018194
60 | 0.011851 | 0.00297
61 | 0.01757 | 0.0044035
62 | 0.0012986 | 0.00032546
63 | 0.0010892 | 0.00027297
64 | 0.0019984 | 0.00050084
65 | 0.00098156 | 0.000246
66 | 0.00096925 | 0.00024292
67 | 0.0017195 | 0.00043095
68 | 0.0016348 | 0.00040973
69 | 0.001134 | 0.00028422
70 | 0.0037443 | 0.0009384
71 | 0.0022321 | 0.00055942
72 | 0.0034035 | 0.00085299
73 | 0.0025412 | 0.00063688
74 | 0.0032268 | 0.0008087
75 | 0.003873 | 0.00097066
76 | 0.0018306 | 0.00045879
77 | 0.0018407 | 0.00046132
78 | 0.0011334 | 0.00028405
79 | 0.0017959 | 0.00045009
80 | 0.0077959 | 0.0019538
81 | 0.0034562 | 0.0008662
82 | 0.0048154 | 0.0012069
83 | 0.0017494 | 0.00043843
84 | 0.0036479 | 0.00091425
85 | 0.0039666 | 0.00099413
86 | 0.0016784 | 0.00042065
87 | 0.0013294 | 0.00033317
88 | 0.00066312 | 0.00016619
89 | 0.0005159 | 0.0001293
90 | 0.00048652 | 0.00012193
91 | 0.0068957 | 0.0017282
92 | 0.0023281 | 0.00058349
93 | 0.0097018 | 0.0024315
94 | 0.0024284 | 0.00060861
95 | 0.011736 | 0.0029414
96 | 0.0015395 | 0.00038583
97 | 0.00084924 | 0.00021284
98 | 0.0015754 | 0.00039484
99 | 0.012365 | 0.0030989
100 | 0.0012913 | 0.00032363
101 | 0.0015668 | 0.00039269
102 | 0.0015922 | 0.00039905
103 | 0.0055608 | 0.0013937
104 | 0.00063954 | 0.00016028
105 | 0.00084712 | 0.00021231
106 | 0.0010968 | 0.00027489
107 | 0.0020263 | 0.00050785
108 | 0.0073664 | 0.0018462
109 | 0.0060465 | 0.0015154
110 | 0.0088258 | 0.002212
111 | 0.0087378 | 0.0021899
112 | 0.0078077 | 0.0019568
113 | 0.00062696 | 0.00015713
114 | 0.0018436 | 0.00046204
115 | 0.0024775 | 0.00062091
116 | 0.0020207 | 0.00050644

## dtypes
| element | column | dtype
0 | bus | name | object
1 | bus | vn_kv | float64
2 | bus | type | object
3 | bus | zone | object
4 | bus | in_service | bool
5 | load | name | object
6 | load | bus | uint32
7 | load | p_mw | float64
8 | load | q_mvar | float64
9 | load | const_z_percent | float64
10 | load | const_i_percent | float64
11 | load | sn_mva | float64
12 | load | scaling | float64
13 | load | in_service | bool
14 | load | type | object
15 | ext_grid | name | object
16 | ext_grid | bus | uint32
17 | ext_grid | vm_pu | float64
18 | ext_grid | va_degree | float64
19 | ext_grid | slack_weight | float64
20 | ext_grid | in_service | bool
21 | line | name | object
22 | line | std_type | object
23 | line | from_bus | uint32
24 | line | to_bus | uint32
25 | line | length_km | float64
26 | line | r_ohm_per_km | float64
27 | line | x_ohm_per_km | float64
28 | line | c_nf_per_km | float64
29 | line | g_us_per_km | float64
30 | line | max_i_ka | float64
31 | line | df | float64
32 | line | parallel | uint32
33 | line | type | object
34 | line | in_service | bool
35 | trafo | name | object
36 | trafo | std_type | object
37 | trafo | hv_bus | uint32
38 | trafo | lv_bus | uint32
39 | trafo | sn_mva | float64
40 | trafo | vn_hv_kv | float64
41 | trafo | vn_lv_kv | float64
42 | trafo | vk_percent | float64
43 | trafo | vkr_percent | float64
44 | trafo | pfe_kw | float64
45 | trafo | i0_percent | float64
46 | trafo | shift_degree | float64
47 | trafo | tap_side | object
48 | trafo | tap_neutral | int32
49 | trafo | tap_min | int32
50 | trafo | tap_max | int32
51 | trafo | tap_step_percent | float64
52 | trafo | tap_step_degree | float64
53 | trafo | tap_pos | int32
54 | trafo | tap_phase_shifter | bool
55 | trafo | parallel | uint32
56 | trafo | df | float64
57 | trafo | in_service | bool
58 | line_geodata | coords | object
59 | bus_geodata | x | float64
60 | bus_geodata | y | float64
61 | bus_geodata | coords | object
62 | res_bus | vm_pu | float64
63 | res_bus | va_degree | float64
64 | res_bus | p_mw | float64
65 | res_bus | q_mvar | float64
66 | res_line | p_from_mw | float64
67 | res_line | q_from_mvar | float64
68 | res_line | p_to_mw | float64
69 | res_line | q_to_mvar | float64
70 | res_line | pl_mw | float64
71 | res_line | ql_mvar | float64
72 | res_line | i_from_ka | float64
73 | res_line | i_to_ka | float64
74 | res_line | i_ka | float64
75 | res_line | vm_from_pu | float64
76 | res_line | va_from_degree | float64
77 | res_line | vm_to_pu | float64
78 | res_line | va_to_degree | float64
79 | res_line | loading_percent | float64
80 | res_trafo | p_hv_mw | float64
81 | res_trafo | q_hv_mvar | float64
82 | res_trafo | p_lv_mw | float64
83 | res_trafo | q_lv_mvar | float64
84 | res_trafo | pl_mw | float64
85 | res_trafo | ql_mvar | float64
86 | res_trafo | i_hv_ka | float64
87 | res_trafo | i_lv_ka | float64
88 | res_trafo | vm_hv_pu | float64
89 | res_trafo | va_hv_degree | float64
90 | res_trafo | vm_lv_pu | float64
91 | res_trafo | va_lv_degree | float64
92 | res_trafo | loading_percent | float64
93 | res_ext_grid | p_mw | float64
94 | res_ext_grid | q_mvar | float64
95 | res_load | p_mw | float64
96 | res_load | q_mvar | float64

## parameters
| version | format_version | converged | OPF_converged | name | f_hz | sn_mva
0 | 2.14.6 | 2.14.0 | TRUE | FALSE |  | 50 | 1