## bus
| name | vn_kv | type | zone | in_service
0 | bus_LV_2579-8_0_10_node_0 | 0.4 | n |  | TRUE
1 | bus_LV_2579-8_0_10_node_1 | 0.4 | n |  | TRUE
2 | bus_LV_2579-8_0_10_node_2 | 0.4 | n |  | TRUE
3 | bus_LV_2579-8_0_10_node_3 | 0.4 | n |  | TRUE
4 | bus_LV_2579-8_0_10_node_4 | 0.4 | n |  | TRUE
5 | bus_LV_2579-8_0_10_node_221 | 0.4 | n |  | TRUE
6 | bus_LV_2579-8_0_10_node_220 | 0.4 | n |  | TRUE
7 | bus_LV_2579-8_0_10_node_5 | 0.4 | n |  | TRUE
8 | bus_LV_2579-8_0_10_node_6 | 0.4 | n |  | TRUE
9 | bus_LV_2579-8_0_10_node_7 | 0.4 | n |  | TRUE
10 | bus_LV_2579-8_0_10_node_8 | 0.4 | n |  | TRUE
11 | bus_LV_2579-8_0_10_node_9 | 0.4 | n |  | TRUE
12 | bus_LV_2579-8_0_10_node_10 | 0.4 | n |  | TRUE
13 | bus_LV_2579-8_0_10_node_92 | 0.4 | n |  | TRUE
14 | bus_LV_2579-8_0_10_node_93 | 0.4 | n |  | TRUE
15 | bus_LV_2579-8_0_10_node_52 | 0.4 | n |  | TRUE
16 | bus_LV_2579-8_0_10_node_71 | 0.4 | n |  | TRUE
17 | bus_LV_2579-8_0_10_node_147 | 0.4 | n |  | TRUE
18 | bus_LV_2579-8_0_10_node_199 | 0.4 | n |  | TRUE
19 | bus_LV_2579-8_0_10_node_41 | 0.4 | n |  | TRUE
20 | bus_LV_2579-8_0_10_node_39 | 0.4 | n |  | TRUE
21 | bus_LV_2579-8_0_10_node_50 | 0.4 | n |  | TRUE
22 | bus_LV_2579-8_0_10_node_72 | 0.4 | n |  | TRUE
23 | bus_LV_2579-8_0_10_node_11 | 0.4 | n |  | TRUE
24 | bus_LV_2579-8_0_10_node_12 | 0.4 | n |  | TRUE
25 | bus_LV_2579-8_0_10_node_13 | 0.4 | n |  | TRUE
26 | bus_LV_2579-8_0_10_node_14 | 0.4 | n |  | TRUE
27 | bus_LV_2579-8_0_10_node_15 | 0.4 | n |  | TRUE
28 | bus_LV_2579-8_0_10_node_169 | 0.4 | n |  | TRUE
29 | bus_LV_2579-8_0_10_node_79 | 0.4 | n |  | TRUE
30 | bus_LV_2579-8_0_10_node_158 | 0.4 | n |  | TRUE
31 | bus_LV_2579-8_0_10_node_121 | 0.4 | n |  | TRUE
32 | bus_LV_2579-8_0_10_node_81 | 0.4 | n |  | TRUE
33 | bus_LV_2579-8_0_10_node_78 | 0.4 | n |  | TRUE
34 | bus_LV_2579-8_0_10_node_157 | 0.4 | n |  | TRUE
35 | bus_LV_2579-8_0_10_node_16 | 0.4 | n |  | TRUE
36 | bus_LV_2579-8_0_10_node_17 | 0.4 | n |  | TRUE
37 | bus_LV_2579-8_0_10_node_18 | 0.4 | n |  | TRUE
38 | bus_LV_2579-8_0_10_node_19 | 0.4 | n |  | TRUE
39 | bus_LV_2579-8_0_10_node_218 | 0.4 | n |  | TRUE
40 | bus_LV_2579-8_0_10_node_219 | 0.4 | n |  | TRUE
41 | bus_LV_2579-8_0_10_node_217 | 0.4 | n |  | TRUE
42 | bus_LV_2579-8_0_10_node_32 | 0.4 | n |  | TRUE
43 | bus_LV_2579-8_0_10_node_33 | 0.4 | n |  | TRUE
44 | bus_LV_2579-8_0_10_node_257 | 0.4 | n |  | TRUE
45 | bus_LV_2579-8_0_10_node_87 | 0.4 | n |  | TRUE
46 | bus_LV_2579-8_0_10_node_195 | 0.4 | n |  | TRUE
47 | bus_LV_2579-8_0_10_node_135 | 0.4 | n |  | TRUE
48 | bus_LV_2579-8_0_10_node_324 | 0.4 | n |  | TRUE
49 | bus_LV_2579-8_0_10_node_20 | 0.4 | n |  | TRUE
50 | bus_LV_2579-8_0_10_node_21 | 0.4 | n |  | TRUE
51 | bus_LV_2579-8_0_10_node_22 | 0.4 | n |  | TRUE
52 | bus_LV_2579-8_0_10_node_23 | 0.4 | n |  | TRUE
53 | bus_LV_2579-8_0_10_node_24 | 0.4 | n |  | TRUE
54 | bus_LV_2579-8_0_10_node_25 | 0.4 | n |  | TRUE
55 | bus_LV_2579-8_0_10_node_136 | 0.4 | n |  | TRUE
56 | bus_LV_2579-8_0_10_node_64 | 0.4 | n |  | TRUE
57 | bus_LV_2579-8_0_10_node_216 | 0.4 | n |  | TRUE
58 | bus_LV_2579-8_0_10_node_204 | 0.4 | n |  | TRUE
59 | bus_LV_2579-8_0_10_node_62 | 0.4 | n |  | TRUE
60 | bus_LV_2579-8_0_10_node_215 | 0.4 | n |  | TRUE
61 | bus_LV_2579-8_0_10_node_26 | 0.4 | n |  | TRUE
62 | bus_LV_2579-8_0_10_node_27 | 0.4 | n |  | TRUE
63 | bus_LV_2579-8_0_10_node_29 | 0.4 | n |  | TRUE
64 | bus_LV_2579-8_0_10_node_28 | 0.4 | n |  | TRUE
65 | bus_LV_2579-8_0_10_node_30 | 0.4 | n |  | TRUE
66 | bus_LV_2579-8_0_10_node_31 | 0.4 | n |  | TRUE
67 | bus_LV_2579-8_0_10_node_134 | 0.4 | n |  | TRUE
68 | bus_LV_2579-8_0_10_node_132 | 0.4 | n |  | TRUE
69 | bus_LV_2579-8_0_10_node_189 | 0.4 | n |  | TRUE
70 | bus_LV_2579-8_0_10_node_237 | 0.4 | n |  | TRUE
71 | bus_LV_2579-8_0_10_node_252 | 0.4 | n |  | TRUE
72 | bus_LV_2579-8_0_10_node_251 | 0.4 | n |  | TRUE
73 | bus_LV_2579-8_0_10_node_190 | 0.4 | n |  | TRUE
74 | bus_LV_2579-8_0_10_node_238 | 0.4 | n |  | TRUE
75 | bus_LV_2579-8_0_10_node_213 | 0.4 | n |  | TRUE
76 | bus_LV_2579-8_0_10_node_236 | 0.4 | n |  | TRUE
77 | bus_LV_2579-8_0_10_node_133 | 0.4 | n |  | TRUE
78 | bus_LV_2579-8_0_10_node_85 | 0.4 | n |  | TRUE
79 | bus_LV_2579-8_0_10_node_83 | 0.4 | n |  | TRUE
80 | bus_LV_2579-8_0_10_node_203 | 0.4 | n |  | TRUE
81 | bus_LV_2579-8_0_10_node_34 | 0.4 | n |  | TRUE
82 | bus_LV_2579-8_0_10_node_35 | 0.4 | n |  | TRUE
83 | bus_LV_2579-8_0_10_node_36 | 0.4 | n |  | TRUE
84 | bus_LV_2579-8_0_10_node_193 | 0.4 | n |  | TRUE
85 | bus_LV_2579-8_0_10_node_37 | 0.4 | n |  | TRUE
86 | bus_LV_2579-8_0_10_node_194 | 0.4 | n |  | TRUE
87 | bus_LV_2579-8_0_10_node_38 | 0.4 | n |  | TRUE
88 | bus_LV_2579-8_0_10_node_40 | 0.4 | n |  | TRUE
89 | bus_LV_2579-8_0_10_node_42 | 0.4 | n |  | TRUE
90 | bus_LV_2579-8_0_10_node_126 | 0.4 | n |  | TRUE
91 | bus_LV_2579-8_0_10_node_125 | 0.4 | n |  | TRUE
92 | bus_LV_2579-8_0_10_node_43 | 0.4 | n |  | TRUE
93 | bus_LV_2579-8_0_10_node_44 | 0.4 | n |  | TRUE
94 | bus_LV_2579-8_0_10_node_45 | 0.4 | n |  | TRUE
95 | bus_LV_2579-8_0_10_node_46 | 0.4 | n |  | TRUE
96 | bus_LV_2579-8_0_10_node_47 | 0.4 | n |  | TRUE
97 | bus_LV_2579-8_0_10_node_48 | 0.4 | n |  | TRUE
98 | bus_LV_2579-8_0_10_node_49 | 0.4 | n |  | TRUE
99 | bus_LV_2579-8_0_10_node_214 | 0.4 | n |  | TRUE
100 | bus_LV_2579-8_0_10_node_150 | 0.4 | n |  | TRUE
101 | bus_LV_2579-8_0_10_node_334 | 0.4 | n |  | TRUE
102 | bus_LV_2579-8_0_10_node_186 | 0.4 | n |  | TRUE
103 | bus_LV_2579-8_0_10_node_151 | 0.4 | n |  | TRUE
104 | bus_LV_2579-8_0_10_node_140 | 0.4 | n |  | TRUE
105 | bus_LV_2579-8_0_10_node_335 | 0.4 | n |  | TRUE
106 | bus_LV_2579-8_0_10_node_185 | 0.4 | n |  | TRUE
107 | bus_LV_2579-8_0_10_node_51 | 0.4 | n |  | TRUE
108 | bus_LV_2579-8_0_10_node_53 | 0.4 | n |  | TRUE
109 | bus_LV_2579-8_0_10_node_70 | 0.4 | n |  | TRUE
110 | bus_LV_2579-8_0_10_node_207 | 0.4 | n |  | TRUE
111 | bus_LV_2579-8_0_10_node_303 | 0.4 | n |  | TRUE
112 | bus_LV_2579-8_0_10_node_54 | 0.4 | n |  | TRUE
113 | bus_LV_2579-8_0_10_node_55 | 0.4 | n |  | TRUE
114 | bus_LV_2579-8_0_10_node_56 | 0.4 | n |  | TRUE
115 | bus_LV_2579-8_0_10_node_57 | 0.4 | n |  | TRUE
116 | bus_LV_2579-8_0_10_node_58 | 0.4 | n |  | TRUE
117 | bus_LV_2579-8_0_10_node_59 | 0.4 | n |  | TRUE
118 | bus_LV_2579-8_0_10_node_212 | 0.4 | n |  | TRUE
119 | bus_LV_2579-8_0_10_node_328 | 0.4 | n |  | TRUE
120 | bus_LV_2579-8_0_10_node_321 | 0.4 | n |  | TRUE
121 | bus_LV_2579-8_0_10_node_211 | 0.4 | n |  | TRUE
122 | bus_LV_2579-8_0_10_node_319 | 0.4 | n |  | TRUE
123 | bus_LV_2579-8_0_10_node_60 | 0.4 | n |  | TRUE
124 | bus_LV_2579-8_0_10_node_61 | 0.4 | n |  | TRUE
125 | bus_LV_2579-8_0_10_node_63 | 0.4 | n |  | TRUE
126 | bus_LV_2579-8_0_10_node_122 | 0.4 | n |  | TRUE
127 | bus_LV_2579-8_0_10_node_123 | 0.4 | n |  | TRUE
128 | bus_LV_2579-8_0_10_node_65 | 0.4 | n |  | TRUE
129 | bus_LV_2579-8_0_10_node_66 | 0.4 | n |  | TRUE
130 | bus_LV_2579-8_0_10_node_67 | 0.4 | n |  | TRUE
131 | bus_LV_2579-8_0_10_node_68 | 0.4 | n |  | TRUE
132 | bus_LV_2579-8_0_10_node_69 | 0.4 | n |  | TRUE
133 | bus_LV_2579-8_0_10_node_308 | 0.4 | n |  | TRUE
134 | bus_LV_2579-8_0_10_node_176 | 0.4 | n |  | TRUE
135 | bus_LV_2579-8_0_10_node_177 | 0.4 | n |  | TRUE
136 | bus_LV_2579-8_0_10_node_289 | 0.4 | n |  | TRUE
137 | bus_LV_2579-8_0_10_node_243 | 0.4 | n |  | TRUE
138 | bus_LV_2579-8_0_10_node_332 | 0.4 | n |  | TRUE
139 | bus_LV_2579-8_0_10_node_206 | 0.4 | n |  | TRUE
140 | bus_LV_2579-8_0_10_node_103 | 0.4 | n |  | TRUE
141 | bus_LV_2579-8_0_10_node_274 | 0.4 | n |  | TRUE
142 | bus_LV_2579-8_0_10_node_314 | 0.4 | n |  | TRUE
143 | bus_LV_2579-8_0_10_node_73 | 0.4 | n |  | TRUE
144 | bus_LV_2579-8_0_10_node_74 | 0.4 | n |  | TRUE
145 | bus_LV_2579-8_0_10_node_75 | 0.4 | n |  | TRUE
146 | bus_LV_2579-8_0_10_node_76 | 0.4 | n |  | TRUE
147 | bus_LV_2579-8_0_10_node_77 | 0.4 | n |  | TRUE
148 | bus_LV_2579-8_0_10_node_269 | 0.4 | n |  | TRUE
149 | bus_LV_2579-8_0_10_node_267 | 0.4 | n |  | TRUE
150 | bus_LV_2579-8_0_10_node_187 | 0.4 | n |  | TRUE
151 | bus_LV_2579-8_0_10_node_188 | 0.4 | n |  | TRUE
152 | bus_LV_2579-8_0_10_node_323 | 0.4 | n |  | TRUE
153 | bus_LV_2579-8_0_10_node_268 | 0.4 | n |  | TRUE
154 | bus_LV_2579-8_0_10_node_343 | 0.4 | n |  | TRUE
155 | bus_LV_2579-8_0_10_node_337 | 0.4 | n |  | TRUE
156 | bus_LV_2579-8_0_10_node_240 | 0.4 | n |  | TRUE
157 | bus_LV_2579-8_0_10_node_239 | 0.4 | n |  | TRUE
158 | bus_LV_2579-8_0_10_node_80 | 0.4 | n |  | TRUE
159 | bus_LV_2579-8_0_10_node_282 | 0.4 | n |  | TRUE
160 | bus_LV_2579-8_0_10_node_82 | 0.4 | n |  | TRUE
161 | bus_LV_2579-8_0_10_node_159 | 0.4 | n |  | TRUE
162 | bus_LV_2579-8_0_10_node_284 | 0.4 | n |  | TRUE
163 | bus_LV_2579-8_0_10_node_280 | 0.4 | n |  | TRUE
164 | bus_LV_2579-8_0_10_node_163 | 0.4 | n |  | TRUE
165 | bus_LV_2579-8_0_10_node_84 | 0.4 | n |  | TRUE
166 | bus_LV_2579-8_0_10_node_86 | 0.4 | n |  | TRUE
167 | bus_LV_2579-8_0_10_node_235 | 0.4 | n |  | TRUE
168 | bus_LV_2579-8_0_10_node_88 | 0.4 | n |  | TRUE
169 | bus_LV_2579-8_0_10_node_89 | 0.4 | n |  | TRUE
170 | bus_LV_2579-8_0_10_node_91 | 0.4 | n |  | TRUE
171 | bus_LV_2579-8_0_10_node_131 | 0.4 | n |  | TRUE
172 | bus_LV_2579-8_0_10_node_279 | 0.4 | n |  | TRUE
173 | bus_LV_2579-8_0_10_node_90 | 0.4 | n |  | TRUE
174 | bus_LV_2579-8_0_10_node_339 | 0.4 | n |  | TRUE
175 | bus_LV_2579-8_0_10_node_307 | 0.4 | n |  | TRUE
176 | bus_LV_2579-8_0_10_node_129 | 0.4 | n |  | TRUE
177 | bus_LV_2579-8_0_10_node_283 | 0.4 | n |  | TRUE
178 | bus_LV_2579-8_0_10_node_156 | 0.4 | n |  | TRUE
179 | bus_LV_2579-8_0_10_node_148 | 0.4 | n |  | TRUE
180 | bus_LV_2579-8_0_10_node_197 | 0.4 | n |  | TRUE
181 | bus_LV_2579-8_0_10_node_94 | 0.4 | n |  | TRUE
182 | bus_LV_2579-8_0_10_node_95 | 0.4 | n |  | TRUE
183 | bus_LV_2579-8_0_10_node_97 | 0.4 | n |  | TRUE
184 | bus_LV_2579-8_0_10_node_141 | 0.4 | n |  | TRUE
185 | bus_LV_2579-8_0_10_node_98 | 0.4 | n |  | TRUE
186 | bus_LV_2579-8_0_10_node_191 | 0.4 | n |  | TRUE
187 | bus_LV_2579-8_0_10_node_139 | 0.4 | n |  | TRUE
188 | bus_LV_2579-8_0_10_node_192 | 0.4 | n |  | TRUE
189 | bus_LV_2579-8_0_10_node_99 | 0.4 | n |  | TRUE
190 | bus_LV_2579-8_0_10_node_100 | 0.4 | n |  | TRUE
191 | bus_LV_2579-8_0_10_node_101 | 0.4 | n |  | TRUE
192 | bus_LV_2579-8_0_10_node_102 | 0.4 | n |  | TRUE
193 | bus_LV_2579-8_0_10_node_306 | 0.4 | n |  | TRUE
194 | bus_LV_2579-8_0_10_node_233 | 0.4 | n |  | TRUE
195 | bus_LV_2579-8_0_10_node_250 | 0.4 | n |  | TRUE
196 | bus_LV_2579-8_0_10_node_249 | 0.4 | n |  | TRUE
197 | bus_LV_2579-8_0_10_node_104 | 0.4 | n |  | TRUE
198 | bus_LV_2579-8_0_10_node_105 | 0.4 | n |  | TRUE
199 | bus_LV_2579-8_0_10_node_106 | 0.4 | n |  | TRUE
200 | bus_LV_2579-8_0_10_node_107 | 0.4 | n |  | TRUE
201 | bus_LV_2579-8_0_10_node_108 | 0.4 | n |  | TRUE
202 | bus_LV_2579-8_0_10_node_109 | 0.4 | n |  | TRUE
203 | bus_LV_2579-8_0_10_node_110 | 0.4 | n |  | TRUE
204 | bus_LV_2579-8_0_10_node_111 | 0.4 | n |  | TRUE
205 | bus_LV_2579-8_0_10_node_175 | 0.4 | n |  | TRUE
206 | bus_LV_2579-8_0_10_node_165 | 0.4 | n |  | TRUE
207 | bus_LV_2579-8_0_10_node_173 | 0.4 | n |  | TRUE
208 | bus_LV_2579-8_0_10_node_115 | 0.4 | n |  | TRUE
209 | bus_LV_2579-8_0_10_node_166 | 0.4 | n |  | TRUE
210 | bus_LV_2579-8_0_10_node_304 | 0.4 | n |  | TRUE
211 | bus_LV_2579-8_0_10_node_305 | 0.4 | n |  | TRUE
212 | bus_LV_2579-8_0_10_node_112 | 0.4 | n |  | TRUE
213 | bus_LV_2579-8_0_10_node_113 | 0.4 | n |  | TRUE
214 | bus_LV_2579-8_0_10_node_114 | 0.4 | n |  | TRUE
215 | bus_LV_2579-8_0_10_node_116 | 0.4 | n |  | TRUE
216 | bus_LV_2579-8_0_10_node_298 | 0.4 | n |  | TRUE
217 | bus_LV_2579-8_0_10_node_297 | 0.4 | n |  | TRUE
218 | bus_LV_2579-8_0_10_node_117 | 0.4 | n |  | TRUE
219 | bus_LV_2579-8_0_10_node_118 | 0.4 | n |  | TRUE
220 | bus_LV_2579-8_0_10_node_119 | 0.4 | n |  | TRUE
221 | bus_LV_2579-8_0_10_node_120 | 0.4 | n |  | TRUE
222 | bus_LV_2579-8_0_10_node_170 | 0.4 | n |  | TRUE
223 | bus_LV_2579-8_0_10_node_161 | 0.4 | n |  | TRUE
224 | bus_LV_2579-8_0_10_node_124 | 0.4 | n |  | TRUE
225 | bus_LV_2579-8_0_10_node_210 | 0.4 | n |  | TRUE
226 | bus_LV_2579-8_0_10_node_127 | 0.4 | n |  | TRUE
227 | bus_LV_2579-8_0_10_node_128 | 0.4 | n |  | TRUE
228 | bus_LV_2579-8_0_10_node_316 | 0.4 | n |  | TRUE
229 | bus_LV_2579-8_0_10_node_130 | 0.4 | n |  | TRUE
230 | bus_LV_2579-8_0_10_node_338 | 0.4 | n |  | TRUE
231 | bus_LV_2579-8_0_10_node_162 | 0.4 | n |  | TRUE
232 | bus_LV_2579-8_0_10_node_205 | 0.4 | n |  | TRUE
233 | bus_LV_2579-8_0_10_node_137 | 0.4 | n |  | TRUE
234 | bus_LV_2579-8_0_10_node_138 | 0.4 | n |  | TRUE
235 | bus_LV_2579-8_0_10_node_142 | 0.4 | n |  | TRUE
236 | bus_LV_2579-8_0_10_node_143 | 0.4 | n |  | TRUE
237 | bus_LV_2579-8_0_10_node_144 | 0.4 | n |  | TRUE
238 | bus_LV_2579-8_0_10_node_145 | 0.4 | n |  | TRUE
239 | bus_LV_2579-8_0_10_node_146 | 0.4 | n |  | TRUE
240 | bus_LV_2579-8_0_10_node_299 | 0.4 | n |  | TRUE
241 | bus_LV_2579-8_0_10_node_149 | 0.4 | n |  | TRUE
242 | bus_LV_2579-8_0_10_node_273 | 0.4 | n |  | TRUE
243 | bus_LV_2579-8_0_10_node_327 | 0.4 | n |  | TRUE
244 | bus_LV_2579-8_0_10_node_152 | 0.4 | n |  | TRUE
245 | bus_LV_2579-8_0_10_node_153 | 0.4 | n |  | TRUE
246 | bus_LV_2579-8_0_10_node_154 | 0.4 | n |  | TRUE
247 | bus_LV_2579-8_0_10_node_155 | 0.4 | n |  | TRUE
248 | bus_LV_2579-8_0_10_node_160 | 0.4 | n |  | TRUE
249 | bus_LV_2579-8_0_10_node_222 | 0.4 | n |  | TRUE
250 | bus_LV_2579-8_0_10_node_164 | 0.4 | n |  | TRUE
251 | bus_LV_2579-8_0_10_node_302 | 0.4 | n |  | TRUE
252 | bus_LV_2579-8_0_10_node_329 | 0.4 | n |  | TRUE
253 | bus_LV_2579-8_0_10_node_300 | 0.4 | n |  | TRUE
254 | bus_LV_2579-8_0_10_node_330 | 0.4 | n |  | TRUE
255 | bus_LV_2579-8_0_10_node_293 | 0.4 | n |  | TRUE
256 | bus_LV_2579-8_0_10_node_291 | 0.4 | n |  | TRUE
257 | bus_LV_2579-8_0_10_node_167 | 0.4 | n |  | TRUE
258 | bus_LV_2579-8_0_10_node_168 | 0.4 | n |  | TRUE
259 | bus_LV_2579-8_0_10_node_253 | 0.4 | n |  | TRUE
260 | bus_LV_2579-8_0_10_node_254 | 0.4 | n |  | TRUE
261 | bus_LV_2579-8_0_10_node_255 | 0.4 | n |  | TRUE
262 | bus_LV_2579-8_0_10_node_171 | 0.4 | n |  | TRUE
263 | bus_LV_2579-8_0_10_node_172 | 0.4 | n |  | TRUE
264 | bus_LV_2579-8_0_10_node_174 | 0.4 | n |  | TRUE
265 | bus_LV_2579-8_0_10_node_227 | 0.4 | n |  | TRUE
266 | bus_LV_2579-8_0_10_node_228 | 0.4 | n |  | TRUE
267 | bus_LV_2579-8_0_10_node_244 | 0.4 | n |  | TRUE
268 | bus_LV_2579-8_0_10_node_178 | 0.4 | n |  | TRUE
269 | bus_LV_2579-8_0_10_node_179 | 0.4 | n |  | TRUE
270 | bus_LV_2579-8_0_10_node_180 | 0.4 | n |  | TRUE
271 | bus_LV_2579-8_0_10_node_181 | 0.4 | n |  | TRUE
272 | bus_LV_2579-8_0_10_node_182 | 0.4 | n |  | TRUE
273 | bus_LV_2579-8_0_10_node_295 | 0.4 | n |  | TRUE
274 | bus_LV_2579-8_0_10_node_294 | 0.4 | n |  | TRUE
275 | bus_LV_2579-8_0_10_node_183 | 0.4 | n |  | TRUE
276 | bus_LV_2579-8_0_10_node_184 | 0.4 | n |  | TRUE
277 | bus_LV_2579-8_0_10_node_320 | 0.4 | n |  | TRUE
278 | bus_LV_2579-8_0_10_node_285 | 0.4 | n |  | TRUE
279 | bus_LV_2579-8_0_10_node_272 | 0.4 | n |  | TRUE
280 | bus_LV_2579-8_0_10_node_248 | 0.4 | n |  | TRUE
281 | bus_LV_2579-8_0_10_node_245 | 0.4 | n |  | TRUE
282 | bus_LV_2579-8_0_10_node_261 | 0.4 | n |  | TRUE
283 | bus_LV_2579-8_0_10_node_336 | 0.4 | n |  | TRUE
284 | bus_LV_2579-8_0_10_node_246 | 0.4 | n |  | TRUE
285 | bus_LV_2579-8_0_10_node_201 | 0.4 | n |  | TRUE
286 | bus_LV_2579-8_0_10_node_202 | 0.4 | n |  | TRUE
287 | bus_LV_2579-8_0_10_node_275 | 0.4 | n |  | TRUE
288 | bus_LV_2579-8_0_10_node_196 | 0.4 | n |  | TRUE
289 | bus_LV_2579-8_0_10_node_198 | 0.4 | n |  | TRUE
290 | bus_LV_2579-8_0_10_node_200 | 0.4 | n |  | TRUE
291 | bus_LV_2579-8_0_10_node_208 | 0.4 | n |  | TRUE
292 | bus_LV_2579-8_0_10_node_209 | 0.4 | n |  | TRUE
293 | bus_LV_2579-8_0_10_node_287 | 0.4 | n |  | TRUE
294 | bus_LV_2579-8_0_10_node_286 | 0.4 | n |  | TRUE
295 | bus_LV_2579-8_0_10_node_223 | 0.4 | n |  | TRUE
296 | bus_LV_2579-8_0_10_node_224 | 0.4 | n |  | TRUE
297 | bus_LV_2579-8_0_10_node_225 | 0.4 | n |  | TRUE
298 | bus_LV_2579-8_0_10_node_226 | 0.4 | n |  | TRUE
299 | bus_LV_2579-8_0_10_node_333 | 0.4 | n |  | TRUE
300 | bus_LV_2579-8_0_10_node_341 | 0.4 | n |  | TRUE
301 | bus_LV_2579-8_0_10_node_229 | 0.4 | n |  | TRUE
302 | bus_LV_2579-8_0_10_node_271 | 0.4 | n |  | TRUE
303 | bus_LV_2579-8_0_10_node_230 | 0.4 | n |  | TRUE
304 | bus_LV_2579-8_0_10_node_231 | 0.4 | n |  | TRUE
305 | bus_LV_2579-8_0_10_node_232 | 0.4 | n |  | TRUE
306 | bus_LV_2579-8_0_10_node_234 | 0.4 | n |  | TRUE
307 | bus_LV_2579-8_0_10_node_263 | 0.4 | n |  | TRUE
308 | bus_LV_2579-8_0_10_node_264 | 0.4 | n |  | TRUE
309 | bus_LV_2579-8_0_10_node_322 | 0.4 | n |  | TRUE
310 | bus_LV_2579-8_0_10_node_318 | 0.4 | n |  | TRUE
311 | bus_LV_2579-8_0_10_node_241 | 0.4 | n |  | TRUE
312 | bus_LV_2579-8_0_10_node_242 | 0.4 | n |  | TRUE
313 | bus_LV_2579-8_0_10_node_247 | 0.4 | n |  | TRUE
314 | bus_LV_2579-8_0_10_node_296 | 0.4 | n |  | TRUE
315 | bus_LV_2579-8_0_10_node_270 | 0.4 | n |  | TRUE
316 | bus_LV_2579-8_0_10_node_331 | 0.4 | n |  | TRUE
317 | bus_LV_2579-8_0_10_node_259 | 0.4 | n |  | TRUE
318 | bus_LV_2579-8_0_10_node_256 | 0.4 | n |  | TRUE
319 | bus_LV_2579-8_0_10_node_258 | 0.4 | n |  | TRUE
320 | bus_LV_2579-8_0_10_node_260 | 0.4 | n |  | TRUE
321 | bus_LV_2579-8_0_10_node_262 | 0.4 | n |  | TRUE
322 | bus_LV_2579-8_0_10_node_277 | 0.4 | n |  | TRUE
323 | bus_LV_2579-8_0_10_node_278 | 0.4 | n |  | TRUE
324 | bus_LV_2579-8_0_10_node_265 | 0.4 | n |  | TRUE
325 | bus_LV_2579-8_0_10_node_266 | 0.4 | n |  | TRUE
326 | bus_LV_2579-8_0_10_node_309 | 0.4 | n |  | TRUE
327 | bus_LV_2579-8_0_10_node_310 | 0.4 | n |  | TRUE
328 | bus_LV_2579-8_0_10_node_311 | 0.4 | n |  | TRUE
329 | bus_LV_2579-8_0_10_node_312 | 0.4 | n |  | TRUE
330 | bus_LV_2579-8_0_10_node_340 | 0.4 | n |  | TRUE
331 | bus_LV_2579-8_0_10_node_281 | 0.4 | n |  | TRUE
332 | bus_LV_2579-8_0_10_node_288 | 0.4 | n |  | TRUE
333 | bus_LV_2579-8_0_10_node_290 | 0.4 | n |  | TRUE
334 | bus_LV_2579-8_0_10_node_292 | 0.4 | n |  | TRUE
335 | bus_LV_2579-8_0_10_node_301 | 0.4 | n |  | TRUE
336 | bus_LV_2579-8_0_10_node_342 | 0.4 | n |  | TRUE
337 | bus_LV_2579-8_0_10_node_326 | 0.4 | n |  | TRUE
338 | bus_LV_2579-8_0_10_node_325 | 0.4 | n |  | TRUE
339 | bus_LV_2579-8_0_10_node_313 | 0.4 | n |  | TRUE
340 | bus_LV_2579-8_0_10_node_315 | 0.4 | n |  | TRUE
341 | bus_MV_480_0_node_45 | 20 | n |  | TRUE

## load
| name | bus | p_mw | q_mvar | const_z_percent | const_i_percent | sn_mva | scaling | in_service | type
0 | LV_2579-8_0_10_load_0 | 0 | 0.000872 | 0.00021854 | 0 | 0 |  | 1 | TRUE | wye
1 | LV_2579-8_0_10_load_1 | 1 | 0.00079207 | 0.00019851 | 0 | 0 |  | 1 | TRUE | wye
2 | LV_2579-8_0_10_load_2 | 2 | 0.0014793 | 0.00037076 | 0 | 0 |  | 1 | TRUE | wye
3 | LV_2579-8_0_10_load_3 | 3 | 0.0012347 | 0.00030944 | 0 | 0 |  | 1 | TRUE | wye
4 | LV_2579-8_0_10_load_4 | 4 | 0.0020267 | 0.00050795 | 0 | 0 |  | 1 | TRUE | wye
5 | LV_2579-8_0_10_load_221 | 5 | 0.00081102 | 0.00020326 | 0 | 0 |  | 1 | TRUE | wye
6 | LV_2579-8_0_10_load_220 | 6 | 0.00077041 | 0.00019308 | 0 | 0 |  | 1 | TRUE | wye
7 | LV_2579-8_0_10_load_5 | 7 | 0.0028037 | 0.00070268 | 0 | 0 |  | 1 | TRUE | wye
8 | LV_2579-8_0_10_load_6 | 8 | 0.0017408 | 0.00043629 | 0 | 0 |  | 1 | TRUE | wye
9 | LV_2579-8_0_10_load_10 | 12 | 0.0010074 | 0.00025248 | 0 | 0 |  | 1 | TRUE | wye
10 | LV_2579-8_0_10_load_92 | 13 | 0.0021552 | 0.00054014 | 0 | 0 |  | 1 | TRUE | wye
11 | LV_2579-8_0_10_load_93 | 14 | 0.0028102 | 0.0007043 | 0 | 0 |  | 1 | TRUE | wye
12 | LV_2579-8_0_10_load_52 | 15 | 0.0012523 | 0.00031386 | 0 | 0 |  | 1 | TRUE | wye
13 | LV_2579-8_0_10_load_71 | 16 | 0.00081783 | 0.00020497 | 0 | 0 |  | 1 | TRUE | wye
14 | LV_2579-8_0_10_load_147 | 17 | 0.0015801 | 0.00039601 | 0 | 0 |  | 1 | TRUE | wye
15 | LV_2579-8_0_10_load_199 | 18 | 0.0056357 | 0.0014124 | 0 | 0 |  | 1 | TRUE | wye
16 | LV_2579-8_0_10_load_41 | 19 | 0.0026895 | 0.00067405 | 0 | 0 |  | 1 | TRUE | wye
17 | LV_2579-8_0_10_load_39 | 20 | 0.0028004 | 0.00070184 | 0 | 0 |  | 1 | TRUE | wye
18 | LV_2579-8_0_10_load_50 | 21 | 0.0016462 | 0.00041257 | 0 | 0 |  | 1 | TRUE | wye
19 | LV_2579-8_0_10_load_72 | 22 | 0.0020436 | 0.00051217 | 0 | 0 |  | 1 | TRUE | wye
20 | LV_2579-8_0_10_load_11 | 23 | 0.0011624 | 0.00029134 | 0 | 0 |  | 1 | TRUE | wye
21 | LV_2579-8_0_10_load_12 | 24 | 0.0040107 | 0.0010052 | 0 | 0 |  | 1 | TRUE | wye
22 | LV_2579-8_0_10_load_13 | 25 | 0.0017095 | 0.00042844 | 0 | 0 |  | 1 | TRUE | wye
23 | LV_2579-8_0_10_load_14 | 26 | 0.000987 | 0.00024737 | 0 | 0 |  | 1 | TRUE | wye
24 | LV_2579-8_0_10_load_169 | 28 | 0.0011993 | 0.00030057 | 0 | 0 |  | 1 | TRUE | wye
25 | LV_2579-8_0_10_load_158 | 30 | 0.0014506 | 0.00036356 | 0 | 0 |  | 1 | TRUE | wye
26 | LV_2579-8_0_10_load_121 | 31 | 0.0018062 | 0.00045268 | 0 | 0 |  | 1 | TRUE | wye
27 | LV_2579-8_0_10_load_81 | 32 | 0.0011229 | 0.00028143 | 0 | 0 |  | 1 | TRUE | wye
28 | LV_2579-8_0_10_load_78 | 33 | 0.0011744 | 0.00029432 | 0 | 0 |  | 1 | TRUE | wye
29 | LV_2579-8_0_10_load_157 | 34 | 0.0016323 | 0.00040909 | 0 | 0 |  | 1 | TRUE | wye
30 | LV_2579-8_0_10_load_16 | 35 | 0.0027414 | 0.00068706 | 0 | 0 |  | 1 | TRUE | wye
31 | LV_2579-8_0_10_load_17 | 36 | 0.0018368 | 0.00046036 | 0 | 0 |  | 1 | TRUE | wye
32 | LV_2579-8_0_10_load_18 | 37 | 0.0028336 | 0.00071016 | 0 | 0 |  | 1 | TRUE | wye
33 | LV_2579-8_0_10_load_218 | 39 | 0.00048846 | 0.00012242 | 0 | 0 |  | 1 | TRUE | wye
34 | LV_2579-8_0_10_load_219 | 40 | 0.0019464 | 0.00048781 | 0 | 0 |  | 1 | TRUE | wye
35 | LV_2579-8_0_10_load_217 | 41 | 0.00031772 | 7.9629e-05 | 0 | 0 |  | 1 | TRUE | wye
36 | LV_2579-8_0_10_load_32 | 42 | 0.002044 | 0.00051227 | 0 | 0 |  | 1 | TRUE | wye
37 | LV_2579-8_0_10_load_33 | 43 | 0.004392 | 0.0011007 | 0 | 0 |  | 1 | TRUE | wye
38 | LV_2579-8_0_10_load_257 | 44 | 0.0033912 | 0.00084992 | 0 | 0 |  | 1 | TRUE | wye
39 | LV_2579-8_0_10_load_87 | 45 | 0.001535 | 0.00038471 | 0 | 0 |  | 1 | TRUE | wye
40 | LV_2579-8_0_10_load_195 | 46 | 0.00019415 | 4.866e-05 | 0 | 0 |  | 1 | TRUE | wye
41 | LV_2579-8_0_10_load_324 | 48 | 0.0016139 | 0.00040447 | 0 | 0 |  | 1 | TRUE | wye
42 | LV_2579-8_0_10_load_20 | 49 | 0.0020638 | 0.00051724 | 0 | 0 |  | 1 | TRUE | wye
43 | LV_2579-8_0_10_load_21 | 50 | 0.0015585 | 0.00039059 | 0 | 0 |  | 1 | TRUE | wye
44 | LV_2579-8_0_10_load_23 | 52 | 0.0015385 | 0.00038559 | 0 | 0 |  | 1 | TRUE | wye
45 | LV_2579-8_0_10_load_25 | 54 | 0.0013458 | 0.00033728 | 0 | 0 |  | 1 | TRUE | wye
46 | LV_2579-8_0_10_load_136 | 55 | 0.0022487 | 0.00056357 | 0 | 0 |  | 1 | TRUE | wye
47 | LV_2579-8_0_10_load_64 | 56 | 0.0019762 | 0.00049528 | 0 | 0 |  | 1 | TRUE | wye
48 | LV_2579-8_0_10_load_216 | 57 | 0.0017449 | 0.00043731 | 0 | 0 |  | 1 | TRUE | wye
49 | LV_2579-8_0_10_load_204 | 58 | 0.0018021 | 0.00045166 | 0 | 0 |  | 1 | TRUE | wye
50 | LV_2579-8_0_10_load_62 | 59 | 0.00096894 | 0.00024284 | 0 | 0 |  | 1 | TRUE | wye
51 | LV_2579-8_0_10_load_215 | 60 | 0.0009013 | 0.00022589 | 0 | 0 |  | 1 | TRUE | wye
52 | LV_2579-8_0_10_load_26 | 61 | 0.0011002 | 0.00027573 | 0 | 0 |  | 1 | TRUE | wye
53 | LV_2579-8_0_10_load_27 | 62 | 0.0011685 | 0.00029285 | 0 | 0 |  | 1 | TRUE | wye
54 | LV_2579-8_0_10_load_29 | 63 | 0.0025734 | 0.00064495 | 0 | 0 |  | 1 | TRUE | wye
55 | LV_2579-8_0_10_load_30 | 65 | 0.0024596 | 0.00061643 | 0 | 0 |  | 1 | TRUE | wye
56 | LV_2579-8_0_10_load_134 | 67 | 0.0010639 | 0.00026665 | 0 | 0 |  | 1 | TRUE | wye
57 | LV_2579-8_0_10_load_132 | 68 | 0.001534 | 0.00038445 | 0 | 0 |  | 1 | TRUE | wye
58 | LV_2579-8_0_10_load_189 | 69 | 0.0047406 | 0.0011881 | 0 | 0 |  | 1 | TRUE | wye
59 | LV_2579-8_0_10_load_237 | 70 | 0.0024081 | 0.00060354 | 0 | 0 |  | 1 | TRUE | wye
60 | LV_2579-8_0_10_load_252 | 71 | 0.0027083 | 0.00067876 | 0 | 0 |  | 1 | TRUE | wye
61 | LV_2579-8_0_10_load_251 | 72 | 0.00149 | 0.00037342 | 0 | 0 |  | 1 | TRUE | wye
62 | LV_2579-8_0_10_load_190 | 73 | 0.0030278 | 0.00075883 | 0 | 0 |  | 1 | TRUE | wye
63 | LV_2579-8_0_10_load_238 | 74 | 0.0022804 | 0.00057152 | 0 | 0 |  | 1 | TRUE | wye
64 | LV_2579-8_0_10_load_213 | 75 | 0.001795 | 0.00044987 | 0 | 0 |  | 1 | TRUE | wye
65 | LV_2579-8_0_10_load_236 | 76 | 0.002053 | 0.00051452 | 0 | 0 |  | 1 | TRUE | wye
66 | LV_2579-8_0_10_load_133 | 77 | 0.0016721 | 0.00041908 | 0 | 0 |  | 1 | TRUE | wye
67 | LV_2579-8_0_10_load_85 | 78 | 0.0035397 | 0.00088714 | 0 | 0 |  | 1 | TRUE | wye
68 | LV_2579-8_0_10_load_83 | 79 | 0.0016398 | 0.00041098 | 0 | 0 |  | 1 | TRUE | wye
69 | LV_2579-8_0_10_load_203 | 80 | 0.0008776 | 0.00021995 | 0 | 0 |  | 1 | TRUE | wye
70 | LV_2579-8_0_10_load_34 | 81 | 0.0011401 | 0.00028574 | 0 | 0 |  | 1 | TRUE | wye
71 | LV_2579-8_0_10_load_36 | 83 | 0.0013263 | 0.00033241 | 0 | 0 |  | 1 | TRUE | wye
72 | LV_2579-8_0_10_load_193 | 84 | 0.00068061 | 0.00017058 | 0 | 0 |  | 1 | TRUE | wye
73 | LV_2579-8_0_10_load_37 | 85 | 0.0061824 | 0.0015495 | 0 | 0 |  | 1 | TRUE | wye
74 | LV_2579-8_0_10_load_194 | 86 | 0.001619 | 0.00040577 | 0 | 0 |  | 1 | TRUE | wye
75 | LV_2579-8_0_10_load_38 | 87 | 0.0017587 | 0.00044078 | 0 | 0 |  | 1 | TRUE | wye
76 | LV_2579-8_0_10_load_40 | 88 | 0.0014229 | 0.00035662 | 0 | 0 |  | 1 | TRUE | wye
77 | LV_2579-8_0_10_load_42 | 89 | 0.0015264 | 0.00038256 | 0 | 0 |  | 1 | TRUE | wye
78 | LV_2579-8_0_10_load_126 | 90 | 0.0010378 | 0.00026009 | 0 | 0 |  | 1 | TRUE | wye
79 | LV_2579-8_0_10_load_125 | 91 | 0.0016952 | 0.00042485 | 0 | 0 |  | 1 | TRUE | wye
80 | LV_2579-8_0_10_load_43 | 92 | 0.00189 | 0.00047368 | 0 | 0 |  | 1 | TRUE | wye
81 | LV_2579-8_0_10_load_44 | 93 | 0.0011081 | 0.0002777 | 0 | 0 |  | 1 | TRUE | wye
82 | LV_2579-8_0_10_load_46 | 95 | 0.0013084 | 0.00032792 | 0 | 0 |  | 1 | TRUE | wye
83 | LV_2579-8_0_10_load_48 | 97 | 0.0026339 | 0.00066012 | 0 | 0 |  | 1 | TRUE | wye
84 | LV_2579-8_0_10_load_49 | 98 | 0.002066 | 0.00051778 | 0 | 0 |  | 1 | TRUE | wye
85 | LV_2579-8_0_10_load_214 | 99 | 0.00089599 | 0.00022456 | 0 | 0 |  | 1 | TRUE | wye
86 | LV_2579-8_0_10_load_334 | 101 | 0.0014821 | 0.00037145 | 0 | 0 |  | 1 | TRUE | wye
87 | LV_2579-8_0_10_load_186 | 102 | 0.0010993 | 0.00027552 | 0 | 0 |  | 1 | TRUE | wye
88 | LV_2579-8_0_10_load_151 | 103 | 0.00177 | 0.00044361 | 0 | 0 |  | 1 | TRUE | wye
89 | LV_2579-8_0_10_load_140 | 104 | 0.001451 | 0.00036365 | 0 | 0 |  | 1 | TRUE | wye
90 | LV_2579-8_0_10_load_335 | 105 | 0.0017154 | 0.00042993 | 0 | 0 |  | 1 | TRUE | wye
91 | LV_2579-8_0_10_load_51 | 107 | 0.0015958 | 0.00039996 | 0 | 0 |  | 1 | TRUE | wye
92 | LV_2579-8_0_10_load_53 | 108 | 0.0029248 | 0.00073302 | 0 | 0 |  | 1 | TRUE | wye
93 | LV_2579-8_0_10_load_207 | 110 | 0.0017294 | 0.00043343 | 0 | 0 |  | 1 | TRUE | wye
94 | LV_2579-8_0_10_load_303 | 111 | 0.0030415 | 0.00076227 | 0 | 0 |  | 1 | TRUE | wye
95 | LV_2579-8_0_10_load_54 | 112 | 0.0012669 | 0.00031751 | 0 | 0 |  | 1 | TRUE | wye
96 | LV_2579-8_0_10_load_55 | 113 | 0.0021816 | 0.00054676 | 0 | 0 |  | 1 | TRUE | wye
97 | LV_2579-8_0_10_load_57 | 115 | 0.0008256 | 0.00020691 | 0 | 0 |  | 1 | TRUE | wye
98 | LV_2579-8_0_10_load_58 | 116 | 0.0029313 | 0.00073466 | 0 | 0 |  | 1 | TRUE | wye
99 | LV_2579-8_0_10_load_59 | 117 | 0.0010252 | 0.00025694 | 0 | 0 |  | 1 | TRUE | wye
100 | LV_2579-8_0_10_load_212 | 118 | 0.0024762 | 0.0006206 | 0 | 0 |  | 1 | TRUE | wye
101 | LV_2579-8_0_10_load_328 | 119 | 0.0037794 | 0.0009472 | 0 | 0 |  | 1 | TRUE | wye
102 | LV_2579-8_0_10_load_321 | 120 | 0.0015039 | 0.00037691 | 0 | 0 |  | 1 | TRUE | wye
103 | LV_2579-8_0_10_load_211 | 121 | 0.0012646 | 0.00031695 | 0 | 0 |  | 1 | TRUE | wye
104 | LV_2579-8_0_10_load_319 | 122 | 0.0016344 | 0.00040962 | 0 | 0 |  | 1 | TRUE | wye
105 | LV_2579-8_0_10_load_60 | 123 | 0.00098244 | 0.00024622 | 0 | 0 |  | 1 | TRUE | wye
106 | LV_2579-8_0_10_load_61 | 124 | 0.0025804 | 0.00064671 | 0 | 0 |  | 1 | TRUE | wye
107 | LV_2579-8_0_10_load_63 | 125 | 0.0024894 | 0.00062391 | 0 | 0 |  | 1 | TRUE | wye
108 | LV_2579-8_0_10_load_122 | 126 | 0.0019436 | 0.0004871 | 0 | 0 |  | 1 | TRUE | wye
109 | LV_2579-8_0_10_load_123 | 127 | 0.0017563 | 0.00044017 | 0 | 0 |  | 1 | TRUE | wye
110 | LV_2579-8_0_10_load_65 | 128 | 0.0027423 | 0.00068729 | 0 | 0 |  | 1 | TRUE | wye
111 | LV_2579-8_0_10_load_66 | 129 | 0.0020735 | 0.00051967 | 0 | 0 |  | 1 | TRUE | wye
112 | LV_2579-8_0_10_load_67 | 130 | 0.0019293 | 0.00048354 | 0 | 0 |  | 1 | TRUE | wye
113 | LV_2579-8_0_10_load_68 | 131 | 0.0017075 | 0.00042793 | 0 | 0 |  | 1 | TRUE | wye
114 | LV_2579-8_0_10_load_308 | 133 | 0.0017493 | 0.00043841 | 0 | 0 |  | 1 | TRUE | wye
115 | LV_2579-8_0_10_load_176 | 134 | 0.0026764 | 0.00067077 | 0 | 0 |  | 1 | TRUE | wye
116 | LV_2579-8_0_10_load_177 | 135 | 0.0023178 | 0.00058089 | 0 | 0 |  | 1 | TRUE | wye
117 | LV_2579-8_0_10_load_289 | 136 | 0.0016678 | 0.000418 | 0 | 0 |  | 1 | TRUE | wye
118 | LV_2579-8_0_10_load_332 | 138 | 0.0025923 | 0.00064968 | 0 | 0 |  | 1 | TRUE | wye
119 | LV_2579-8_0_10_load_206 | 139 | 0.0012373 | 0.00031009 | 0 | 0 |  | 1 | TRUE | wye
120 | LV_2579-8_0_10_load_274 | 141 | 0.0015529 | 0.00038919 | 0 | 0 |  | 1 | TRUE | wye
121 | LV_2579-8_0_10_load_314 | 142 | 0.0014487 | 0.00036307 | 0 | 0 |  | 1 | TRUE | wye
122 | LV_2579-8_0_10_load_73 | 143 | 0.0020731 | 0.00051957 | 0 | 0 |  | 1 | TRUE | wye
123 | LV_2579-8_0_10_load_74 | 144 | 0.0015311 | 0.00038373 | 0 | 0 |  | 1 | TRUE | wye
124 | LV_2579-8_0_10_load_75 | 145 | 0.0022014 | 0.00055173 | 0 | 0 |  | 1 | TRUE | wye
125 | LV_2579-8_0_10_load_269 | 148 | 0.0014798 | 0.00037087 | 0 | 0 |  | 1 | TRUE | wye
126 | LV_2579-8_0_10_load_267 | 149 | 0.0026892 | 0.00067399 | 0 | 0 |  | 1 | TRUE | wye
127 | LV_2579-8_0_10_load_187 | 150 | 0.0016404 | 0.00041112 | 0 | 0 |  | 1 | TRUE | wye
128 | LV_2579-8_0_10_load_323 | 152 | 0.0020809 | 0.00052151 | 0 | 0 |  | 1 | TRUE | wye
129 | LV_2579-8_0_10_load_343 | 154 | 0.0042637 | 0.0010686 | 0 | 0 |  | 1 | TRUE | wye
130 | LV_2579-8_0_10_load_240 | 156 | 0.0016053 | 0.00040234 | 0 | 0 |  | 1 | TRUE | wye
131 | LV_2579-8_0_10_load_239 | 157 | 0.0023507 | 0.00058913 | 0 | 0 |  | 1 | TRUE | wye
132 | LV_2579-8_0_10_load_80 | 158 | 0.0053763 | 0.0013474 | 0 | 0 |  | 1 | TRUE | wye
133 | LV_2579-8_0_10_load_159 | 161 | 0.0020005 | 0.00050137 | 0 | 0 |  | 1 | TRUE | wye
134 | LV_2579-8_0_10_load_284 | 162 | 0.0022047 | 0.00055255 | 0 | 0 |  | 1 | TRUE | wye
135 | LV_2579-8_0_10_load_280 | 163 | 0.000844 | 0.00021153 | 0 | 0 |  | 1 | TRUE | wye
136 | LV_2579-8_0_10_load_163 | 164 | 0.0054656 | 0.0013698 | 0 | 0 |  | 1 | TRUE | wye
137 | LV_2579-8_0_10_load_84 | 165 | 0.0021077 | 0.00052824 | 0 | 0 |  | 1 | TRUE | wye
138 | LV_2579-8_0_10_load_86 | 166 | 0.0015027 | 0.00037661 | 0 | 0 |  | 1 | TRUE | wye
139 | LV_2579-8_0_10_load_88 | 168 | 0.0030843 | 0.000773 | 0 | 0 |  | 1 | TRUE | wye
140 | LV_2579-8_0_10_load_89 | 169 | 0.00065006 | 0.00016292 | 0 | 0 |  | 1 | TRUE | wye
141 | LV_2579-8_0_10_load_90 | 173 | 0.0015886 | 0.00039815 | 0 | 0 |  | 1 | TRUE | wye
142 | LV_2579-8_0_10_load_339 | 174 | 0.0015938 | 0.00039945 | 0 | 0 |  | 1 | TRUE | wye
143 | LV_2579-8_0_10_load_307 | 175 | 0.0021093 | 0.00052865 | 0 | 0 |  | 1 | TRUE | wye
144 | LV_2579-8_0_10_load_129 | 176 | 0.00093324 | 0.00023389 | 0 | 0 |  | 1 | TRUE | wye
145 | LV_2579-8_0_10_load_156 | 178 | 0.00097641 | 0.00024471 | 0 | 0 |  | 1 | TRUE | wye
146 | LV_2579-8_0_10_load_148 | 179 | 0.0019053 | 0.00047752 | 0 | 0 |  | 1 | TRUE | wye
147 | LV_2579-8_0_10_load_197 | 180 | 0.0025938 | 0.00065007 | 0 | 0 |  | 1 | TRUE | wye
148 | LV_2579-8_0_10_load_94 | 181 | 0.0038817 | 0.00097285 | 0 | 0 |  | 1 | TRUE | wye
149 | LV_2579-8_0_10_load_95 | 182 | 0.0026366 | 0.00066079 | 0 | 0 |  | 1 | TRUE | wye
150 | LV_2579-8_0_10_load_97 | 183 | 0.0039806 | 0.00099763 | 0 | 0 |  | 1 | TRUE | wye
151 | LV_2579-8_0_10_load_141 | 184 | 0.004593 | 0.0011511 | 0 | 0 |  | 1 | TRUE | wye
152 | LV_2579-8_0_10_load_98 | 185 | 0.0026689 | 0.00066889 | 0 | 0 |  | 1 | TRUE | wye
153 | LV_2579-8_0_10_load_191 | 186 | 0.0018698 | 0.00046862 | 0 | 0 |  | 1 | TRUE | wye
154 | LV_2579-8_0_10_load_139 | 187 | 0.0025631 | 0.00064236 | 0 | 0 |  | 1 | TRUE | wye
155 | LV_2579-8_0_10_load_99 | 189 | 0.0018335 | 0.00045952 | 0 | 0 |  | 1 | TRUE | wye
156 | LV_2579-8_0_10_load_100 | 190 | 0.0026342 | 0.00066019 | 0 | 0 |  | 1 | TRUE | wye
157 | LV_2579-8_0_10_load_101 | 191 | 0.0032377 | 0.00081144 | 0 | 0 |  | 1 | TRUE | wye
158 | LV_2579-8_0_10_load_102 | 192 | 0.001677 | 0.0004203 | 0 | 0 |  | 1 | TRUE | wye
159 | LV_2579-8_0_10_load_306 | 193 | 0.0016091 | 0.00040328 | 0 | 0 |  | 1 | TRUE | wye
160 | LV_2579-8_0_10_load_233 | 194 | 0.0019107 | 0.00047885 | 0 | 0 |  | 1 | TRUE | wye
161 | LV_2579-8_0_10_load_250 | 195 | 0.0015811 | 0.00039627 | 0 | 0 |  | 1 | TRUE | wye
162 | LV_2579-8_0_10_load_104 | 197 | 0.0014809 | 0.00037114 | 0 | 0 |  | 1 | TRUE | wye
163 | LV_2579-8_0_10_load_107 | 200 | 0.0018736 | 0.00046958 | 0 | 0 |  | 1 | TRUE | wye
164 | LV_2579-8_0_10_load_108 | 201 | 0.0018005 | 0.00045125 | 0 | 0 |  | 1 | TRUE | wye
165 | LV_2579-8_0_10_load_109 | 202 | 0.0022836 | 0.00057232 | 0 | 0 |  | 1 | TRUE | wye
166 | LV_2579-8_0_10_load_110 | 203 | 0.0012777 | 0.00032021 | 0 | 0 |  | 1 | TRUE | wye
167 | LV_2579-8_0_10_load_111 | 204 | 0.0017731 | 0.00044437 | 0 | 0 |  | 1 | TRUE | wye
168 | LV_2579-8_0_10_load_175 | 205 | 0.0013945 | 0.00034948 | 0 | 0 |  | 1 | TRUE | wye
169 | LV_2579-8_0_10_load_165 | 206 | 0.0029455 | 0.00073821 | 0 | 0 |  | 1 | TRUE | wye
170 | LV_2579-8_0_10_load_173 | 207 | 0.0012073 | 0.00030258 | 0 | 0 |  | 1 | TRUE | wye
171 | LV_2579-8_0_10_load_115 | 208 | 0.0043355 | 0.0010866 | 0 | 0 |  | 1 | TRUE | wye
172 | LV_2579-8_0_10_load_166 | 209 | 0.002101 | 0.00052655 | 0 | 0 |  | 1 | TRUE | wye
173 | LV_2579-8_0_10_load_304 | 210 | 0.0015616 | 0.00039138 | 0 | 0 |  | 1 | TRUE | wye
174 | LV_2579-8_0_10_load_305 | 211 | 0.0020316 | 0.00050916 | 0 | 0 |  | 1 | TRUE | wye
175 | LV_2579-8_0_10_load_112 | 212 | 0.0017588 | 0.00044079 | 0 | 0 |  | 1 | TRUE | wye
176 | LV_2579-8_0_10_load_113 | 213 | 0.0011143 | 0.00027927 | 0 | 0 |  | 1 | TRUE | wye
177 | LV_2579-8_0_10_load_114 | 214 | 0.0030854 | 0.00077327 | 0 | 0 |  | 1 | TRUE | wye
178 | LV_2579-8_0_10_load_116 | 215 | 0.0015494 | 0.00038831 | 0 | 0 |  | 1 | TRUE | wye
179 | LV_2579-8_0_10_load_298 | 216 | 0.0019128 | 0.0004794 | 0 | 0 |  | 1 | TRUE | wye
180 | LV_2579-8_0_10_load_297 | 217 | 0.0021726 | 0.0005445 | 0 | 0 |  | 1 | TRUE | wye
181 | LV_2579-8_0_10_load_117 | 218 | 0.0011099 | 0.00027817 | 0 | 0 |  | 1 | TRUE | wye
182 | LV_2579-8_0_10_load_118 | 219 | 0.0020016 | 0.00050165 | 0 | 0 |  | 1 | TRUE | wye
183 | LV_2579-8_0_10_load_119 | 220 | 0.0013891 | 0.00034813 | 0 | 0 |  | 1 | TRUE | wye
184 | LV_2579-8_0_10_load_120 | 221 | 0.0053621 | 0.0013439 | 0 | 0 |  | 1 | TRUE | wye
185 | LV_2579-8_0_10_load_161 | 223 | 0.0020957 | 0.00052523 | 0 | 0 |  | 1 | TRUE | wye
186 | LV_2579-8_0_10_load_210 | 225 | 0.0012665 | 0.00031742 | 0 | 0 |  | 1 | TRUE | wye
187 | LV_2579-8_0_10_load_127 | 226 | 0.0019402 | 0.00048627 | 0 | 0 |  | 1 | TRUE | wye
188 | LV_2579-8_0_10_load_316 | 228 | 0.0017688 | 0.0004433 | 0 | 0 |  | 1 | TRUE | wye
189 | LV_2579-8_0_10_load_130 | 229 | 0.0026677 | 0.0006686 | 0 | 0 |  | 1 | TRUE | wye
190 | LV_2579-8_0_10_load_338 | 230 | 0.00052488 | 0.00013155 | 0 | 0 |  | 1 | TRUE | wye
191 | LV_2579-8_0_10_load_205 | 232 | 0.0022148 | 0.00055507 | 0 | 0 |  | 1 | TRUE | wye
192 | LV_2579-8_0_10_load_137 | 233 | 0.0029863 | 0.00074845 | 0 | 0 |  | 1 | TRUE | wye
193 | LV_2579-8_0_10_load_138 | 234 | 0.0018079 | 0.00045311 | 0 | 0 |  | 1 | TRUE | wye
194 | LV_2579-8_0_10_load_142 | 235 | 0.0022127 | 0.00055454 | 0 | 0 |  | 1 | TRUE | wye
195 | LV_2579-8_0_10_load_143 | 236 | 0.0015252 | 0.00038224 | 0 | 0 |  | 1 | TRUE | wye
196 | LV_2579-8_0_10_load_144 | 237 | 0.0017123 | 0.00042914 | 0 | 0 |  | 1 | TRUE | wye
197 | LV_2579-8_0_10_load_145 | 238 | 0.0035583 | 0.0008918 | 0 | 0 |  | 1 | TRUE | wye
198 | LV_2579-8_0_10_load_146 | 239 | 0.0022125 | 0.00055451 | 0 | 0 |  | 1 | TRUE | wye
199 | LV_2579-8_0_10_load_299 | 240 | 0.0020041 | 0.00050228 | 0 | 0 |  | 1 | TRUE | wye
200 | LV_2579-8_0_10_load_149 | 241 | 0.0014936 | 0.00037433 | 0 | 0 |  | 1 | TRUE | wye
201 | LV_2579-8_0_10_load_273 | 242 | 0.0021354 | 0.00053518 | 0 | 0 |  | 1 | TRUE | wye
202 | LV_2579-8_0_10_load_327 | 243 | 0.0066437 | 0.0016651 | 0 | 0 |  | 1 | TRUE | wye
203 | LV_2579-8_0_10_load_152 | 244 | 0.0011098 | 0.00027814 | 0 | 0 |  | 1 | TRUE | wye
204 | LV_2579-8_0_10_load_153 | 245 | 0.0012292 | 0.00030806 | 0 | 0 |  | 1 | TRUE | wye
205 | LV_2579-8_0_10_load_154 | 246 | 0.00097085 | 0.00024332 | 0 | 0 |  | 1 | TRUE | wye
206 | LV_2579-8_0_10_load_155 | 247 | 0.0010183 | 0.00025522 | 0 | 0 |  | 1 | TRUE | wye
207 | LV_2579-8_0_10_load_160 | 248 | 0.00083047 | 0.00020814 | 0 | 0 |  | 1 | TRUE | wye
208 | LV_2579-8_0_10_load_222 | 249 | 0.00090594 | 0.00022705 | 0 | 0 |  | 1 | TRUE | wye
209 | LV_2579-8_0_10_load_302 | 251 | 0.0030097 | 0.0007543 | 0 | 0 |  | 1 | TRUE | wye
210 | LV_2579-8_0_10_load_329 | 252 | 0.0023745 | 0.00059511 | 0 | 0 |  | 1 | TRUE | wye
211 | LV_2579-8_0_10_load_300 | 253 | 0.0022169 | 0.0005556 | 0 | 0 |  | 1 | TRUE | wye
212 | LV_2579-8_0_10_load_330 | 254 | 0.0055166 | 0.0013826 | 0 | 0 |  | 1 | TRUE | wye
213 | LV_2579-8_0_10_load_293 | 255 | 0.0016522 | 0.00041409 | 0 | 0 |  | 1 | TRUE | wye
214 | LV_2579-8_0_10_load_291 | 256 | 0.0021052 | 0.00052762 | 0 | 0 |  | 1 | TRUE | wye
215 | LV_2579-8_0_10_load_167 | 257 | 0.0015467 | 0.00038765 | 0 | 0 |  | 1 | TRUE | wye
216 | LV_2579-8_0_10_load_168 | 258 | 0.0015086 | 0.0003781 | 0 | 0 |  | 1 | TRUE | wye
217 | LV_2579-8_0_10_load_253 | 259 | 0.00079363 | 0.0001989 | 0 | 0 |  | 1 | TRUE | wye
218 | LV_2579-8_0_10_load_254 | 260 | 0.0012424 | 0.00031138 | 0 | 0 |  | 1 | TRUE | wye
219 | LV_2579-8_0_10_load_171 | 262 | 0.0012054 | 0.0003021 | 0 | 0 |  | 1 | TRUE | wye
220 | LV_2579-8_0_10_load_172 | 263 | 0.0017839 | 0.00044709 | 0 | 0 |  | 1 | TRUE | wye
221 | LV_2579-8_0_10_load_174 | 264 | 0.0019247 | 0.00048238 | 0 | 0 |  | 1 | TRUE | wye
222 | LV_2579-8_0_10_load_227 | 265 | 0.0011366 | 0.00028485 | 0 | 0 |  | 1 | TRUE | wye
223 | LV_2579-8_0_10_load_228 | 266 | 0.0016264 | 0.00040761 | 0 | 0 |  | 1 | TRUE | wye
224 | LV_2579-8_0_10_load_244 | 267 | 0.00087658 | 0.00021969 | 0 | 0 |  | 1 | TRUE | wye
225 | LV_2579-8_0_10_load_178 | 268 | 0.0012539 | 0.00031426 | 0 | 0 |  | 1 | TRUE | wye
226 | LV_2579-8_0_10_load_179 | 269 | 0.0012269 | 0.00030749 | 0 | 0 |  | 1 | TRUE | wye
227 | LV_2579-8_0_10_load_180 | 270 | 0.0017413 | 0.00043642 | 0 | 0 |  | 1 | TRUE | wye
228 | LV_2579-8_0_10_load_182 | 272 | 0.0031803 | 0.00079706 | 0 | 0 |  | 1 | TRUE | wye
229 | LV_2579-8_0_10_load_295 | 273 | 0.0005709 | 0.00014308 | 0 | 0 |  | 1 | TRUE | wye
230 | LV_2579-8_0_10_load_294 | 274 | 0.0014651 | 0.00036718 | 0 | 0 |  | 1 | TRUE | wye
231 | LV_2579-8_0_10_load_183 | 275 | 0.00081715 | 0.0002048 | 0 | 0 |  | 1 | TRUE | wye
232 | LV_2579-8_0_10_load_184 | 276 | 0.00083227 | 0.00020859 | 0 | 0 |  | 1 | TRUE | wye
233 | LV_2579-8_0_10_load_285 | 278 | 0.0022522 | 0.00056444 | 0 | 0 |  | 1 | TRUE | wye
234 | LV_2579-8_0_10_load_245 | 281 | 0.0020528 | 0.00051447 | 0 | 0 |  | 1 | TRUE | wye
235 | LV_2579-8_0_10_load_336 | 283 | 0.0024057 | 0.00060292 | 0 | 0 |  | 1 | TRUE | wye
236 | LV_2579-8_0_10_load_246 | 284 | 0.0041139 | 0.001031 | 0 | 0 |  | 1 | TRUE | wye
237 | LV_2579-8_0_10_load_201 | 285 | 0.0031967 | 0.00080117 | 0 | 0 |  | 1 | TRUE | wye
238 | LV_2579-8_0_10_load_202 | 286 | 0.0032231 | 0.00080779 | 0 | 0 |  | 1 | TRUE | wye
239 | LV_2579-8_0_10_load_275 | 287 | 0.0031407 | 0.00078715 | 0 | 0 |  | 1 | TRUE | wye
240 | LV_2579-8_0_10_load_196 | 288 | 0.0031527 | 0.00079015 | 0 | 0 |  | 1 | TRUE | wye
241 | LV_2579-8_0_10_load_198 | 289 | 0.0055166 | 0.0013826 | 0 | 0 |  | 1 | TRUE | wye
242 | LV_2579-8_0_10_load_200 | 290 | 0.0022804 | 0.00057153 | 0 | 0 |  | 1 | TRUE | wye
243 | LV_2579-8_0_10_load_208 | 291 | 0.0014627 | 0.00036659 | 0 | 0 |  | 1 | TRUE | wye
244 | LV_2579-8_0_10_load_209 | 292 | 0.00098219 | 0.00024616 | 0 | 0 |  | 1 | TRUE | wye
245 | LV_2579-8_0_10_load_287 | 293 | 0.0023663 | 0.00059305 | 0 | 0 |  | 1 | TRUE | wye
246 | LV_2579-8_0_10_load_286 | 294 | 0.0010927 | 0.00027386 | 0 | 0 |  | 1 | TRUE | wye
247 | LV_2579-8_0_10_load_223 | 295 | 0.0012636 | 0.00031668 | 0 | 0 |  | 1 | TRUE | wye
248 | LV_2579-8_0_10_load_224 | 296 | 0.001122 | 0.0002812 | 0 | 0 |  | 1 | TRUE | wye
249 | LV_2579-8_0_10_load_225 | 297 | 0.0025515 | 0.00063947 | 0 | 0 |  | 1 | TRUE | wye
250 | LV_2579-8_0_10_load_226 | 298 | 0.0046438 | 0.0011638 | 0 | 0 |  | 1 | TRUE | wye
251 | LV_2579-8_0_10_load_333 | 299 | 0.00089436 | 0.00022415 | 0 | 0 |  | 1 | TRUE | wye
252 | LV_2579-8_0_10_load_341 | 300 | 0.0023188 | 0.00058115 | 0 | 0 |  | 1 | TRUE | wye
253 | LV_2579-8_0_10_load_229 | 301 | 0.0015873 | 0.00039782 | 0 | 0 |  | 1 | TRUE | wye
254 | LV_2579-8_0_10_load_271 | 302 | 0.0033396 | 0.00083698 | 0 | 0 |  | 1 | TRUE | wye
255 | LV_2579-8_0_10_load_230 | 303 | 0.0018948 | 0.00047489 | 0 | 0 |  | 1 | TRUE | wye
256 | LV_2579-8_0_10_load_231 | 304 | 0.0013828 | 0.00034657 | 0 | 0 |  | 1 | TRUE | wye
257 | LV_2579-8_0_10_load_232 | 305 | 0.0015493 | 0.0003883 | 0 | 0 |  | 1 | TRUE | wye
258 | LV_2579-8_0_10_load_234 | 306 | 0.0015038 | 0.00037688 | 0 | 0 |  | 1 | TRUE | wye
259 | LV_2579-8_0_10_load_263 | 307 | 0.0015114 | 0.00037879 | 0 | 0 |  | 1 | TRUE | wye
260 | LV_2579-8_0_10_load_322 | 309 | 0.0042479 | 0.0010646 | 0 | 0 |  | 1 | TRUE | wye
261 | LV_2579-8_0_10_load_318 | 310 | 0.0023342 | 0.00058502 | 0 | 0 |  | 1 | TRUE | wye
262 | LV_2579-8_0_10_load_241 | 311 | 0.00067475 | 0.00016911 | 0 | 0 |  | 1 | TRUE | wye
263 | LV_2579-8_0_10_load_296 | 314 | 0.0035597 | 0.00089214 | 0 | 0 |  | 1 | TRUE | wye
264 | LV_2579-8_0_10_load_270 | 315 | 0.0020582 | 0.00051584 | 0 | 0 |  | 1 | TRUE | wye
265 | LV_2579-8_0_10_load_331 | 316 | 0.0016333 | 0.00040935 | 0 | 0 |  | 1 | TRUE | wye
266 | LV_2579-8_0_10_load_259 | 317 | 0.0015094 | 0.00037828 | 0 | 0 |  | 1 | TRUE | wye
267 | LV_2579-8_0_10_load_256 | 318 | 0.004582 | 0.0011484 | 0 | 0 |  | 1 | TRUE | wye
268 | LV_2579-8_0_10_load_258 | 319 | 0.0012912 | 0.00032359 | 0 | 0 |  | 1 | TRUE | wye
269 | LV_2579-8_0_10_load_260 | 320 | 0.0018525 | 0.00046427 | 0 | 0 |  | 1 | TRUE | wye
270 | LV_2579-8_0_10_load_262 | 321 | 0.0010532 | 0.00026395 | 0 | 0 |  | 1 | TRUE | wye
271 | LV_2579-8_0_10_load_277 | 322 | 0.0016872 | 0.00042285 | 0 | 0 |  | 1 | TRUE | wye
272 | LV_2579-8_0_10_load_278 | 323 | 0.0010707 | 0.00026834 | 0 | 0 |  | 1 | TRUE | wye
273 | LV_2579-8_0_10_load_265 | 324 | 0.0020505 | 0.00051389 | 0 | 0 |  | 1 | TRUE | wye
274 | LV_2579-8_0_10_load_266 | 325 | 0.0021919 | 0.00054935 | 0 | 0 |  | 1 | TRUE | wye
275 | LV_2579-8_0_10_load_311 | 328 | 0.00091694 | 0.00022981 | 0 | 0 |  | 1 | TRUE | wye
276 | LV_2579-8_0_10_load_312 | 329 | 0.0017939 | 0.0004496 | 0 | 0 |  | 1 | TRUE | wye
277 | LV_2579-8_0_10_load_340 | 330 | 0.0014399 | 0.00036088 | 0 | 0 |  | 1 | TRUE | wye
278 | LV_2579-8_0_10_load_281 | 331 | 0.0012969 | 0.00032503 | 0 | 0 |  | 1 | TRUE | wye
279 | LV_2579-8_0_10_load_290 | 333 | 0.0019744 | 0.00049483 | 0 | 0 |  | 1 | TRUE | wye
280 | LV_2579-8_0_10_load_292 | 334 | 0.0018488 | 0.00046335 | 0 | 0 |  | 1 | TRUE | wye
281 | LV_2579-8_0_10_load_301 | 335 | 0.0051205 | 0.0012833 | 0 | 0 |  | 1 | TRUE | wye
282 | LV_2579-8_0_10_load_342 | 336 | 0.0021166 | 0.00053046 | 0 | 0 |  | 1 | TRUE | wye
283 | LV_2579-8_0_10_load_326 | 337 | 0.00091709 | 0.00022984 | 0 | 0 |  | 1 | TRUE | wye
284 | LV_2579-8_0_10_load_325 | 338 | 0.0027191 | 0.00068148 | 0 | 0 |  | 1 | TRUE | wye
285 | LV_2579-8_0_10_load_313 | 339 | 0.001844 | 0.00046215 | 0 | 0 |  | 1 | TRUE | wye
286 | LV_2579-8_0_10_load_315 | 340 | 0.0047385 | 0.0011876 | 0 | 0 |  | 1 | TRUE | wye

## ext_grid
| name | bus | vm_pu | va_degree | slack_weight | in_service
0 |  | 194 | 1 | 0 | 1 | TRUE

## line
| name | std_type | from_bus | to_bus | length_km | r_ohm_per_km | x_ohm_per_km | c_nf_per_km | g_us_per_km | max_i_ka | df | parallel | type | in_service
0 | LV_2579-8_0_10_line_0 |  | 0 | 1 | 0.0082977 | 0.125 | 0.08 | 261 | 0 | 0.364 | 1 | 1 | cs | TRUE
1 | LV_2579-8_0_10_line_1 |  | 0 | 2 | 0.0028811 | 0.125 | 0.08 | 261 | 0 | 0.364 | 1 | 1 | cs | TRUE
2 | LV_2579-8_0_10_line_2 |  | 1 | 3 | 0.0077267 | 0.125 | 0.08 | 261 | 0 | 0.364 | 1 | 1 | cs | TRUE
3 | LV_2579-8_0_10_line_3 |  | 2 | 4 | 0.026181 | 0.125 | 0.08 | 261 | 0 | 0.364 | 1 | 1 | cs | TRUE
4 | LV_2579-8_0_10_line_4 |  | 3 | 5 | 0.014921 | 0.125 | 0.08 | 261 | 0 | 0.364 | 1 | 1 | cs | TRUE
5 | LV_2579-8_0_10_line_5 |  | 5 | 6 | 0.0063119 | 0.125 | 0.08 | 261 | 0 | 0.364 | 1 | 1 | cs | TRUE
6 | LV_2579-8_0_10_line_6 |  | 6 | 249 | 0.0016974 | 0.125 | 0.08 | 261 | 0 | 0.364 | 1 | 1 | cs | TRUE
7 | LV_2579-8_0_10_line_7 |  | 7 | 8 | 0.041123 | 0.125 | 0.08 | 261 | 0 | 0.364 | 1 | 5 | cs | TRUE
8 | LV_2579-8_0_10_line_8 |  | 7 | 9 | 0.027744 | 0.125 | 0.08 | 261 | 0 | 0.364 | 1 | 5 | cs | TRUE
9 | LV_2579-8_0_10_line_9 |  | 8 | 10 | 0.017316 | 0.125 | 0.08 | 261 | 0 | 0.364 | 1 | 5 | cs | TRUE
10 | LV_2579-8_0_10_line_10 |  | 9 | 11 | 0.003686 | 0.125 | 0.08 | 261 | 0 | 0.364 | 1 | 5 | cs | TRUE
11 | LV_2579-8_0_10_line_11 |  | 9 | 12 | 0.05325 | 0.125 | 0.08 | 261 | 0 | 0.364 | 1 | 1 | cs | TRUE
12 | LV_2579-8_0_10_line_12 |  | 10 | 13 | 0.0097479 | 0.125 | 0.08 | 261 | 0 | 0.364 | 1 | 1 | cs | TRUE
13 | LV_2579-8_0_10_line_13 |  | 10 | 14 | 0.009502 | 0.125 | 0.08 | 261 | 0 | 0.364 | 1 | 5 | cs | TRUE
14 | LV_2579-8_0_10_line_14 |  | 11 | 15 | 0.033343 | 0.125 | 0.08 | 261 | 0 | 0.364 | 1 | 5 | cs | TRUE
15 | LV_2579-8_0_10_line_15 |  | 12 | 16 | 0.0056243 | 0.125 | 0.08 | 261 | 0 | 0.364 | 1 | 1 | cs | TRUE
16 | LV_2579-8_0_10_line_16 |  | 13 | 17 | 0.025252 | 0.125 | 0.08 | 261 | 0 | 0.364 | 1 | 1 | cs | TRUE
17 | LV_2579-8_0_10_line_17 |  | 14 | 18 | 0.028488 | 0.125 | 0.08 | 261 | 0 | 0.364 | 1 | 5 | cs | TRUE
18 | LV_2579-8_0_10_line_18 |  | 15 | 21 | 0.0058364 | 0.125 | 0.08 | 261 | 0 | 0.364 | 1 | 5 | cs | TRUE
19 | LV_2579-8_0_10_line_19 |  | 16 | 22 | 0.0061255 | 0.125 | 0.08 | 261 | 0 | 0.364 | 1 | 1 | cs | TRUE
20 | LV_2579-8_0_10_line_20 |  | 17 | 179 | 0.00054128 | 0.125 | 0.08 | 261 | 0 | 0.364 | 1 | 1 | cs | TRUE
21 | LV_2579-8_0_10_line_21 |  | 18 | 180 | 0.023413 | 0.125 | 0.08 | 261 | 0 | 0.364 | 1 | 5 | cs | TRUE
22 | LV_2579-8_0_10_line_22 |  | 19 | 20 | 0.0103 | 0.125 | 0.08 | 261 | 0 | 0.364 | 1 | 1 | cs | TRUE
23 | LV_2579-8_0_10_line_23 |  | 20 | 87 | 0.014829 | 0.125 | 0.08 | 261 | 0 | 0.364 | 1 | 1 | cs | TRUE
24 | LV_2579-8_0_10_line_24 |  | 21 | 107 | 0.010402 | 0.125 | 0.08 | 261 | 0 | 0.364 | 1 | 5 | cs | TRUE
25 | LV_2579-8_0_10_line_25 |  | 22 | 141 | 0.01063 | 0.125 | 0.08 | 261 | 0 | 0.364 | 1 | 1 | cs | TRUE
26 | LV_2579-8_0_10_line_26 |  | 23 | 24 | 0.01756 | 0.125 | 0.08 | 261 | 0 | 0.364 | 1 | 1 | cs | TRUE
27 | LV_2579-8_0_10_line_27 |  | 23 | 25 | 0.0026465 | 0.125 | 0.08 | 261 | 0 | 0.364 | 1 | 1 | cs | TRUE
28 | LV_2579-8_0_10_line_28 |  | 24 | 26 | 0.0073098 | 0.125 | 0.08 | 261 | 0 | 0.364 | 1 | 1 | cs | TRUE
29 | LV_2579-8_0_10_line_29 |  | 25 | 27 | 0.041005 | 0.125 | 0.08 | 261 | 0 | 0.364 | 1 | 1 | cs | TRUE
30 | LV_2579-8_0_10_line_30 |  | 26 | 28 | 0.0072397 | 0.125 | 0.08 | 261 | 0 | 0.364 | 1 | 1 | cs | TRUE
31 | LV_2579-8_0_10_line_31 |  | 27 | 29 | 0.029716 | 0.125 | 0.08 | 261 | 0 | 0.364 | 1 | 1 | cs | TRUE
32 | LV_2579-8_0_10_line_32 |  | 27 | 30 | 0.016159 | 0.125 | 0.08 | 261 | 0 | 0.364 | 1 | 1 | cs | TRUE
33 | LV_2579-8_0_10_line_33 |  | 28 | 31 | 0.015233 | 0.125 | 0.08 | 261 | 0 | 0.364 | 1 | 1 | cs | TRUE
34 | LV_2579-8_0_10_line_34 |  | 29 | 32 | 0.018995 | 0.125 | 0.08 | 261 | 0 | 0.364 | 1 | 1 | cs | TRUE
35 | LV_2579-8_0_10_line_35 |  | 29 | 33 | 0.052557 | 0.125 | 0.08 | 261 | 0 | 0.364 | 1 | 1 | cs | TRUE
36 | LV_2579-8_0_10_line_36 |  | 30 | 34 | 0.026602 | 0.125 | 0.08 | 261 | 0 | 0.364 | 1 | 1 | cs | TRUE
37 | LV_2579-8_0_10_line_37 |  | 31 | 220 | 0.0036219 | 0.125 | 0.08 | 261 | 0 | 0.364 | 1 | 1 | cs | TRUE
38 | LV_2579-8_0_10_line_38 |  | 32 | 159 | 0.022706 | 0.125 | 0.08 | 261 | 0 | 0.364 | 1 | 1 | cs | TRUE
39 | LV_2579-8_0_10_line_39 |  | 33 | 158 | 0.010591 | 0.125 | 0.08 | 261 | 0 | 0.364 | 1 | 1 | cs | TRUE
40 | LV_2579-8_0_10_line_40 |  | 34 | 160 | 0.0089639 | 0.125 | 0.08 | 261 | 0 | 0.364 | 1 | 1 | cs | TRUE
41 | LV_2579-8_0_10_line_41 |  | 35 | 36 | 0.026515 | 0.125 | 0.08 | 261 | 0 | 0.364 | 1 | 1 | cs | TRUE
42 | LV_2579-8_0_10_line_42 |  | 35 | 37 | 0.022395 | 0.125 | 0.08 | 261 | 0 | 0.364 | 1 | 1 | cs | TRUE
43 | LV_2579-8_0_10_line_43 |  | 36 | 38 | 0.0030171 | 0.125 | 0.08 | 261 | 0 | 0.364 | 1 | 1 | cs | TRUE
44 | LV_2579-8_0_10_line_44 |  | 38 | 42 | 0.032041 | 0.125 | 0.08 | 261 | 0 | 0.364 | 1 | 5 | cs | TRUE
45 | LV_2579-8_0_10_line_45 |  | 38 | 43 | 0.038146 | 0.125 | 0.08 | 261 | 0 | 0.364 | 1 | 5 | cs | TRUE
46 | LV_2579-8_0_10_line_46 |  | 39 | 40 | 0.023794 | 0.125 | 0.08 | 261 | 0 | 0.364 | 1 | 2 | cs | TRUE
47 | LV_2579-8_0_10_line_47 |  | 39 | 41 | 0.02261 | 0.125 | 0.08 | 261 | 0 | 0.364 | 1 | 1 | cs | TRUE
48 | LV_2579-8_0_10_line_48 |  | 40 | 44 | 0.00198 | 0.125 | 0.08 | 261 | 0 | 0.364 | 1 | 5 | cs | TRUE
49 | LV_2579-8_0_10_line_49 |  | 41 | 46 | 0.00030963 | 0.125 | 0.08 | 261 | 0 | 0.364 | 1 | 1 | cs | TRUE
50 | LV_2579-8_0_10_line_50 |  | 42 | 47 | 0.00097279 | 0.125 | 0.08 | 261 | 0 | 0.364 | 1 | 5 | cs | TRUE
51 | LV_2579-8_0_10_line_51 |  | 43 | 48 | 0.0024605 | 0.125 | 0.08 | 261 | 0 | 0.364 | 1 | 5 | cs | TRUE
52 | LV_2579-8_0_10_line_52 |  | 44 | 45 | 0.024141 | 0.125 | 0.08 | 261 | 0 | 0.364 | 1 | 5 | cs | TRUE
53 | LV_2579-8_0_10_line_53 |  | 45 | 78 | 0.0018167 | 0.125 | 0.08 | 261 | 0 | 0.364 | 1 | 5 | cs | TRUE
54 | LV_2579-8_0_10_line_54 |  | 46 | 86 | 3.4776e-05 | 0.125 | 0.08 | 261 | 0 | 0.364 | 1 | 1 | cs | TRUE
55 | LV_2579-8_0_10_line_55 |  | 47 | 77 | 0.022719 | 0.125 | 0.08 | 261 | 0 | 0.364 | 1 | 5 | cs | TRUE
56 | LV_2579-8_0_10_line_56 |  | 48 | 80 | 0.0071452 | 0.125 | 0.08 | 261 | 0 | 0.364 | 1 | 5 | cs | TRUE
57 | LV_2579-8_0_10_line_57 |  | 49 | 50 | 0.0053395 | 0.125 | 0.08 | 261 | 0 | 0.364 | 1 | 1 | cs | TRUE
58 | LV_2579-8_0_10_line_58 |  | 49 | 51 | 0.034492 | 0.125 | 0.08 | 261 | 0 | 0.364 | 1 | 1 | cs | TRUE
59 | LV_2579-8_0_10_line_59 |  | 50 | 52 | 0.00013668 | 0.125 | 0.08 | 261 | 0 | 0.364 | 1 | 1 | cs | TRUE
60 | LV_2579-8_0_10_line_60 |  | 51 | 53 | 0.009722 | 0.125 | 0.08 | 261 | 0 | 0.364 | 1 | 1 | cs | TRUE
61 | LV_2579-8_0_10_line_61 |  | 51 | 54 | 0.013293 | 0.125 | 0.08 | 261 | 0 | 0.364 | 1 | 1 | cs | TRUE
62 | LV_2579-8_0_10_line_62 |  | 53 | 55 | 0.025893 | 0.125 | 0.08 | 261 | 0 | 0.364 | 1 | 1 | cs | TRUE
63 | LV_2579-8_0_10_line_63 |  | 53 | 56 | 0.0092856 | 0.125 | 0.08 | 261 | 0 | 0.364 | 1 | 1 | cs | TRUE
64 | LV_2579-8_0_10_line_64 |  | 54 | 57 | 0.010791 | 0.125 | 0.08 | 261 | 0 | 0.364 | 1 | 1 | cs | TRUE
65 | LV_2579-8_0_10_line_65 |  | 55 | 58 | 0.038423 | 0.125 | 0.08 | 261 | 0 | 0.364 | 1 | 1 | cs | TRUE
66 | LV_2579-8_0_10_line_66 |  | 56 | 59 | 0.0091659 | 0.125 | 0.08 | 261 | 0 | 0.364 | 1 | 1 | cs | TRUE
67 | LV_2579-8_0_10_line_67 |  | 57 | 60 | 0.023524 | 0.125 | 0.08 | 261 | 0 | 0.364 | 1 | 1 | cs | TRUE
68 | LV_2579-8_0_10_line_68 |  | 58 | 232 | 0.02329 | 0.125 | 0.08 | 261 | 0 | 0.364 | 1 | 1 | cs | TRUE
69 | LV_2579-8_0_10_line_69 |  | 59 | 123 | 0.010537 | 0.125 | 0.08 | 261 | 0 | 0.364 | 1 | 1 | cs | TRUE
70 | LV_2579-8_0_10_line_70 |  | 60 | 99 | 0.0037569 | 0.125 | 0.08 | 261 | 0 | 0.364 | 1 | 1 | cs | TRUE
71 | LV_2579-8_0_10_line_71 |  | 61 | 62 | 0.017799 | 0.125 | 0.08 | 261 | 0 | 0.364 | 1 | 1 | cs | TRUE
72 | LV_2579-8_0_10_line_72 |  | 62 | 63 | 0.0016706 | 0.125 | 0.08 | 261 | 0 | 0.364 | 1 | 1 | cs | TRUE
73 | LV_2579-8_0_10_line_73 |  | 63 | 69 | 0.021589 | 0.125 | 0.08 | 261 | 0 | 0.364 | 1 | 1 | cs | TRUE
74 | LV_2579-8_0_10_line_74 |  | 64 | 65 | 0.01919 | 0.125 | 0.08 | 261 | 0 | 0.364 | 1 | 1 | cs | TRUE
75 | LV_2579-8_0_10_line_75 |  | 64 | 66 | 0.014679 | 0.125 | 0.08 | 261 | 0 | 0.364 | 1 | 1 | cs | TRUE
76 | LV_2579-8_0_10_line_76 |  | 65 | 70 | 0.001336 | 0.125 | 0.08 | 261 | 0 | 0.364 | 1 | 1 | cs | TRUE
77 | LV_2579-8_0_10_line_77 |  | 66 | 71 | 0.014544 | 0.125 | 0.08 | 261 | 0 | 0.364 | 1 | 5 | cs | TRUE
78 | LV_2579-8_0_10_line_78 |  | 66 | 72 | 0.021871 | 0.125 | 0.08 | 261 | 0 | 0.364 | 1 | 5 | cs | TRUE
79 | LV_2579-8_0_10_line_79 |  | 67 | 68 | 0.021687 | 0.125 | 0.08 | 261 | 0 | 0.364 | 1 | 1 | cs | TRUE
80 | LV_2579-8_0_10_line_80 |  | 68 | 77 | 0.013863 | 0.125 | 0.08 | 261 | 0 | 0.364 | 1 | 5 | cs | TRUE
81 | LV_2579-8_0_10_line_81 |  | 68 | 166 | 0.045976 | 0.125 | 0.08 | 261 | 0 | 0.364 | 1 | 5 | cs | TRUE
82 | LV_2579-8_0_10_line_82 |  | 69 | 73 | 0.019599 | 0.125 | 0.08 | 261 | 0 | 0.364 | 1 | 1 | cs | TRUE
83 | LV_2579-8_0_10_line_83 |  | 70 | 74 | 0.0035207 | 0.125 | 0.08 | 261 | 0 | 0.364 | 1 | 1 | cs | TRUE
84 | LV_2579-8_0_10_line_84 |  | 71 | 75 | 0.012893 | 0.125 | 0.08 | 261 | 0 | 0.364 | 1 | 5 | cs | TRUE
85 | LV_2579-8_0_10_line_85 |  | 72 | 76 | 0.0021604 | 0.125 | 0.08 | 261 | 0 | 0.364 | 1 | 5 | cs | TRUE
86 | LV_2579-8_0_10_line_86 |  | 73 | 278 | 0.0020629 | 0.125 | 0.08 | 261 | 0 | 0.364 | 1 | 1 | cs | TRUE
87 | LV_2579-8_0_10_line_87 |  | 75 | 224 | 0.010654 | 0.125 | 0.08 | 261 | 0 | 0.364 | 1 | 5 | cs | TRUE
88 | LV_2579-8_0_10_line_88 |  | 76 | 167 | 0.0257 | 0.125 | 0.08 | 261 | 0 | 0.364 | 1 | 5 | cs | TRUE
89 | LV_2579-8_0_10_line_89 |  | 78 | 79 | 0.023354 | 0.125 | 0.08 | 261 | 0 | 0.364 | 1 | 5 | cs | TRUE
90 | LV_2579-8_0_10_line_90 |  | 79 | 165 | 0.00058747 | 0.125 | 0.08 | 261 | 0 | 0.364 | 1 | 5 | cs | TRUE
91 | LV_2579-8_0_10_line_91 |  | 80 | 271 | 0.015303 | 0.125 | 0.08 | 261 | 0 | 0.364 | 1 | 5 | cs | TRUE
92 | LV_2579-8_0_10_line_92 |  | 81 | 82 | 0.021632 | 0.125 | 0.08 | 261 | 0 | 0.364 | 1 | 1 | cs | TRUE
93 | LV_2579-8_0_10_line_93 |  | 81 | 83 | 0.097351 | 0.125 | 0.08 | 261 | 0 | 0.364 | 1 | 1 | cs | TRUE
94 | LV_2579-8_0_10_line_94 |  | 82 | 84 | 0.10802 | 0.125 | 0.08 | 261 | 0 | 0.364 | 1 | 1 | cs | TRUE
95 | LV_2579-8_0_10_line_95 |  | 83 | 85 | 0.032124 | 0.125 | 0.08 | 261 | 0 | 0.364 | 1 | 1 | cs | TRUE
96 | LV_2579-8_0_10_line_96 |  | 84 | 86 | 0.0010759 | 0.125 | 0.08 | 261 | 0 | 0.364 | 1 | 1 | cs | TRUE
97 | LV_2579-8_0_10_line_97 |  | 87 | 88 | 0.0086357 | 0.125 | 0.08 | 261 | 0 | 0.364 | 1 | 1 | cs | TRUE
98 | LV_2579-8_0_10_line_98 |  | 88 | 89 | 0.011353 | 0.125 | 0.08 | 261 | 0 | 0.364 | 1 | 1 | cs | TRUE
99 | LV_2579-8_0_10_line_99 |  | 89 | 90 | 0.017058 | 0.125 | 0.08 | 261 | 0 | 0.364 | 1 | 1 | cs | TRUE
100 | LV_2579-8_0_10_line_100 |  | 90 | 91 | 0.020772 | 0.125 | 0.08 | 261 | 0 | 0.364 | 1 | 1 | cs | TRUE
101 | LV_2579-8_0_10_line_101 |  | 91 | 226 | 0.023841 | 0.125 | 0.08 | 261 | 0 | 0.364 | 1 | 1 | cs | TRUE
102 | LV_2579-8_0_10_line_102 |  | 92 | 93 | 0.0029788 | 0.125 | 0.08 | 261 | 0 | 0.364 | 1 | 1 | cs | TRUE
103 | LV_2579-8_0_10_line_103 |  | 92 | 94 | 0.037091 | 0.125 | 0.08 | 261 | 0 | 0.364 | 1 | 1 | cs | TRUE
104 | LV_2579-8_0_10_line_104 |  | 93 | 95 | 0.021623 | 0.125 | 0.08 | 261 | 0 | 0.364 | 1 | 1 | cs | TRUE
105 | LV_2579-8_0_10_line_105 |  | 94 | 96 | 0.04196 | 0.125 | 0.08 | 261 | 0 | 0.364 | 1 | 1 | cs | TRUE
106 | LV_2579-8_0_10_line_106 |  | 94 | 97 | 0.021985 | 0.125 | 0.08 | 261 | 0 | 0.364 | 1 | 1 | cs | TRUE
107 | LV_2579-8_0_10_line_107 |  | 94 | 98 | 0.012432 | 0.125 | 0.08 | 261 | 0 | 0.364 | 1 | 1 | cs | TRUE
108 | LV_2579-8_0_10_line_108 |  | 95 | 99 | 0.00042155 | 0.125 | 0.08 | 261 | 0 | 0.364 | 1 | 1 | cs | TRUE
109 | LV_2579-8_0_10_line_109 |  | 96 | 100 | 0.005591 | 0.125 | 0.08 | 261 | 0 | 0.364 | 1 | 1 | cs | TRUE
110 | LV_2579-8_0_10_line_110 |  | 96 | 101 | 0.01427 | 0.125 | 0.08 | 261 | 0 | 0.364 | 1 | 1 | cs | TRUE
111 | LV_2579-8_0_10_line_111 |  | 97 | 102 | 0.018178 | 0.125 | 0.08 | 261 | 0 | 0.364 | 1 | 1 | cs | TRUE
112 | LV_2579-8_0_10_line_112 |  | 100 | 103 | 0.020524 | 0.125 | 0.08 | 261 | 0 | 0.364 | 1 | 1 | cs | TRUE
113 | LV_2579-8_0_10_line_113 |  | 100 | 104 | 0.026839 | 0.125 | 0.08 | 261 | 0 | 0.364 | 1 | 1 | cs | TRUE
114 | LV_2579-8_0_10_line_114 |  | 101 | 105 | 0.0048471 | 0.125 | 0.08 | 261 | 0 | 0.364 | 1 | 1 | cs | TRUE
115 | LV_2579-8_0_10_line_115 |  | 102 | 106 | 0.020161 | 0.125 | 0.08 | 261 | 0 | 0.364 | 1 | 1 | cs | TRUE
116 | LV_2579-8_0_10_line_116 |  | 103 | 157 | 0.010054 | 0.125 | 0.08 | 261 | 0 | 0.364 | 1 | 1 | cs | TRUE
117 | LV_2579-8_0_10_line_117 |  | 104 | 234 | 0.014903 | 0.125 | 0.08 | 261 | 0 | 0.364 | 1 | 1 | cs | TRUE
118 | LV_2579-8_0_10_line_118 |  | 105 | 240 | 0.030665 | 0.125 | 0.08 | 261 | 0 | 0.364 | 1 | 1 | cs | TRUE
119 | LV_2579-8_0_10_line_119 |  | 106 | 275 | 0.016465 | 0.125 | 0.08 | 261 | 0 | 0.364 | 1 | 1 | cs | TRUE
120 | LV_2579-8_0_10_line_120 |  | 107 | 108 | 0.027073 | 0.125 | 0.08 | 261 | 0 | 0.364 | 1 | 5 | cs | TRUE
121 | LV_2579-8_0_10_line_121 |  | 108 | 109 | 0.0059953 | 0.125 | 0.08 | 261 | 0 | 0.364 | 1 | 5 | cs | TRUE
122 | LV_2579-8_0_10_line_122 |  | 109 | 110 | 0.010064 | 0.125 | 0.08 | 261 | 0 | 0.364 | 1 | 1 | cs | TRUE
123 | LV_2579-8_0_10_line_123 |  | 109 | 111 | 0.018163 | 0.125 | 0.08 | 261 | 0 | 0.364 | 1 | 5 | cs | TRUE
124 | LV_2579-8_0_10_line_124 |  | 110 | 139 | 0.017119 | 0.125 | 0.08 | 261 | 0 | 0.364 | 1 | 1 | cs | TRUE
125 | LV_2579-8_0_10_line_125 |  | 111 | 140 | 0.017765 | 0.125 | 0.08 | 261 | 0 | 0.364 | 1 | 5 | cs | TRUE
126 | LV_2579-8_0_10_line_126 |  | 112 | 113 | 0.0093371 | 0.125 | 0.08 | 261 | 0 | 0.364 | 1 | 5 | cs | TRUE
127 | LV_2579-8_0_10_line_127 |  | 112 | 114 | 0.0056437 | 0.125 | 0.08 | 261 | 0 | 0.364 | 1 | 5 | cs | TRUE
128 | LV_2579-8_0_10_line_128 |  | 113 | 115 | 0.018297 | 0.125 | 0.08 | 261 | 0 | 0.364 | 1 | 5 | cs | TRUE
129 | LV_2579-8_0_10_line_129 |  | 114 | 116 | 0.020182 | 0.125 | 0.08 | 261 | 0 | 0.364 | 1 | 1 | cs | TRUE
130 | LV_2579-8_0_10_line_130 |  | 114 | 117 | 0.00025539 | 0.125 | 0.08 | 261 | 0 | 0.364 | 1 | 5 | cs | TRUE
131 | LV_2579-8_0_10_line_131 |  | 115 | 118 | 0.0013361 | 0.125 | 0.08 | 261 | 0 | 0.364 | 1 | 5 | cs | TRUE
132 | LV_2579-8_0_10_line_132 |  | 116 | 119 | 0.028947 | 0.125 | 0.08 | 261 | 0 | 0.364 | 1 | 1 | cs | TRUE
133 | LV_2579-8_0_10_line_133 |  | 117 | 120 | 0.023541 | 0.125 | 0.08 | 261 | 0 | 0.364 | 1 | 5 | cs | TRUE
134 | LV_2579-8_0_10_line_134 |  | 118 | 121 | 0.0060518 | 0.125 | 0.08 | 261 | 0 | 0.364 | 1 | 5 | cs | TRUE
135 | LV_2579-8_0_10_line_135 |  | 120 | 122 | 0.020467 | 0.125 | 0.08 | 261 | 0 | 0.364 | 1 | 5 | cs | TRUE
136 | LV_2579-8_0_10_line_136 |  | 121 | 225 | 0.0059041 | 0.125 | 0.08 | 261 | 0 | 0.364 | 1 | 5 | cs | TRUE
137 | LV_2579-8_0_10_line_137 |  | 122 | 310 | 0.029953 | 0.125 | 0.08 | 261 | 0 | 0.364 | 1 | 5 | cs | TRUE
138 | LV_2579-8_0_10_line_138 |  | 123 | 124 | 0.02834 | 0.125 | 0.08 | 261 | 0 | 0.364 | 1 | 1 | cs | TRUE
139 | LV_2579-8_0_10_line_139 |  | 125 | 126 | 0.026336 | 0.125 | 0.08 | 261 | 0 | 0.364 | 1 | 1 | cs | TRUE
140 | LV_2579-8_0_10_line_140 |  | 126 | 127 | 0.015359 | 0.125 | 0.08 | 261 | 0 | 0.364 | 1 | 1 | cs | TRUE
141 | LV_2579-8_0_10_line_141 |  | 127 | 224 | 0.015982 | 0.125 | 0.08 | 261 | 0 | 0.364 | 1 | 1 | cs | TRUE
142 | LV_2579-8_0_10_line_142 |  | 128 | 129 | 0.0043482 | 0.125 | 0.08 | 261 | 0 | 0.364 | 1 | 1 | cs | TRUE
143 | LV_2579-8_0_10_line_143 |  | 128 | 130 | 0.017782 | 0.125 | 0.08 | 261 | 0 | 0.364 | 1 | 1 | cs | TRUE
144 | LV_2579-8_0_10_line_144 |  | 129 | 131 | 0.016566 | 0.125 | 0.08 | 261 | 0 | 0.364 | 1 | 1 | cs | TRUE
145 | LV_2579-8_0_10_line_145 |  | 130 | 132 | 0.0074786 | 0.125 | 0.08 | 261 | 0 | 0.364 | 1 | 1 | cs | TRUE
146 | LV_2579-8_0_10_line_146 |  | 131 | 133 | 0.022692 | 0.125 | 0.08 | 261 | 0 | 0.364 | 1 | 1 | cs | TRUE
147 | LV_2579-8_0_10_line_147 |  | 132 | 134 | 0.036493 | 0.125 | 0.08 | 261 | 0 | 0.364 | 1 | 1 | cs | TRUE
148 | LV_2579-8_0_10_line_148 |  | 132 | 135 | 0.003588 | 0.125 | 0.08 | 261 | 0 | 0.364 | 1 | 1 | cs | TRUE
149 | LV_2579-8_0_10_line_149 |  | 133 | 136 | 0.004787 | 0.125 | 0.08 | 261 | 0 | 0.364 | 1 | 1 | cs | TRUE
150 | LV_2579-8_0_10_line_150 |  | 134 | 137 | 0.020797 | 0.125 | 0.08 | 261 | 0 | 0.364 | 1 | 1 | cs | TRUE
151 | LV_2579-8_0_10_line_151 |  | 135 | 138 | 0.040574 | 0.125 | 0.08 | 261 | 0 | 0.364 | 1 | 1 | cs | TRUE
152 | LV_2579-8_0_10_line_152 |  | 136 | 332 | 0.01168 | 0.125 | 0.08 | 261 | 0 | 0.364 | 1 | 1 | cs | TRUE
153 | LV_2579-8_0_10_line_153 |  | 137 | 267 | 0.015948 | 0.125 | 0.08 | 261 | 0 | 0.364 | 1 | 1 | cs | TRUE
154 | LV_2579-8_0_10_line_154 |  | 138 | 228 | 0.019502 | 0.125 | 0.08 | 261 | 0 | 0.364 | 1 | 1 | cs | TRUE
155 | LV_2579-8_0_10_line_155 |  | 139 | 291 | 0.0066736 | 0.125 | 0.08 | 261 | 0 | 0.364 | 1 | 1 | cs | TRUE
156 | LV_2579-8_0_10_line_156 |  | 140 | 191 | 0.020765 | 0.125 | 0.08 | 261 | 0 | 0.364 | 1 | 5 | cs | TRUE
157 | LV_2579-8_0_10_line_157 |  | 141 | 142 | 0.016986 | 0.125 | 0.08 | 261 | 0 | 0.364 | 1 | 1 | cs | TRUE
158 | LV_2579-8_0_10_line_158 |  | 142 | 329 | 0.02204 | 0.125 | 0.08 | 261 | 0 | 0.364 | 1 | 1 | cs | TRUE
159 | LV_2579-8_0_10_line_159 |  | 143 | 144 | 0.020698 | 0.125 | 0.08 | 261 | 0 | 0.364 | 1 | 1 | cs | TRUE
160 | LV_2579-8_0_10_line_160 |  | 143 | 145 | 0.019232 | 0.125 | 0.08 | 261 | 0 | 0.364 | 1 | 1 | cs | TRUE
161 | LV_2579-8_0_10_line_161 |  | 144 | 146 | 0.0052962 | 0.125 | 0.08 | 261 | 0 | 0.364 | 1 | 1 | cs | TRUE
162 | LV_2579-8_0_10_line_162 |  | 145 | 147 | 0.014212 | 0.125 | 0.08 | 261 | 0 | 0.364 | 1 | 1 | cs | TRUE
163 | LV_2579-8_0_10_line_163 |  | 146 | 148 | 0.016926 | 0.125 | 0.08 | 261 | 0 | 0.364 | 1 | 1 | cs | TRUE
164 | LV_2579-8_0_10_line_164 |  | 146 | 149 | 0.013084 | 0.125 | 0.08 | 261 | 0 | 0.364 | 1 | 1 | cs | TRUE
165 | LV_2579-8_0_10_line_165 |  | 147 | 150 | 0.017893 | 0.125 | 0.08 | 261 | 0 | 0.364 | 1 | 5 | cs | TRUE
166 | LV_2579-8_0_10_line_166 |  | 147 | 151 | 0.002983 | 0.125 | 0.08 | 261 | 0 | 0.364 | 1 | 5 | cs | TRUE
167 | LV_2579-8_0_10_line_167 |  | 148 | 152 | 0.011891 | 0.125 | 0.08 | 261 | 0 | 0.364 | 1 | 1 | cs | TRUE
168 | LV_2579-8_0_10_line_168 |  | 149 | 153 | 0.0022891 | 0.125 | 0.08 | 261 | 0 | 0.364 | 1 | 1 | cs | TRUE
169 | LV_2579-8_0_10_line_169 |  | 150 | 154 | 0.006098 | 0.125 | 0.08 | 261 | 0 | 0.364 | 1 | 1 | cs | TRUE
170 | LV_2579-8_0_10_line_170 |  | 150 | 155 | 0.008737 | 0.125 | 0.08 | 261 | 0 | 0.364 | 1 | 5 | cs | TRUE
171 | LV_2579-8_0_10_line_171 |  | 151 | 156 | 0.011645 | 0.125 | 0.08 | 261 | 0 | 0.364 | 1 | 5 | cs | TRUE
172 | LV_2579-8_0_10_line_172 |  | 151 | 157 | 0.024799 | 0.125 | 0.08 | 261 | 0 | 0.364 | 1 | 2 | cs | TRUE
173 | LV_2579-8_0_10_line_173 |  | 153 | 315 | 0.018337 | 0.125 | 0.08 | 261 | 0 | 0.364 | 1 | 1 | cs | TRUE
174 | LV_2579-8_0_10_line_174 |  | 153 | 313 | 0.020714 | 0.125 | 0.08 | 261 | 0 | 0.364 | 1 | 1 | cs | TRUE
175 | LV_2579-8_0_10_line_175 |  | 155 | 204 | 0.011281 | 0.125 | 0.08 | 261 | 0 | 0.364 | 1 | 5 | cs | TRUE
176 | LV_2579-8_0_10_line_176 |  | 156 | 277 | 0.028879 | 0.125 | 0.08 | 261 | 0 | 0.364 | 1 | 5 | cs | TRUE
177 | LV_2579-8_0_10_line_177 |  | 159 | 162 | 0.0169 | 0.125 | 0.08 | 261 | 0 | 0.364 | 1 | 1 | cs | TRUE
178 | LV_2579-8_0_10_line_178 |  | 159 | 163 | 0.010492 | 0.125 | 0.08 | 261 | 0 | 0.364 | 1 | 1 | cs | TRUE
179 | LV_2579-8_0_10_line_179 |  | 160 | 161 | 0.016521 | 0.125 | 0.08 | 261 | 0 | 0.364 | 1 | 1 | cs | TRUE
180 | LV_2579-8_0_10_line_180 |  | 161 | 164 | 0.055014 | 0.125 | 0.08 | 261 | 0 | 0.364 | 1 | 1 | cs | TRUE
181 | LV_2579-8_0_10_line_181 |  | 162 | 175 | 0.026701 | 0.125 | 0.08 | 261 | 0 | 0.364 | 1 | 1 | cs | TRUE
182 | LV_2579-8_0_10_line_182 |  | 163 | 331 | 0.0099426 | 0.125 | 0.08 | 261 | 0 | 0.364 | 1 | 1 | cs | TRUE
183 | LV_2579-8_0_10_line_183 |  | 164 | 250 | 0.0222 | 0.125 | 0.08 | 261 | 0 | 0.364 | 1 | 3 | cs | TRUE
184 | LV_2579-8_0_10_line_184 |  | 165 | 166 | 0.023528 | 0.125 | 0.08 | 261 | 0 | 0.364 | 1 | 5 | cs | TRUE
185 | LV_2579-8_0_10_line_185 |  | 166 | 167 | 0.0053938 | 0.125 | 0.08 | 261 | 0 | 0.364 | 1 | 5 | cs | TRUE
186 | LV_2579-8_0_10_line_186 |  | 168 | 169 | 0.027743 | 0.125 | 0.08 | 261 | 0 | 0.364 | 1 | 1 | cs | TRUE
187 | LV_2579-8_0_10_line_187 |  | 169 | 170 | 0.0087329 | 0.125 | 0.08 | 261 | 0 | 0.364 | 1 | 1 | cs | TRUE
188 | LV_2579-8_0_10_line_188 |  | 170 | 171 | 0.025932 | 0.125 | 0.08 | 261 | 0 | 0.364 | 1 | 1 | cs | TRUE
189 | LV_2579-8_0_10_line_189 |  | 170 | 172 | 0.028996 | 0.125 | 0.08 | 261 | 0 | 0.364 | 1 | 1 | cs | TRUE
190 | LV_2579-8_0_10_line_190 |  | 171 | 176 | 0.016088 | 0.125 | 0.08 | 261 | 0 | 0.364 | 1 | 1 | cs | TRUE
191 | LV_2579-8_0_10_line_191 |  | 172 | 177 | 0.020824 | 0.125 | 0.08 | 261 | 0 | 0.364 | 1 | 1 | cs | TRUE
192 | LV_2579-8_0_10_line_192 |  | 172 | 178 | 0.017331 | 0.125 | 0.08 | 261 | 0 | 0.364 | 1 | 1 | cs | TRUE
193 | LV_2579-8_0_10_line_193 |  | 173 | 174 | 0.11155 | 0.125 | 0.08 | 261 | 0 | 0.364 | 1 | 1 | cs | TRUE
194 | LV_2579-8_0_10_line_194 |  | 174 | 175 | 0.063819 | 0.125 | 0.08 | 261 | 0 | 0.364 | 1 | 1 | cs | TRUE
195 | LV_2579-8_0_10_line_195 |  | 176 | 229 | 0.033979 | 0.125 | 0.08 | 261 | 0 | 0.364 | 1 | 1 | cs | TRUE
196 | LV_2579-8_0_10_line_196 |  | 177 | 330 | 0.048417 | 0.125 | 0.08 | 261 | 0 | 0.364 | 1 | 1 | cs | TRUE
197 | LV_2579-8_0_10_line_197 |  | 177 | 331 | 0.0059694 | 0.125 | 0.08 | 261 | 0 | 0.364 | 1 | 1 | cs | TRUE
198 | LV_2579-8_0_10_line_198 |  | 178 | 246 | 0.012508 | 0.125 | 0.08 | 261 | 0 | 0.364 | 1 | 1 | cs | TRUE
199 | LV_2579-8_0_10_line_199 |  | 179 | 241 | 0.023078 | 0.125 | 0.08 | 261 | 0 | 0.364 | 1 | 1 | cs | TRUE
200 | LV_2579-8_0_10_line_200 |  | 180 | 288 | 0.035075 | 0.125 | 0.08 | 261 | 0 | 0.364 | 1 | 5 | cs | TRUE
201 | LV_2579-8_0_10_line_201 |  | 181 | 182 | 0.021083 | 0.125 | 0.08 | 261 | 0 | 0.364 | 1 | 1 | cs | TRUE
202 | LV_2579-8_0_10_line_202 |  | 182 | 183 | 0.011493 | 0.125 | 0.08 | 261 | 0 | 0.364 | 1 | 1 | cs | TRUE
203 | LV_2579-8_0_10_line_203 |  | 183 | 184 | 0.011478 | 0.125 | 0.08 | 261 | 0 | 0.364 | 1 | 1 | cs | TRUE
204 | LV_2579-8_0_10_line_204 |  | 184 | 187 | 0.0093218 | 0.125 | 0.08 | 261 | 0 | 0.364 | 1 | 1 | cs | TRUE
205 | LV_2579-8_0_10_line_205 |  | 185 | 186 | 0.0042917 | 0.125 | 0.08 | 261 | 0 | 0.364 | 1 | 1 | cs | TRUE
206 | LV_2579-8_0_10_line_206 |  | 186 | 188 | 0.03488 | 0.125 | 0.08 | 261 | 0 | 0.364 | 1 | 1 | cs | TRUE
207 | LV_2579-8_0_10_line_207 |  | 187 | 233 | 0.017215 | 0.125 | 0.08 | 261 | 0 | 0.364 | 1 | 1 | cs | TRUE
208 | LV_2579-8_0_10_line_208 |  | 188 | 280 | 0.034328 | 0.125 | 0.08 | 261 | 0 | 0.364 | 1 | 1 | cs | TRUE
209 | LV_2579-8_0_10_line_209 |  | 188 | 281 | 0.0038182 | 0.125 | 0.08 | 261 | 0 | 0.364 | 1 | 1 | cs | TRUE
210 | LV_2579-8_0_10_line_210 |  | 189 | 190 | 0.0013297 | 0.125 | 0.08 | 261 | 0 | 0.364 | 1 | 5 | cs | TRUE
211 | LV_2579-8_0_10_line_211 |  | 189 | 191 | 0.0080566 | 0.125 | 0.08 | 261 | 0 | 0.364 | 1 | 5 | cs | TRUE
212 | LV_2579-8_0_10_line_212 |  | 190 | 192 | 0.025257 | 0.125 | 0.08 | 261 | 0 | 0.364 | 1 | 5 | cs | TRUE
213 | LV_2579-8_0_10_line_213 |  | 192 | 193 | 0.024934 | 0.125 | 0.08 | 261 | 0 | 0.364 | 1 | 5 | cs | TRUE
214 | LV_2579-8_0_10_line_214 |  | 193 | 194 | 0.0029833 | 0.125 | 0.08 | 261 | 0 | 0.364 | 1 | 5 | cs | TRUE
215 | LV_2579-8_0_10_line_215 |  | 194 | 304 | 0.010752 | 0.125 | 0.08 | 261 | 0 | 0.364 | 1 | 5 | cs | TRUE
216 | LV_2579-8_0_10_line_216 |  | 195 | 196 | 0.0060543 | 0.125 | 0.08 | 261 | 0 | 0.364 | 1 | 1 | cs | TRUE
217 | LV_2579-8_0_10_line_217 |  | 196 | 208 | 0.011285 | 0.125 | 0.08 | 261 | 0 | 0.364 | 1 | 1 | cs | TRUE
218 | LV_2579-8_0_10_line_218 |  | 196 | 201 | 0.021885 | 0.125 | 0.08 | 261 | 0 | 0.364 | 1 | 1 | cs | TRUE
219 | LV_2579-8_0_10_line_219 |  | 197 | 198 | 0.022218 | 0.125 | 0.08 | 261 | 0 | 0.364 | 1 | 5 | cs | TRUE
220 | LV_2579-8_0_10_line_220 |  | 197 | 199 | 0.028381 | 0.125 | 0.08 | 261 | 0 | 0.364 | 1 | 5 | cs | TRUE
221 | LV_2579-8_0_10_line_221 |  | 198 | 200 | 0.011314 | 0.125 | 0.08 | 261 | 0 | 0.364 | 1 | 5 | cs | TRUE
222 | LV_2579-8_0_10_line_222 |  | 198 | 201 | 0.01612 | 0.125 | 0.08 | 261 | 0 | 0.364 | 1 | 1 | cs | TRUE
223 | LV_2579-8_0_10_line_223 |  | 199 | 202 | 0.014678 | 0.125 | 0.08 | 261 | 0 | 0.364 | 1 | 1 | cs | TRUE
224 | LV_2579-8_0_10_line_224 |  | 199 | 203 | 0.011168 | 0.125 | 0.08 | 261 | 0 | 0.364 | 1 | 1 | cs | TRUE
225 | LV_2579-8_0_10_line_225 |  | 199 | 204 | 0.033085 | 0.125 | 0.08 | 261 | 0 | 0.364 | 1 | 5 | cs | TRUE
226 | LV_2579-8_0_10_line_226 |  | 200 | 205 | 0.011589 | 0.125 | 0.08 | 261 | 0 | 0.364 | 1 | 5 | cs | TRUE
227 | LV_2579-8_0_10_line_227 |  | 202 | 206 | 0.0043316 | 0.125 | 0.08 | 261 | 0 | 0.364 | 1 | 1 | cs | TRUE
228 | LV_2579-8_0_10_line_228 |  | 205 | 207 | 0.011636 | 0.125 | 0.08 | 261 | 0 | 0.364 | 1 | 5 | cs | TRUE
229 | LV_2579-8_0_10_line_229 |  | 206 | 209 | 0.023871 | 0.125 | 0.08 | 261 | 0 | 0.364 | 1 | 1 | cs | TRUE
230 | LV_2579-8_0_10_line_230 |  | 207 | 262 | 0.012473 | 0.125 | 0.08 | 261 | 0 | 0.364 | 1 | 5 | cs | TRUE
231 | LV_2579-8_0_10_line_231 |  | 208 | 213 | 0.0084076 | 0.125 | 0.08 | 261 | 0 | 0.364 | 1 | 1 | cs | TRUE
232 | LV_2579-8_0_10_line_232 |  | 209 | 255 | 0.018448 | 0.125 | 0.08 | 261 | 0 | 0.364 | 1 | 1 | cs | TRUE
233 | LV_2579-8_0_10_line_233 |  | 210 | 211 | 0.0065976 | 0.125 | 0.08 | 261 | 0 | 0.364 | 1 | 1 | cs | TRUE
234 | LV_2579-8_0_10_line_234 |  | 211 | 323 | 0.014437 | 0.125 | 0.08 | 261 | 0 | 0.364 | 1 | 1 | cs | TRUE
235 | LV_2579-8_0_10_line_235 |  | 212 | 213 | 0.020895 | 0.125 | 0.08 | 261 | 0 | 0.364 | 1 | 1 | cs | TRUE
236 | LV_2579-8_0_10_line_236 |  | 212 | 214 | 0.0086372 | 0.125 | 0.08 | 261 | 0 | 0.364 | 1 | 1 | cs | TRUE
237 | LV_2579-8_0_10_line_237 |  | 214 | 215 | 0.013167 | 0.125 | 0.08 | 261 | 0 | 0.364 | 1 | 1 | cs | TRUE
238 | LV_2579-8_0_10_line_238 |  | 215 | 216 | 0.013206 | 0.125 | 0.08 | 261 | 0 | 0.364 | 1 | 1 | cs | TRUE
239 | LV_2579-8_0_10_line_239 |  | 216 | 217 | 0.012474 | 0.125 | 0.08 | 261 | 0 | 0.364 | 1 | 1 | cs | TRUE
240 | LV_2579-8_0_10_line_240 |  | 218 | 219 | 0.037486 | 0.125 | 0.08 | 261 | 0 | 0.364 | 1 | 1 | cs | TRUE
241 | LV_2579-8_0_10_line_241 |  | 218 | 220 | 0.0077921 | 0.125 | 0.08 | 261 | 0 | 0.364 | 1 | 1 | cs | TRUE
242 | LV_2579-8_0_10_line_242 |  | 219 | 221 | 0.013971 | 0.125 | 0.08 | 261 | 0 | 0.364 | 1 | 1 | cs | TRUE
243 | LV_2579-8_0_10_line_243 |  | 221 | 222 | 0.01659 | 0.125 | 0.08 | 261 | 0 | 0.364 | 1 | 1 | cs | TRUE
244 | LV_2579-8_0_10_line_244 |  | 222 | 223 | 0.12448 | 0.125 | 0.08 | 261 | 0 | 0.364 | 1 | 1 | cs | TRUE
245 | LV_2579-8_0_10_line_245 |  | 223 | 231 | 0.0089036 | 0.125 | 0.08 | 261 | 0 | 0.364 | 1 | 1 | cs | TRUE
246 | LV_2579-8_0_10_line_246 |  | 224 | 225 | 0.013775 | 0.125 | 0.08 | 261 | 0 | 0.364 | 1 | 5 | cs | TRUE
247 | LV_2579-8_0_10_line_247 |  | 226 | 227 | 0.011957 | 0.125 | 0.08 | 261 | 0 | 0.364 | 1 | 1 | cs | TRUE
248 | LV_2579-8_0_10_line_248 |  | 227 | 228 | 0.0025591 | 0.125 | 0.08 | 261 | 0 | 0.364 | 1 | 1 | cs | TRUE
249 | LV_2579-8_0_10_line_249 |  | 230 | 231 | 0.17518 | 0.125 | 0.08 | 261 | 0 | 0.364 | 1 | 1 | cs | TRUE
250 | LV_2579-8_0_10_line_250 |  | 233 | 234 | 0.017449 | 0.125 | 0.08 | 261 | 0 | 0.364 | 1 | 1 | cs | TRUE
251 | LV_2579-8_0_10_line_251 |  | 235 | 236 | 0.0085543 | 0.125 | 0.08 | 261 | 0 | 0.364 | 1 | 1 | cs | TRUE
252 | LV_2579-8_0_10_line_252 |  | 235 | 237 | 0.0046128 | 0.125 | 0.08 | 261 | 0 | 0.364 | 1 | 1 | cs | TRUE
253 | LV_2579-8_0_10_line_253 |  | 236 | 238 | 0.01686 | 0.125 | 0.08 | 261 | 0 | 0.364 | 1 | 1 | cs | TRUE
254 | LV_2579-8_0_10_line_254 |  | 237 | 239 | 0.022517 | 0.125 | 0.08 | 261 | 0 | 0.364 | 1 | 1 | cs | TRUE
255 | LV_2579-8_0_10_line_255 |  | 239 | 240 | 0.0065566 | 0.125 | 0.08 | 261 | 0 | 0.364 | 1 | 1 | cs | TRUE
256 | LV_2579-8_0_10_line_256 |  | 241 | 242 | 0.0059914 | 0.125 | 0.08 | 261 | 0 | 0.364 | 1 | 1 | cs | TRUE
257 | LV_2579-8_0_10_line_257 |  | 242 | 243 | 0.022343 | 0.125 | 0.08 | 261 | 0 | 0.364 | 1 | 1 | cs | TRUE
258 | LV_2579-8_0_10_line_258 |  | 244 | 245 | 0.0058469 | 0.125 | 0.08 | 261 | 0 | 0.364 | 1 | 1 | cs | TRUE
259 | LV_2579-8_0_10_line_259 |  | 244 | 246 | 0.016202 | 0.125 | 0.08 | 261 | 0 | 0.364 | 1 | 1 | cs | TRUE
260 | LV_2579-8_0_10_line_260 |  | 245 | 247 | 0.014515 | 0.125 | 0.08 | 261 | 0 | 0.364 | 1 | 1 | cs | TRUE
261 | LV_2579-8_0_10_line_261 |  | 247 | 248 | 0.0044334 | 0.125 | 0.08 | 261 | 0 | 0.364 | 1 | 1 | cs | TRUE
262 | LV_2579-8_0_10_line_262 |  | 248 | 249 | 0.017442 | 0.125 | 0.08 | 261 | 0 | 0.364 | 1 | 1 | cs | TRUE
263 | LV_2579-8_0_10_line_263 |  | 250 | 251 | 0.013022 | 0.125 | 0.08 | 261 | 0 | 0.364 | 1 | 1 | cs | TRUE
264 | LV_2579-8_0_10_line_264 |  | 250 | 252 | 0.031516 | 0.125 | 0.08 | 261 | 0 | 0.364 | 1 | 5 | cs | TRUE
265 | LV_2579-8_0_10_line_265 |  | 251 | 253 | 0.0023009 | 0.125 | 0.08 | 261 | 0 | 0.364 | 1 | 1 | cs | TRUE
266 | LV_2579-8_0_10_line_266 |  | 252 | 254 | 0.01282 | 0.125 | 0.08 | 261 | 0 | 0.364 | 1 | 5 | cs | TRUE
267 | LV_2579-8_0_10_line_267 |  | 253 | 335 | 0.023949 | 0.125 | 0.08 | 261 | 0 | 0.364 | 1 | 1 | cs | TRUE
268 | LV_2579-8_0_10_line_268 |  | 254 | 290 | 0.017404 | 0.125 | 0.08 | 261 | 0 | 0.364 | 1 | 5 | cs | TRUE
269 | LV_2579-8_0_10_line_269 |  | 255 | 256 | 0.020581 | 0.125 | 0.08 | 261 | 0 | 0.364 | 1 | 1 | cs | TRUE
270 | LV_2579-8_0_10_line_270 |  | 256 | 334 | 0.0080879 | 0.125 | 0.08 | 261 | 0 | 0.364 | 1 | 1 | cs | TRUE
271 | LV_2579-8_0_10_line_271 |  | 257 | 258 | 0.00086585 | 0.125 | 0.08 | 261 | 0 | 0.364 | 1 | 1 | cs | TRUE
272 | LV_2579-8_0_10_line_272 |  | 257 | 259 | 0.04389 | 0.125 | 0.08 | 261 | 0 | 0.364 | 1 | 1 | cs | TRUE
273 | LV_2579-8_0_10_line_273 |  | 259 | 260 | 0.054035 | 0.125 | 0.08 | 261 | 0 | 0.364 | 1 | 1 | cs | TRUE
274 | LV_2579-8_0_10_line_274 |  | 259 | 261 | 0.040977 | 0.125 | 0.08 | 261 | 0 | 0.364 | 1 | 1 | cs | TRUE
275 | LV_2579-8_0_10_line_275 |  | 260 | 318 | 0.0057522 | 0.125 | 0.08 | 261 | 0 | 0.364 | 1 | 1 | cs | TRUE
276 | LV_2579-8_0_10_line_276 |  | 261 | 267 | 0.0090413 | 0.125 | 0.08 | 261 | 0 | 0.364 | 1 | 1 | cs | TRUE
277 | LV_2579-8_0_10_line_277 |  | 262 | 263 | 0.019715 | 0.125 | 0.08 | 261 | 0 | 0.364 | 1 | 5 | cs | TRUE
278 | LV_2579-8_0_10_line_278 |  | 263 | 264 | 0.005107 | 0.125 | 0.08 | 261 | 0 | 0.364 | 1 | 5 | cs | TRUE
279 | LV_2579-8_0_10_line_279 |  | 264 | 265 | 0.024982 | 0.125 | 0.08 | 261 | 0 | 0.364 | 1 | 5 | cs | TRUE
280 | LV_2579-8_0_10_line_280 |  | 265 | 266 | 0.0090217 | 0.125 | 0.08 | 261 | 0 | 0.364 | 1 | 5 | cs | TRUE
281 | LV_2579-8_0_10_line_281 |  | 266 | 301 | 0.018461 | 0.125 | 0.08 | 261 | 0 | 0.364 | 1 | 5 | cs | TRUE
282 | LV_2579-8_0_10_line_282 |  | 267 | 312 | 0.044236 | 0.125 | 0.08 | 261 | 0 | 0.364 | 1 | 1 | cs | TRUE
283 | LV_2579-8_0_10_line_283 |  | 268 | 269 | 0.011076 | 0.125 | 0.08 | 261 | 0 | 0.364 | 1 | 1 | cs | TRUE
284 | LV_2579-8_0_10_line_284 |  | 268 | 270 | 0.010681 | 0.125 | 0.08 | 261 | 0 | 0.364 | 1 | 1 | cs | TRUE
285 | LV_2579-8_0_10_line_285 |  | 269 | 271 | 0.011165 | 0.125 | 0.08 | 261 | 0 | 0.364 | 1 | 1 | cs | TRUE
286 | LV_2579-8_0_10_line_286 |  | 270 | 272 | 0.031972 | 0.125 | 0.08 | 261 | 0 | 0.364 | 1 | 1 | cs | TRUE
287 | LV_2579-8_0_10_line_287 |  | 271 | 273 | 0.082673 | 0.125 | 0.08 | 261 | 0 | 0.364 | 1 | 5 | cs | TRUE
288 | LV_2579-8_0_10_line_288 |  | 273 | 274 | 0.044883 | 0.125 | 0.08 | 261 | 0 | 0.364 | 1 | 5 | cs | TRUE
289 | LV_2579-8_0_10_line_289 |  | 274 | 286 | 0.1063 | 0.125 | 0.08 | 261 | 0 | 0.364 | 1 | 3 | cs | TRUE
290 | LV_2579-8_0_10_line_290 |  | 275 | 276 | 0.010962 | 0.125 | 0.08 | 261 | 0 | 0.364 | 1 | 1 | cs | TRUE
291 | LV_2579-8_0_10_line_291 |  | 277 | 309 | 0.022043 | 0.125 | 0.08 | 261 | 0 | 0.364 | 1 | 1 | cs | TRUE
292 | LV_2579-8_0_10_line_292 |  | 277 | 310 | 0.019766 | 0.125 | 0.08 | 261 | 0 | 0.364 | 1 | 5 | cs | TRUE
293 | LV_2579-8_0_10_line_293 |  | 278 | 279 | 0.0019367 | 0.125 | 0.08 | 261 | 0 | 0.364 | 1 | 1 | cs | TRUE
294 | LV_2579-8_0_10_line_294 |  | 279 | 302 | 0.0075742 | 0.125 | 0.08 | 261 | 0 | 0.364 | 1 | 5 | cs | TRUE
295 | LV_2579-8_0_10_line_295 |  | 279 | 325 | 0.032798 | 0.125 | 0.08 | 261 | 0 | 0.364 | 1 | 5 | cs | TRUE
296 | LV_2579-8_0_10_line_296 |  | 280 | 282 | 0.009132 | 0.125 | 0.08 | 261 | 0 | 0.364 | 1 | 1 | cs | TRUE
297 | LV_2579-8_0_10_line_297 |  | 280 | 283 | 0.027798 | 0.125 | 0.08 | 261 | 0 | 0.364 | 1 | 1 | cs | TRUE
298 | LV_2579-8_0_10_line_298 |  | 281 | 284 | 0.041863 | 0.125 | 0.08 | 261 | 0 | 0.364 | 1 | 1 | cs | TRUE
299 | LV_2579-8_0_10_line_299 |  | 282 | 316 | 0.023538 | 0.125 | 0.08 | 261 | 0 | 0.364 | 1 | 1 | cs | TRUE
300 | LV_2579-8_0_10_line_300 |  | 282 | 317 | 0.023233 | 0.125 | 0.08 | 261 | 0 | 0.364 | 1 | 1 | cs | TRUE
301 | LV_2579-8_0_10_line_301 |  | 284 | 313 | 0.0059819 | 0.125 | 0.08 | 261 | 0 | 0.364 | 1 | 1 | cs | TRUE
302 | LV_2579-8_0_10_line_302 |  | 285 | 286 | 0.029658 | 0.125 | 0.08 | 261 | 0 | 0.364 | 1 | 1 | cs | TRUE
303 | LV_2579-8_0_10_line_303 |  | 286 | 287 | 0.29108 | 0.125 | 0.08 | 261 | 0 | 0.364 | 1 | 1 | cs | TRUE
304 | LV_2579-8_0_10_line_304 |  | 288 | 289 | 0.018932 | 0.125 | 0.08 | 261 | 0 | 0.364 | 1 | 5 | cs | TRUE
305 | LV_2579-8_0_10_line_305 |  | 289 | 290 | 0.011838 | 0.125 | 0.08 | 261 | 0 | 0.364 | 1 | 5 | cs | TRUE
306 | LV_2579-8_0_10_line_306 |  | 291 | 292 | 0.019454 | 0.125 | 0.08 | 261 | 0 | 0.364 | 1 | 1 | cs | TRUE
307 | LV_2579-8_0_10_line_307 |  | 292 | 293 | 0.0077771 | 0.125 | 0.08 | 261 | 0 | 0.364 | 1 | 1 | cs | TRUE
308 | LV_2579-8_0_10_line_308 |  | 293 | 294 | 0.00073898 | 0.125 | 0.08 | 261 | 0 | 0.364 | 1 | 1 | cs | TRUE
309 | LV_2579-8_0_10_line_309 |  | 294 | 332 | 0.017238 | 0.125 | 0.08 | 261 | 0 | 0.364 | 1 | 1 | cs | TRUE
310 | LV_2579-8_0_10_line_310 |  | 295 | 296 | 0.0094733 | 0.125 | 0.08 | 261 | 0 | 0.364 | 1 | 1 | cs | TRUE
311 | LV_2579-8_0_10_line_311 |  | 295 | 297 | 0.0075633 | 0.125 | 0.08 | 261 | 0 | 0.364 | 1 | 1 | cs | TRUE
312 | LV_2579-8_0_10_line_312 |  | 296 | 298 | 0.0014076 | 0.125 | 0.08 | 261 | 0 | 0.364 | 1 | 1 | cs | TRUE
313 | LV_2579-8_0_10_line_313 |  | 298 | 299 | 0.023888 | 0.125 | 0.08 | 261 | 0 | 0.364 | 1 | 1 | cs | TRUE
314 | LV_2579-8_0_10_line_314 |  | 299 | 300 | 0.023972 | 0.125 | 0.08 | 261 | 0 | 0.364 | 1 | 1 | cs | TRUE
315 | LV_2579-8_0_10_line_315 |  | 300 | 330 | 0.027441 | 0.125 | 0.08 | 261 | 0 | 0.364 | 1 | 1 | cs | TRUE
316 | LV_2579-8_0_10_line_316 |  | 301 | 302 | 0.0082856 | 0.125 | 0.08 | 261 | 0 | 0.364 | 1 | 5 | cs | TRUE
317 | LV_2579-8_0_10_line_317 |  | 303 | 304 | 0.021795 | 0.125 | 0.08 | 261 | 0 | 0.364 | 1 | 5 | cs | TRUE
318 | LV_2579-8_0_10_line_318 |  | 303 | 305 | 0.022312 | 0.125 | 0.08 | 261 | 0 | 0.364 | 1 | 5 | cs | TRUE
319 | LV_2579-8_0_10_line_319 |  | 305 | 306 | 0.0073337 | 0.125 | 0.08 | 261 | 0 | 0.364 | 1 | 5 | cs | TRUE
320 | LV_2579-8_0_10_line_320 |  | 306 | 307 | 0.013738 | 0.125 | 0.08 | 261 | 0 | 0.364 | 1 | 5 | cs | TRUE
321 | LV_2579-8_0_10_line_321 |  | 307 | 308 | 0.01553 | 0.125 | 0.08 | 261 | 0 | 0.364 | 1 | 5 | cs | TRUE
322 | LV_2579-8_0_10_line_322 |  | 308 | 324 | 0.003155 | 0.125 | 0.08 | 261 | 0 | 0.364 | 1 | 1 | cs | TRUE
323 | LV_2579-8_0_10_line_323 |  | 308 | 325 | 0.021832 | 0.125 | 0.08 | 261 | 0 | 0.364 | 1 | 5 | cs | TRUE
324 | LV_2579-8_0_10_line_324 |  | 311 | 312 | 0.025716 | 0.125 | 0.08 | 261 | 0 | 0.364 | 1 | 1 | cs | TRUE
325 | LV_2579-8_0_10_line_325 |  | 313 | 314 | 0.018942 | 0.125 | 0.08 | 261 | 0 | 0.364 | 1 | 1 | cs | TRUE
326 | LV_2579-8_0_10_line_326 |  | 317 | 319 | 0.018359 | 0.125 | 0.08 | 261 | 0 | 0.364 | 1 | 1 | cs | TRUE
327 | LV_2579-8_0_10_line_327 |  | 319 | 320 | 0.00054118 | 0.125 | 0.08 | 261 | 0 | 0.364 | 1 | 1 | cs | TRUE
328 | LV_2579-8_0_10_line_328 |  | 320 | 321 | 0.017409 | 0.125 | 0.08 | 261 | 0 | 0.364 | 1 | 1 | cs | TRUE
329 | LV_2579-8_0_10_line_329 |  | 321 | 322 | 0.0065362 | 0.125 | 0.08 | 261 | 0 | 0.364 | 1 | 1 | cs | TRUE
330 | LV_2579-8_0_10_line_330 |  | 322 | 323 | 0.01218 | 0.125 | 0.08 | 261 | 0 | 0.364 | 1 | 1 | cs | TRUE
331 | LV_2579-8_0_10_line_331 |  | 324 | 326 | 0.0099928 | 0.125 | 0.08 | 261 | 0 | 0.364 | 1 | 1 | cs | TRUE
332 | LV_2579-8_0_10_line_332 |  | 326 | 327 | 0.051628 | 0.125 | 0.08 | 261 | 0 | 0.364 | 1 | 1 | cs | TRUE
333 | LV_2579-8_0_10_line_333 |  | 326 | 328 | 0.0090477 | 0.125 | 0.08 | 261 | 0 | 0.364 | 1 | 1 | cs | TRUE
334 | LV_2579-8_0_10_line_334 |  | 327 | 336 | 0.029398 | 0.125 | 0.08 | 261 | 0 | 0.364 | 1 | 1 | cs | TRUE
335 | LV_2579-8_0_10_line_335 |  | 328 | 337 | 0.0082509 | 0.125 | 0.08 | 261 | 0 | 0.364 | 1 | 1 | cs | TRUE
336 | LV_2579-8_0_10_line_336 |  | 329 | 339 | 0.0016168 | 0.125 | 0.08 | 261 | 0 | 0.364 | 1 | 1 | cs | TRUE
337 | LV_2579-8_0_10_line_337 |  | 332 | 333 | 0.04324 | 0.125 | 0.08 | 261 | 0 | 0.364 | 1 | 1 | cs | TRUE
338 | LV_2579-8_0_10_line_338 |  | 337 | 338 | 0.033813 | 0.125 | 0.08 | 261 | 0 | 0.364 | 1 | 1 | cs | TRUE
339 | LV_2579-8_0_10_line_339 |  | 339 | 340 | 0.02818 | 0.125 | 0.08 | 261 | 0 | 0.364 | 1 | 1 | cs | TRUE

## trafo
| name | std_type | hv_bus | lv_bus | sn_mva | vn_hv_kv | vn_lv_kv | vk_percent | vkr_percent | pfe_kw | i0_percent | shift_degree | tap_side | tap_neutral | tap_min | tap_max | tap_step_percent | tap_step_degree | tap_pos | tap_phase_shifter | parallel | df | in_service
0 | LV_2579-8_0_10_trafo_233 | 0.63 MVA 20/0.4 kV | 341 | 194 | 0.63 | 20 | 0.4 | 6 | 1.206 | 1.65 | 0.2619 | 150 | hv | 0 | -2 | 2 | 2.5 | 0 | 0 | FALSE | 1 | 1 | TRUE

## line_geodata
| x0 | y0 | x1 | y1 | x2 | y2 | x3 | y3 | x4 | y4 | x5 | y5 | x6 | y6 | x7 | y7
0 | 2629666.5474 | 1242925.409 | 2629670.3575 | 1242932.7802
1 | 2629666.5474 | 1242925.409 | 2629665.2244 | 1242922.8496
2 | 2629670.3575 | 1242932.7802 | 2629671.8806 | 1242935.7266 | 2629673.8458 | 1242939.6744
3 | 2629653.2946 | 1242899.5441 | 2629662.8977 | 1242918.3484 | 2629665.2244 | 1242922.8496
4 | 2629673.8458 | 1242939.6744 | 2629680.0145 | 1242952.0665 | 2629680.5429 | 1242953.0061
5 | 2629683.6369 | 1242958.5076 | 2629680.5429 | 1242953.0061
6 | 2629684.469 | 1242959.9871 | 2629683.6369 | 1242958.5076
7 | 2629819.4884 | 1242815.7566 | 2629814.8477 | 1242818.367 | 2629797.7526 | 1242827.098 | 2629792.8029 | 1242828.4296 | 2629789.2048 | 1242828.5227 | 2629786.1938 | 1242827.5848 | 2629781.9906 | 1242825.4275
8 | 2629843.2305 | 1242801.4542 | 2629836.0251 | 1242806.4546 | 2629819.4884 | 1242815.7566
9 | 2629767.4393 | 1242816.0613 | 2629780.1778 | 1242824.4971 | 2629781.9906 | 1242825.4275
10 | 2629843.2305 | 1242801.4542 | 2629846.9258 | 1242801.5728
11 | 2629843.2305 | 1242801.4542 | 2629838.8148 | 1242795.7729 | 2629825.2979 | 1242785.7987 | 2629800.8421 | 1242769.7423
12 | 2629767.4393 | 1242816.0613 | 2629759.5306 | 1242810.3625
13 | 2629767.4393 | 1242816.0613 | 2629762.531 | 1242824.1974
14 | 2629846.9258 | 1242801.5728 | 2629855.3403 | 1242793.6211 | 2629870.9588 | 1242779.4461 | 2629871.4606 | 1242778.996
15 | 2629796.1563 | 1242766.6317 | 2629800.0761 | 1242769.2393 | 2629800.8421 | 1242769.7423
16 | 2629759.5306 | 1242810.3625 | 2629742.0974 | 1242797.8005 | 2629738.9558 | 1242795.7259
17 | 2629762.531 | 1242824.1974 | 2629786.7095 | 1242839.2621
18 | 2629875.8056 | 1242775.0993 | 2629871.4606 | 1242778.996
19 | 2629796.1563 | 1242766.6317 | 2629791.0563 | 1242763.2388
20 | 2629738.5041 | 1242795.4277 | 2629738.9558 | 1242795.7259
21 | 2629808.4532 | 1242844.2299 | 2629805.0348 | 1242845.9465 | 2629789.407 | 1242840.9428 | 2629786.7095 | 1242839.2621
22 | 2629908.8181 | 1242819.1696 | 2629902.2951 | 1242816.9943 | 2629898.997 | 1242816.0742
23 | 2629922.8853 | 1242823.8606 | 2629908.8181 | 1242819.1696
24 | 2629875.8056 | 1242775.0993 | 2629880.5253 | 1242770.8665 | 2629883.8347 | 1242768.5105
25 | 2629782.2056 | 1242757.3507 | 2629791.0563 | 1242763.2388
26 | 2629726.0667 | 1242862.1333 | 2629726.1972 | 1242862.3066 | 2629737.387 | 1242875.5565
27 | 2629739.0782 | 1242877.5909 | 2629738.9552 | 1242877.4134 | 2629737.387 | 1242875.5565
28 | 2629726.0667 | 1242862.1333 | 2629721.6697 | 1242856.2938
29 | 2629770.9221 | 1242900.8106 | 2629761.7635 | 1242898.9414 | 2629751.8166 | 1242892.9989 | 2629745.0409 | 1242886.1939 | 2629739.0782 | 1242877.5909
30 | 2629717.3149 | 1242850.5102 | 2629717.3149 | 1242850.5102 | 2629721.6697 | 1242856.2938
31 | 2629770.9221 | 1242900.8106 | 2629774.6575 | 1242906.4996 | 2629781.8159 | 1242915.3634 | 2629786.1222 | 1242920.2437 | 2629783.8852 | 1242924.7242
32 | 2629770.9221 | 1242900.8106 | 2629777.9057 | 1242900.8234 | 2629785.9823 | 1242899.9077 | 2629786.9979 | 1242899.6539
33 | 2629717.3149 | 1242850.5102 | 2629712.5169 | 1242845.7054 | 2629707.6815 | 1242842.3124 | 2629705.4245 | 1242841.1565
34 | 2629783.8852 | 1242924.7242 | 2629779.6494 | 1242932.9082 | 2629776.3358 | 1242942.11
35 | 2629783.8852 | 1242924.7242 | 2629790.6004 | 1242928.5047 | 2629799.5987 | 1242932.1966 | 2629807.8042 | 1242935.7067 | 2629817.601 | 1242938.402 | 2629830.6033 | 1242940.9022 | 2629833.3821 | 1242941.2368
36 | 2629786.9979 | 1242899.6539 | 2629803.9477 | 1242895.4171 | 2629812.9347 | 1242893.8056
37 | 2629702.2008 | 1242839.5054 | 2629702.2008 | 1242839.5054 | 2629705.4245 | 1242841.1565
38 | 2629768.6429 | 1242963.4726 | 2629776.3358 | 1242942.11
39 | 2629843.8974 | 1242942.5032 | 2629833.3821 | 1242941.2368
40 | 2629821.8981 | 1242893.9062 | 2629812.9347 | 1242893.8056 | 2629812.9347 | 1242893.8056
41 | 2629560.5864 | 1242553.4235 | 2629561.1978 | 1242553.5978 | 2629575.9029 | 1242557.3956 | 2629584.3982 | 1242559.0056 | 2629586.418 | 1242559.3256
42 | 2629539.0534 | 1242547.2705 | 2629539.7998 | 1242547.4987 | 2629560.5864 | 1242553.4235
43 | 2629589.398 | 1242559.7976 | 2629586.418 | 1242559.3256
44 | 2629589.398 | 1242559.7976 | 2629590.2969 | 1242559.9022 | 2629594.4012 | 1242559.9004 | 2629600.5039 | 1242559.2971 | 2629614.2002 | 1242554.6957 | 2629620.0202 | 1242551.9132
45 | 2629589.398 | 1242559.7976 | 2629584.8017 | 1242564.5 | 2629571.4996 | 1242570.4042 | 2629567.5043 | 1242572.797 | 2629566.3026 | 1242574.3031 | 2629563.0536 | 1242584.2178
46 | 2629598.2728 | 1242496.7098 | 2629584.2981 | 1242492.5961 | 2629575.4569 | 1242489.9564
47 | 2629575.4569 | 1242489.9564 | 2629556.5011 | 1242484.2969 | 2629553.7893 | 1242483.497
48 | 2629598.2728 | 1242496.7098 | 2629600.1723 | 1242497.2689
49 | 2629553.4923 | 1242483.4094 | 2629553.7893 | 1242483.497
50 | 2629620.0202 | 1242551.9132 | 2629620.8979 | 1242551.4937
51 | 2629563.0536 | 1242584.2178 | 2629562.2874 | 1242586.5559
52 | 2629623.2606 | 1242504.3061 | 2629618.2996 | 1242502.6051 | 2629600.1723 | 1242497.2689
53 | 2629624.9791 | 1242504.8953 | 2629623.2606 | 1242504.3061
54 | 2629553.459 | 1242483.3996 | 2629553.4923 | 1242483.4094
55 | 2629620.8979 | 1242551.4937 | 2629642.284 | 1242559.1613
56 | 2629560.753 | 1242593.5233 | 2629561.7666 | 1242588.1449 | 2629562.2874 | 1242586.5559
57 | 2629878.069 | 1242365.8199 | 2629875.8258 | 1242370.6654
58 | 2629879.8013 | 1242403.9064 | 2629878.6025 | 1242398.7971 | 2629874.9026 | 1242387.5047 | 2629873.7058 | 1242381.984 | 2629873.6823 | 1242379.1488 | 2629873.6873 | 1242376.6472 | 2629874.5883 | 1242373.3385 | 2629875.8258 | 1242370.6654
59 | 2629878.069 | 1242365.8199 | 2629878.1265 | 1242365.6959 | 2629878.1265 | 1242365.6959
60 | 2629870.2027 | 1242402.2015 | 2629877.0973 | 1242403.5037 | 2629879.8013 | 1242403.9064
61 | 2629879.8013 | 1242403.9064 | 2629892.9335 | 1242405.9655
62 | 2629870.2027 | 1242402.2015 | 2629862.7977 | 1242401.6973 | 2629844.6008 | 1242400.8054 | 2629844.3499 | 1242400.7863
63 | 2629870.2027 | 1242402.2015 | 2629864.7993 | 1242404.9984 | 2629861.6942 | 1242405.7771
64 | 2629892.9335 | 1242405.9655 | 2629897.6031 | 1242406.6977 | 2629903.5322 | 1242407.9707
65 | 2629806.0136 | 1242398.5974 | 2629808.3986 | 1242398.5 | 2629813.6973 | 1242398.5044 | 2629828.8016 | 1242399.6031 | 2629844.3499 | 1242400.7863
66 | 2629852.8037 | 1242408.0067 | 2629852.8037 | 1242408.0067 | 2629861.6942 | 1242405.7771
67 | 2629924.4322 | 1242418.2595 | 2629919.9352 | 1242414.9598 | 2629913.0387 | 1242411.0559 | 2629906.8298 | 1242408.6787 | 2629903.5322 | 1242407.9707
68 | 2629806.0136 | 1242398.5974 | 2629798.6988 | 1242398.8961 | 2629783.0848 | 1242402.2438
69 | 2629842.4446 | 1242409.9356 | 2629852.8037 | 1242408.0067
70 | 2629924.4322 | 1242418.2595 | 2629927.4612 | 1242420.482
71 | 2629714.3998 | 1242584.1034 | 2629710.299 | 1242581.9037 | 2629708.2012 | 1242579.7029 | 2629706.497 | 1242577.404 | 2629705.9991 | 1242575.7005 | 2629706.004 | 1242573.1989 | 2629707.0047 | 1242570.4056
72 | 2629714.3998 | 1242584.1034 | 2629714.3998 | 1242584.1034 | 2629715.8944 | 1242584.8499
73 | 2629735.154 | 1242594.6016 | 2629731.8013 | 1242592.7959 | 2629715.8944 | 1242584.8499
74 | 2629720.998 | 1242534.3379 | 2629739.0613 | 1242540.8166
75 | 2629723.8425 | 1242520.232 | 2629724.2407 | 1242523.7363 | 2629723.2849 | 1242528.9459 | 2629720.998 | 1242534.3379
76 | 2629739.0613 | 1242540.8166 | 2629740.3189 | 1242541.2677
77 | 2629723.8425 | 1242520.232 | 2629724.7379 | 1242519.5361 | 2629727.0129 | 1242516.5344 | 2629731.159 | 1242507.8281
78 | 2629723.8425 | 1242520.232 | 2629722.8408 | 1242521.0275 | 2629716.293 | 1242522.9627 | 2629707.8983 | 1242523.8991 | 2629702.59 | 1242524.2168
79 | 2629652.7966 | 1242584.4404 | 2629657.3463 | 1242567.897 | 2629655.3333 | 1242563.8399
80 | 2629642.284 | 1242559.1613 | 2629655.3333 | 1242563.8399
81 | 2629669.9016 | 1242520.2334 | 2629655.3333 | 1242563.8399
82 | 2629735.154 | 1242594.6016 | 2629752.4095 | 1242603.8951
83 | 2629743.6329 | 1242542.4563 | 2629740.3189 | 1242541.2677
84 | 2629731.159 | 1242507.8281 | 2629731.4129 | 1242507.295 | 2629735.6706 | 1242495.7523
85 | 2629700.4335 | 1242524.3459 | 2629702.59 | 1242524.2168
86 | 2629754.2257 | 1242604.8733 | 2629752.4095 | 1242603.8951
87 | 2629739.4118 | 1242485.7768 | 2629736.9146 | 1242492.3797 | 2629735.6706 | 1242495.7523
88 | 2629674.9979 | 1242522.0002 | 2629675.2014 | 1242522.1013 | 2629682.5998 | 1242523.9061 | 2629690.9037 | 1242524.5035 | 2629699.4982 | 1242524.4019 | 2629700.4335 | 1242524.3459
89 | 2629624.9791 | 1242504.8953 | 2629646.3016 | 1242512.2064 | 2629647.072 | 1242512.4661
90 | 2629647.072 | 1242512.4661 | 2629647.6286 | 1242512.6538
91 | 2629554.754 | 1242607.578 | 2629560.5944 | 1242594.3653 | 2629560.753 | 1242593.5233
92 | 2629514.0987 | 1242382.0989 | 2629517.8986 | 1242373.4011 | 2629523.5582 | 1242362.6603
93 | 2629523.5582 | 1242362.6603 | 2629572.5851 | 1242278.556
94 | 2629552.4271 | 1242483.0952 | 2629514.0987 | 1242382.0989
95 | 2629572.5851 | 1242278.556 | 2629589.5988 | 1242251.3079
96 | 2629553.459 | 1242483.3996 | 2629552.4271 | 1242483.0952
97 | 2629922.8853 | 1242823.8606 | 2629925.822 | 1242824.84 | 2629930.9884 | 1242826.8399
98 | 2629930.9884 | 1242826.8399 | 2629941.5652 | 1242830.9343 | 2629941.576 | 1242830.9387
99 | 2629941.576 | 1242830.9387 | 2629955.3983 | 1242836.5965 | 2629957.2743 | 1242837.5884
100 | 2629975.3916 | 1242847.7386 | 2629965.8008 | 1242842.0969 | 2629957.2743 | 1242837.5884
101 | 2629995.4216 | 1242860.6581 | 2629990.4019 | 1242857.1972 | 2629978.898 | 1242849.8012 | 2629975.3916 | 1242847.7386
102 | 2629946.9533 | 1242436.1553 | 2629946.1655 | 1242435.6384 | 2629944.5975 | 1242434.3388
103 | 2629979.0494 | 1242454.3717 | 2629974.098 | 1242452.968 | 2629964.876 | 1242447.0622 | 2629955.8991 | 1242442.0249 | 2629946.9533 | 1242436.1553
104 | 2629927.801 | 1242420.7314 | 2629931.1035 | 1242423.1546 | 2629944.5975 | 1242434.3388
105 | 2629979.0494 | 1242454.3717 | 2629972.698 | 1242460.7882 | 2629966.7615 | 1242474.8672 | 2629959.3336 | 1242490.9067
106 | 2629979.0494 | 1242454.3717 | 2629987.9986 | 1242455.9067 | 2629996.0984 | 1242458.0044 | 2630000.5927 | 1242458.6342
107 | 2629979.0494 | 1242454.3717 | 2629981.1679 | 1242450.9691 | 2629983.2676 | 1242446.777 | 2629985.4683 | 1242443.7588
108 | 2629927.801 | 1242420.7314 | 2629927.4612 | 1242420.482
109 | 2629959.3336 | 1242490.9067 | 2629958.3333 | 1242492.9029 | 2629956.8291 | 1242495.9084
110 | 2629959.3336 | 1242490.9067 | 2629955.4349 | 1242489.1081 | 2629946.0317 | 1242485.7753
111 | 2630000.5927 | 1242458.6342 | 2630008.1988 | 1242459.6999 | 2630018.6683 | 1242460.4746
112 | 2629956.8291 | 1242495.9084 | 2629951.8573 | 1242506.0676 | 2629946.8348 | 1242513.7912
113 | 2629956.8291 | 1242495.9084 | 2629963.9616 | 1242500.9698 | 2629979.2272 | 1242510.6822
114 | 2629946.0317 | 1242485.7753 | 2629941.4631 | 1242484.156
115 | 2630038.7972 | 1242460.9998 | 2630032.401 | 1242461.301 | 2630019.0036 | 1242460.4994 | 2630018.6683 | 1242460.4746
116 | 2629946.8348 | 1242513.7912 | 2629944.9176 | 1242516.7394 | 2629940.962 | 1242521.9438
117 | 2629991.2148 | 1242519.5302 | 2629980.5373 | 1242511.5156 | 2629979.2272 | 1242510.6822
118 | 2629941.4631 | 1242484.156 | 2629940.5106 | 1242483.8184 | 2629912.0988 | 1242475.3246
119 | 2630038.7972 | 1242460.9998 | 2630038.3999 | 1242469.303 | 2630038.7007 | 1242474.0965 | 2630039.4053 | 1242477.3708
120 | 2629883.8347 | 1242768.5105 | 2629886.806 | 1242766.3952 | 2629893.7432 | 1242763.6506 | 2629902.0291 | 1242763.2475 | 2629909.6989 | 1242763.2384
121 | 2629913.7109 | 1242759.3816 | 2629910.9554 | 1242763.2369 | 2629909.6989 | 1242763.2384
122 | 2629913.7109 | 1242759.3816 | 2629922.7397 | 1242763.8275
123 | 2629913.7109 | 1242759.3816 | 2629902.8075 | 1242752.7448 | 2629898.4027 | 1242749.6233
124 | 2629922.7397 | 1242763.8275 | 2629935.9073 | 1242770.3115 | 2629938.1699 | 1242771.2283
125 | 2629884.2461 | 1242738.8981 | 2629893.7849 | 1242746.3508 | 2629898.4027 | 1242749.6233
126 | 2629792.8145 | 1242497.5996 | 2629783.696 | 1242495.5912
127 | 2629798.3261 | 1242498.8135 | 2629792.8145 | 1242497.5996
128 | 2629783.696 | 1242495.5912 | 2629774.2031 | 1242493.5004 | 2629765.8517 | 1242491.5483
129 | 2629798.3261 | 1242498.8135 | 2629795.4921 | 1242510.7847 | 2629792.9818 | 1242518.2538
130 | 2629798.5755 | 1242498.8686 | 2629798.3261 | 1242498.8135
131 | 2629764.5507 | 1242491.2442 | 2629765.8517 | 1242491.5483
132 | 2629783.76 | 1242545.6927 | 2629792.9818 | 1242518.2538
133 | 2629798.5755 | 1242498.8686 | 2629802.8034 | 1242499.8033 | 2629821.3272 | 1242504.8955
134 | 2629764.5507 | 1242491.2442 | 2629758.6577 | 1242489.8667
135 | 2629841.0619 | 1242510.3206 | 2629821.3272 | 1242504.8955
136 | 2629758.6577 | 1242489.8667 | 2629752.9086 | 1242488.5229
137 | 2629869.6764 | 1242519.1547 | 2629864.7013 | 1242517.7031 | 2629846.8016 | 1242511.8984 | 2629841.0619 | 1242510.3206
138 | 2629842.4446 | 1242409.9356 | 2629829.1984 | 1242412.4021 | 2629814.7413 | 1242415.8648
139 | 2629776.9656 | 1242446.1864 | 2629775.0999 | 1242448.7986 | 2629773.2022 | 1242450.4012 | 2629771.0016 | 1242452.1024 | 2629755.9007 | 1242459.3981 | 2629754.9724 | 1242459.9689
140 | 2629744.099 | 1242470.5016 | 2629744.099 | 1242470.5016 | 2629746.9011 | 1242466.4019 | 2629750.6995 | 1242462.5963 | 2629754.9724 | 1242459.9689
141 | 2629739.4118 | 1242485.7768 | 2629740.9153 | 1242481.3815 | 2629742.3466 | 1242476.3077 | 2629744.099 | 1242470.5016
142 | 2630039.5036 | 1242818.7058 | 2630037.8016 | 1242817.8003 | 2630035.6351 | 1242816.7214
143 | 2630039.5036 | 1242818.7058 | 2630050.3974 | 1242824.5016 | 2630055.0008 | 1242827.4045
144 | 2630020.8063 | 1242809.3364 | 2630035.6351 | 1242816.7214
145 | 2630060.1887 | 1242832.7897 | 2630057.2042 | 1242829.6059 | 2630055.0008 | 1242827.4045 | 2630055.0008 | 1242827.4045
146 | 2630020.8063 | 1242809.3364 | 2630011.0978 | 1242804.5014 | 2630000.4287 | 1242799.3537
147 | 2630060.1887 | 1242832.7897 | 2630076.5047 | 1242827.2243 | 2630085.0331 | 1242825.1772 | 2630091.8347 | 1242825.3229 | 2630095.4749 | 1242825.8654
148 | 2630060.1887 | 1242832.7897 | 2630057.1038 | 1242834.6221
149 | 2629996.1173 | 1242797.2735 | 2630000.4287 | 1242799.3537
150 | 2630115.4988 | 1242831.3911 | 2630098.3223 | 1242826.2897 | 2630095.4749 | 1242825.8654
151 | 2630057.1038 | 1242834.6221 | 2630052.115 | 1242837.5853 | 2630040.1533 | 1242844.4848 | 2630025.5546 | 1242852.7497 | 2630022.0984 | 1242855.1125
152 | 2629985.598 | 1242792.1981 | 2629996.1173 | 1242797.2735
153 | 2630115.4988 | 1242831.3911 | 2630119.6134 | 1242832.3014 | 2630131.2388 | 1242833.8952
154 | 2630006.4832 | 1242866.76 | 2630012.9949 | 1242861.3362 | 2630022.0984 | 1242855.1125
155 | 2629944.355 | 1242773.7346 | 2629938.1699 | 1242771.2283
156 | 2629884.2461 | 1242738.8981 | 2629868.155 | 1242725.7728
157 | 2629782.2056 | 1242757.3507 | 2629768.0633 | 1242747.9424
158 | 2629749.7132 | 1242735.7347 | 2629768.0633 | 1242747.9424
159 | 2629949.8871 | 1242564.3784 | 2629951.2706 | 1242565.4692 | 2629965.846 | 1242577.5586
160 | 2629949.8871 | 1242564.3784 | 2629934.7853 | 1242552.4709
161 | 2629969.9225 | 1242580.9397 | 2629965.846 | 1242577.5586
162 | 2629923.6332 | 1242543.6605 | 2629928.4363 | 1242547.4649 | 2629934.7853 | 1242552.4709
163 | 2629969.9225 | 1242580.9397 | 2629959.1218 | 1242593.9723
164 | 2629969.9225 | 1242580.9397 | 2629980.2454 | 1242588.9783
165 | 2629923.6332 | 1242543.6605 | 2629919.3348 | 1242549.1757 | 2629912.8357 | 1242557.9486
166 | 2629925.5344 | 1242541.3575 | 2629923.6332 | 1242543.6605
167 | 2629951.5342 | 1242603.1279 | 2629959.1218 | 1242593.9723
168 | 2629982.0515 | 1242590.3847 | 2629980.2454 | 1242588.9783
169 | 2629907.3772 | 1242555.1972 | 2629912.8357 | 1242557.9486
170 | 2629907.7658 | 1242565.0721 | 2629910.8722 | 1242560.596 | 2629912.8357 | 1242557.9486
171 | 2629925.5344 | 1242541.3575 | 2629923.2371 | 1242539.756 | 2629915.3343 | 1242535.7837
172 | 2629925.5344 | 1242541.3575 | 2629928.8359 | 1242537.1603 | 2629938.0315 | 1242525.7994 | 2629940.962 | 1242521.9438
173 | 2629974.0168 | 1242606.8769 | 2629982.0515 | 1242590.3847
174 | 2629982.0515 | 1242590.3847 | 2629998.3127 | 1242603.275
175 | 2629907.7658 | 1242565.0721 | 2629905.0173 | 1242569.0275 | 2629901.7758 | 1242574.6202
176 | 2629888.4194 | 1242525.3494 | 2629897.5915 | 1242529.1424 | 2629903.3481 | 1242531.2394 | 2629914.0541 | 1242535.1402 | 2629915.3343 | 1242535.7837
177 | 2629768.6429 | 1242963.4726 | 2629774.3539 | 1242965.5581 | 2629784.5257 | 1242969.2472
178 | 2629768.6429 | 1242963.4726 | 2629764.2824 | 1242973.0158
179 | 2629821.8981 | 1242893.9062 | 2629826.1029 | 1242893.4048 | 2629835.1998 | 1242892.5054 | 2629838.334 | 1242892.7698
180 | 2629892.8254 | 1242900.1993 | 2629883.1538 | 1242898.9171 | 2629863.7732 | 1242896.2513 | 2629847.2498 | 1242893.5221 | 2629838.334 | 1242892.7698
181 | 2629784.5257 | 1242969.2472 | 2629803.0145 | 1242975.9528 | 2629809.3047 | 1242979.1003
182 | 2629764.2824 | 1242973.0158 | 2629760.1502 | 1242982.0591
183 | 2629914.9868 | 1242900.745 | 2629907.2316 | 1242900.8728 | 2629897.0136 | 1242900.7546 | 2629892.8254 | 1242900.1993
184 | 2629669.9016 | 1242520.2334 | 2629662.6006 | 1242517.7023 | 2629647.6286 | 1242512.6538
185 | 2629674.9979 | 1242522.0002 | 2629669.9016 | 1242520.2334
186 | 2629741.977 | 1243037.6319 | 2629742.6023 | 1243038.101 | 2629746.8021 | 1243040.1011 | 2629752.199 | 1243041.4957 | 2629768.4642 | 1243045.4341
187 | 2629735.8031 | 1243031.4961 | 2629740.2004 | 1243036.299 | 2629741.977 | 1243037.6319
188 | 2629711.2981 | 1243039.5009 | 2629715.601 | 1243038.9999 | 2629722.8968 | 1243037.0018 | 2629733.4974 | 1243033.0967 | 2629735.8031 | 1243031.4961
189 | 2629749.6297 | 1243006.705 | 2629743.6748 | 1243021.6403 | 2629741.1919 | 1243026.9535 | 2629738.0023 | 1243030.0062 | 2629735.8031 | 1243031.4961
190 | 2629711.2981 | 1243039.5009 | 2629705.9033 | 1243039.196 | 2629701.4022 | 1243038.5064 | 2629696.5969 | 1243036.7035 | 2629695.7108 | 1243036.2436
191 | 2629749.6297 | 1243006.705 | 2629757.6694 | 1242987.4886
192 | 2629749.6297 | 1243006.705 | 2629742.1063 | 1243007.3456 | 2629735.6679 | 1243007.1688 | 2629732.3493 | 1243006.7974
193 | 2629866.7922 | 1243006.8149 | 2629902.5544 | 1243112.4811
194 | 2629809.3047 | 1242979.1003 | 2629866.7922 | 1243006.8149
195 | 2629665.3108 | 1243021.1597 | 2629670.4016 | 1243022.9972 | 2629675.399 | 1243025.7017 | 2629695.7108 | 1243036.2436
196 | 2629757.6694 | 1242987.4886 | 2629753.2366 | 1242985.2205 | 2629746.9965 | 1242983.1657 | 2629743.0988 | 1242979.6995 | 2629735.7601 | 1242967.5995 | 2629729.7253 | 1242957.7519 | 2629726.7655 | 1242952.5899
197 | 2629757.6694 | 1242987.4886 | 2629760.1502 | 1242982.0591
198 | 2629720.2547 | 1243003.9617 | 2629722.7995 | 1243005.1031 | 2629727.5552 | 1243006.261 | 2629732.3493 | 1243006.7974
199 | 2629738.5041 | 1242795.4277 | 2629719.2462 | 1242782.7108
200 | 2629808.4532 | 1242844.2299 | 2629813.4304 | 1242841.7304 | 2629829.7589 | 1242841.1453 | 2629842.8107 | 1242842.8786
201 | 2630056.2713 | 1242578.8474 | 2630040.6529 | 1242564.686
202 | 2630032.1625 | 1242556.9396 | 2630039.149 | 1242563.3224 | 2630040.6529 | 1242564.686
203 | 2630023.6883 | 1242549.1976 | 2630032.1625 | 1242556.9396
204 | 2630016.8061 | 1242542.9102 | 2630023.6883 | 1242549.1976
205 | 2630071.291 | 1242616.9977 | 2630070.2728 | 1242617.4921 | 2630067.4716 | 1242618.9542
206 | 2630037.4553 | 1242636.6829 | 2630058.5641 | 1242623.6035 | 2630067.4716 | 1242618.9542
207 | 2630016.8061 | 1242542.9102 | 2630004.0968 | 1242531.299
208 | 2630037.4553 | 1242636.6829 | 2630038.8997 | 1242641.0152 | 2630039.7576 | 1242646.2451 | 2630040.6487 | 1242655.3554 | 2630039.8971 | 1242662.0003 | 2630039.0704 | 1242665.5428 | 2630036.9841 | 1242670.0685
209 | 2630037.4553 | 1242636.6829 | 2630035.0749 | 1242633.6976
210 | 2629860.7849 | 1242719.9605 | 2629861.8309 | 1242720.7816
211 | 2629868.155 | 1242725.7728 | 2629867.2944 | 1242725.0707 | 2629861.8309 | 1242720.7816
212 | 2629860.7849 | 1242719.9605 | 2629853.5396 | 1242714.2725 | 2629840.3901 | 1242705.0776
213 | 2629840.3901 | 1242705.0776 | 2629833.6329 | 1242700.3526 | 2629819.3324 | 1242691.7498
214 | 2629816.776 | 1242690.212 | 2629819.3324 | 1242691.7498
215 | 2629807.4427 | 1242684.8767 | 2629814.1007 | 1242688.6026 | 2629816.776 | 1242690.212
216 | 2629903.6192 | 1242687.5961 | 2629902.1463 | 1242693.4686
217 | 2629903.6192 | 1242687.5961 | 2629906.8043 | 1242688.5016 | 2629913.969 | 1242692.0022
218 | 2629903.6192 | 1242687.5961 | 2629902.8584 | 1242679.5761 | 2629900.3055 | 1242673.2036 | 2629896.2146 | 1242667.5683
219 | 2629885.8004 | 1242655.297 | 2629884.4464 | 1242651.0097 | 2629883.8567 | 1242645.0251 | 2629884.6411 | 1242634.8337 | 2629884.888 | 1242633.3679
220 | 2629890.0722 | 1242605.4756 | 2629888.3341 | 1242612.9049 | 2629884.888 | 1242633.3679
221 | 2629885.8004 | 1242655.297 | 2629882.4755 | 1242656.6367 | 2629875.6561 | 1242655.4794 | 2629874.9027 | 1242655.1748
222 | 2629885.8004 | 1242655.297 | 2629887.6986 | 1242658.0972 | 2629891.6226 | 1242662.3641 | 2629896.2146 | 1242667.5683
223 | 2629890.0722 | 1242605.4756 | 2629876.6566 | 1242599.5206
224 | 2629890.0722 | 1242605.4756 | 2629895.4273 | 1242610.7392 | 2629898.6017 | 1242612.56
225 | 2629890.0722 | 1242605.4756 | 2629891.6234 | 1242600.6136 | 2629894.5845 | 1242591.9674 | 2629897.0775 | 1242584.7086 | 2629899.1768 | 1242579.1045 | 2629901.7758 | 1242574.6202
226 | 2629874.9027 | 1242655.1748 | 2629864.159 | 1242650.8312
227 | 2629872.6954 | 1242597.7679 | 2629875.1247 | 1242598.8406 | 2629876.6566 | 1242599.5206
228 | 2629853.3711 | 1242646.4697 | 2629864.159 | 1242650.8312
229 | 2629872.6954 | 1242597.7679 | 2629853.9098 | 1242589.4725 | 2629850.8514 | 1242588.1417
230 | 2629853.3711 | 1242646.4697 | 2629841.8077 | 1242641.7947
231 | 2629921.5231 | 1242695.6931 | 2629913.969 | 1242692.0022
232 | 2629850.8514 | 1242588.1417 | 2629833.9359 | 1242580.781
233 | 2629941.0685 | 1242636.5419 | 2629946.9244 | 1242639.5811
234 | 2629946.9244 | 1242639.5811 | 2629959.7384 | 1242646.2314
235 | 2629921.5231 | 1242695.6931 | 2629940.2969 | 1242704.8658
236 | 2629948.0574 | 1242708.6575 | 2629940.2969 | 1242704.8658
237 | 2629948.0574 | 1242708.6575 | 2629959.8879 | 1242714.4378
238 | 2629971.7536 | 1242720.2352 | 2629959.8879 | 1242714.4378
239 | 2629982.9617 | 1242725.7114 | 2629971.7536 | 1242720.2352
240 | 2629694.7483 | 1242837.2683 | 2629668.0781 | 1242831.4632 | 2629658.228 | 1242828.8491
241 | 2629702.2008 | 1242839.5054 | 2629697.1982 | 1242837.8016 | 2629694.7483 | 1242837.2683
242 | 2629644.7685 | 1242825.1035 | 2629655.3972 | 1242828.0978 | 2629658.228 | 1242828.8491
243 | 2629628.7996 | 1242820.6048 | 2629644.7685 | 1242825.1035
244 | 2629628.7996 | 1242820.6048 | 2629523.814 | 1242887.4877
245 | 2629516.3938 | 1242892.2469 | 2629522.5607 | 1242887.7747 | 2629523.814 | 1242887.4877
246 | 2629739.4118 | 1242485.7768 | 2629749.8023 | 1242487.7968 | 2629752.9086 | 1242488.5229
247 | 2630004.5168 | 1242868.3979 | 2629999.8978 | 1242864.1051 | 2629996.2015 | 1242861.1957 | 2629995.4216 | 1242860.6581
248 | 2630004.5168 | 1242868.3979 | 2630006.4832 | 1242866.76
249 | 2629516.3938 | 1242892.2469 | 2629485.3386 | 1243064.6521
250 | 2629991.2148 | 1242519.5302 | 2629991.2148 | 1242519.5302 | 2630004.0968 | 1242531.299
251 | 2629871.7715 | 1242462.7568 | 2629879.9363 | 1242465.3088
252 | 2629884.339 | 1242466.6849 | 2629879.9363 | 1242465.3088
253 | 2629855.5986 | 1242457.9971 | 2629865.1995 | 1242460.7026 | 2629871.7715 | 1242462.7568
254 | 2629884.339 | 1242466.6849 | 2629905.8304 | 1242473.4024
255 | 2629905.8304 | 1242473.4024 | 2629909.3782 | 1242474.5113 | 2629912.0988 | 1242475.3246
256 | 2629714.2466 | 1242779.4093 | 2629719.2462 | 1242782.7108
257 | 2629695.4037 | 1242767.4032 | 2629711.2033 | 1242777.3997 | 2629714.2466 | 1242779.4093
258 | 2629706.6229 | 1242995.3843 | 2629706.5911 | 1242995.3603 | 2629702.2883 | 1242991.4605
259 | 2629720.2547 | 1243003.9617 | 2629714.6778 | 1243001.4602 | 2629706.6229 | 1242995.3843
260 | 2629694.1469 | 1242979.5924 | 2629694.453 | 1242980.2455 | 2629699.782 | 1242989.189 | 2629702.2883 | 1242991.4605
261 | 2629694.1469 | 1242979.5924 | 2629692.2652 | 1242975.5781
262 | 2629692.2652 | 1242975.5781 | 2629687.401 | 1242965.2007 | 2629684.469 | 1242959.9871
263 | 2629914.9868 | 1242900.745 | 2629927.8091 | 1242898.4748
264 | 2629914.9868 | 1242900.745 | 2629890.3977 | 1242881.031
265 | 2629930.1087 | 1242898.3958 | 2629927.8091 | 1242898.4748
266 | 2629890.3977 | 1242881.031 | 2629880.3958 | 1242873.012
267 | 2629930.1087 | 1242898.3958 | 2629939.6623 | 1242898.0676 | 2629953.777 | 1242900.8665
268 | 2629866.8174 | 1242862.1257 | 2629880.3958 | 1242873.012
269 | 2629815.0436 | 1242572.6164 | 2629817.7988 | 1242573.759 | 2629833.9359 | 1242580.781
270 | 2629815.0436 | 1242572.6164 | 2629807.5726 | 1242569.5182
271 | 2630120.1243 | 1242765.7525 | 2630120.8102 | 1242765.2241
272 | 2630108.9939 | 1242808.2081 | 2630120.1243 | 1242765.7525
273 | 2630060.1336 | 1242785.1321 | 2630108.9939 | 1242808.2081
274 | 2630140.2633 | 1242833.5958 | 2630130.1854 | 1242820.7476 | 2630113.0671 | 1242810.1318 | 2630108.9939 | 1242808.2081
275 | 2630054.9323 | 1242782.6756 | 2630060.1336 | 1242785.1321
276 | 2630140.2633 | 1242833.5958 | 2630131.9926 | 1242833.9985 | 2630131.2388 | 1242833.8952
277 | 2629841.8077 | 1242641.7947 | 2629823.5301 | 1242634.4052
278 | 2629818.7954 | 1242632.491 | 2629823.5301 | 1242634.4052
279 | 2629818.7954 | 1242632.491 | 2629795.6347 | 1242623.1273
280 | 2629787.2707 | 1242619.7458 | 2629795.6347 | 1242623.1273
281 | 2629787.2707 | 1242619.7458 | 2629774.7974 | 1242614.7029 | 2629770.2576 | 1242612.5907
282 | 2630131.2388 | 1242833.8952 | 2630133.5906 | 1242878.0681
283 | 2629573.6719 | 1242619.2737 | 2629564.2505 | 1242613.4491
284 | 2629582.7568 | 1242624.8903 | 2629573.6719 | 1242619.2737
285 | 2629554.754 | 1242607.578 | 2629564.2505 | 1242613.4491
286 | 2629582.7568 | 1242624.8903 | 2629588.6022 | 1242628.5042 | 2629606.0037 | 1242637.1964 | 2629611.1229 | 1242639.5833
287 | 2629554.754 | 1242607.578 | 2629515.5697 | 1242680.3746
288 | 2629471.0906 | 1242685.0787 | 2629480.846 | 1242685.5607 | 2629490.1783 | 1242684.4841 | 2629515.5697 | 1242680.3746
289 | 2629471.3282 | 1242578.7803 | 2629471.0906 | 1242685.0787
290 | 2630045.3119 | 1242486.555 | 2630044.2006 | 1242485.098 | 2630041.4015 | 1242481.1035 | 2630039.4983 | 1242477.8029 | 2630039.4053 | 1242477.3708
291 | 2629888.4194 | 1242525.3494 | 2629884.3237 | 1242534.1567 | 2629879.1211 | 1242545.3349
292 | 2629888.4194 | 1242525.3494 | 2629882.4983 | 1242522.8959 | 2629869.6764 | 1242519.1547
293 | 2629755.9308 | 1242605.7916 | 2629754.2257 | 1242604.8733
294 | 2629755.9308 | 1242605.7916 | 2629758.1548 | 1242606.9368 | 2629762.7479 | 1242609.0898
295 | 2629755.9308 | 1242605.7916 | 2629740.4828 | 1242634.7235
296 | 2630036.9841 | 1242670.0685 | 2630034.4501 | 1242673.4356 | 2630030.3547 | 1242676.1833
297 | 2630036.9841 | 1242670.0685 | 2630039.5706 | 1242671.2601 | 2630062.9661 | 1242662.5899
298 | 2630003.1174 | 1242606.8384 | 2630011.8069 | 1242613.2828 | 2630025.0329 | 1242623.9898 | 2630032.07 | 1242629.9291 | 2630035.0749 | 1242633.6976
299 | 2630030.3547 | 1242676.1833 | 2630030.5581 | 1242679.3197 | 2630018.9034 | 1242695.7046 | 2630018.8133 | 1242695.9778
300 | 2630030.3547 | 1242676.1833 | 2630024.5212 | 1242677.3769 | 2630018.0094 | 1242676.688 | 2630009.4517 | 1242672.531 | 2630008.3772 | 1242671.9597
301 | 2629998.3127 | 1242603.275 | 2630003.1174 | 1242606.8384
302 | 2629500.607 | 1242581.5658 | 2629496.8043 | 1242580.0059 | 2629487.5811 | 1242578.8594 | 2629473.9005 | 1242578.8026 | 2629471.3282 | 1242578.7803
303 | 2629471.3282 | 1242578.7803 | 2629180.287 | 1242583.592
304 | 2629857.5816 | 1242854.721 | 2629842.8107 | 1242842.8786 | 2629842.8107 | 1242842.8786
305 | 2629866.8174 | 1242862.1257 | 2629857.5816 | 1242854.721
306 | 2629962.3694 | 1242781.076 | 2629961.8018 | 1242780.8042 | 2629944.355 | 1242773.7346
307 | 2629969.3838 | 1242784.4346 | 2629962.3694 | 1242781.076
308 | 2629970.0503 | 1242784.7537 | 2629969.3838 | 1242784.4346
309 | 2629985.598 | 1242792.1981 | 2629970.0503 | 1242784.7537
310 | 2629687.5149 | 1242886.6876 | 2629682.6335 | 1242878.5688
311 | 2629678.7362 | 1242872.0868 | 2629682.6335 | 1242878.5688
312 | 2629687.5149 | 1242886.6876 | 2629688.2402 | 1242887.894
313 | 2629688.2402 | 1242887.894 | 2629700.549 | 1242908.3661
314 | 2629700.549 | 1242908.3661 | 2629712.9012 | 1242928.9104
315 | 2629726.7655 | 1242952.5899 | 2629719.0932 | 1242939.2091 | 2629712.9012 | 1242928.9104
316 | 2629770.2576 | 1242612.5907 | 2629764.7002 | 1242610.0049 | 2629762.7479 | 1242609.0898
317 | 2629807.4427 | 1242684.8767 | 2629788.423 | 1242674.2328
318 | 2629768.6123 | 1242663.9695 | 2629773.2987 | 1242666.4062 | 2629787.9994 | 1242673.9958 | 2629788.423 | 1242674.2328
319 | 2629761.9725 | 1242660.8575 | 2629767.9009 | 1242663.5996 | 2629768.6123 | 1242663.9695
320 | 2629749.103 | 1242656.1007 | 2629758.3994 | 1242659.2047 | 2629761.9725 | 1242660.8575
321 | 2629733.7045 | 1242655.0229 | 2629738.6403 | 1242654.9698 | 2629743.6972 | 1242654.9062 | 2629749.103 | 1242656.1007
322 | 2629733.7045 | 1242655.0229 | 2629730.5702 | 1242655.3844
323 | 2629733.7045 | 1242655.0229 | 2629733.6311 | 1242650.0527 | 2629735.4749 | 1242644.1026 | 2629740.4828 | 1242634.7235
324 | 2630133.5906 | 1242878.0681 | 2630120.7719 | 1242875.1124 | 2630114.904 | 1242874.1709 | 2630109.2218 | 1242877.5639
325 | 2629989.9654 | 1242620.2882 | 2629998.3127 | 1242603.275
326 | 2630008.3772 | 1242671.9597 | 2629992.1673 | 1242663.3411
327 | 2629992.1673 | 1242663.3411 | 2629991.6895 | 1242663.0871
328 | 2629976.3181 | 1242654.9143 | 2629991.6895 | 1242663.0871
329 | 2629976.3181 | 1242654.9143 | 2629970.5469 | 1242651.8458
330 | 2629970.5469 | 1242651.8458 | 2629970.1629 | 1242651.6416 | 2629959.7384 | 1242646.2314
331 | 2629720.7022 | 1242656.9036 | 2629725.2039 | 1242656.0033 | 2629730.5702 | 1242655.3844
332 | 2629720.7022 | 1242656.9036 | 2629716.0997 | 1242659.8046 | 2629712.5978 | 1242661.7995 | 2629684.401 | 1242673.1992 | 2629673.2995 | 1242677.402
333 | 2629720.7022 | 1242656.9036 | 2629711.6545 | 1242656.8985
334 | 2629673.2995 | 1242677.402 | 2629674.2038 | 1242685.5006 | 2629675.0983 | 1242688.0067 | 2629680.9585 | 1242695.0627 | 2629688.2982 | 1242701.0031
335 | 2629711.6545 | 1242656.8985 | 2629710.7025 | 1242656.898 | 2629703.4221 | 1242657.4172
336 | 2629749.7132 | 1242735.7347 | 2629748.3671 | 1242734.8392
337 | 2629985.598 | 1242792.1981 | 2629988.9041 | 1242781.0966 | 2629991.803 | 1242772.806 | 2629994.5004 | 1242765.5038 | 2629997.6971 | 1242758.1041 | 2630000.5053 | 1242751.6605
338 | 2629669.7421 | 1242656.1393 | 2629683.004 | 1242657.8046 | 2629693.8035 | 1242658.1032 | 2629703.4221 | 1242657.4172
339 | 2629725.1996 | 1242718.7989 | 2629742.553 | 1242730.9712 | 2629748.3671 | 1242734.8392

## bus_geodata
| x | y | coords
0 | 2629666.5474 | 1242925.409
1 | 2629670.3575 | 1242932.7802
2 | 2629665.2244 | 1242922.8496
3 | 2629673.8458 | 1242939.6744
4 | 2629653.2946 | 1242899.5441
5 | 2629680.5429 | 1242953.0061
6 | 2629683.6369 | 1242958.5076
7 | 2629819.4884 | 1242815.7566
8 | 2629781.9906 | 1242825.4275
9 | 2629843.2305 | 1242801.4542
10 | 2629767.4393 | 1242816.0613
11 | 2629846.9258 | 1242801.5728
12 | 2629800.8421 | 1242769.7423
13 | 2629759.5306 | 1242810.3625
14 | 2629762.531 | 1242824.1974
15 | 2629871.4606 | 1242778.996
16 | 2629796.1563 | 1242766.6317
17 | 2629738.9558 | 1242795.7259
18 | 2629786.7095 | 1242839.2621
19 | 2629898.997 | 1242816.0742
20 | 2629908.8181 | 1242819.1696
21 | 2629875.8056 | 1242775.0993
22 | 2629791.0563 | 1242763.2388
23 | 2629737.387 | 1242875.5565
24 | 2629726.0667 | 1242862.1333
25 | 2629739.0782 | 1242877.5909
26 | 2629721.6697 | 1242856.2938
27 | 2629770.9221 | 1242900.8106
28 | 2629717.3149 | 1242850.5102
29 | 2629783.8852 | 1242924.7242
30 | 2629786.9979 | 1242899.6539
31 | 2629705.4245 | 1242841.1565
32 | 2629776.3358 | 1242942.11
33 | 2629833.3821 | 1242941.2368
34 | 2629812.9347 | 1242893.8056
35 | 2629560.5864 | 1242553.4235
36 | 2629586.418 | 1242559.3256
37 | 2629539.0534 | 1242547.2705
38 | 2629589.398 | 1242559.7976
39 | 2629575.4569 | 1242489.9564
40 | 2629598.2728 | 1242496.7098
41 | 2629553.7893 | 1242483.497
42 | 2629620.0202 | 1242551.9132
43 | 2629563.0536 | 1242584.2178
44 | 2629600.1723 | 1242497.2689
45 | 2629623.2606 | 1242504.3061
46 | 2629553.4923 | 1242483.4094
47 | 2629620.8979 | 1242551.4937
48 | 2629562.2874 | 1242586.5559
49 | 2629875.8258 | 1242370.6654
50 | 2629878.069 | 1242365.8199
51 | 2629879.8013 | 1242403.9064
52 | 2629878.1265 | 1242365.6959
53 | 2629870.2027 | 1242402.2015
54 | 2629892.9335 | 1242405.9655
55 | 2629844.3499 | 1242400.7863
56 | 2629861.6942 | 1242405.7771
57 | 2629903.5322 | 1242407.9707
58 | 2629806.0136 | 1242398.5974
59 | 2629852.8036 | 1242408.0067
60 | 2629924.4322 | 1242418.2595
61 | 2629707.0047 | 1242570.4056
62 | 2629714.3998 | 1242584.1034
63 | 2629715.8944 | 1242584.8499
64 | 2629720.998 | 1242534.3379
65 | 2629739.0613 | 1242540.8167
66 | 2629723.8425 | 1242520.232
67 | 2629652.7966 | 1242584.4404
68 | 2629655.3333 | 1242563.8399
69 | 2629735.154 | 1242594.6016
70 | 2629740.3189 | 1242541.2677
71 | 2629731.159 | 1242507.8281
72 | 2629702.59 | 1242524.2169
73 | 2629752.4095 | 1242603.8951
74 | 2629743.6329 | 1242542.4563
75 | 2629735.6706 | 1242495.7523
76 | 2629700.4335 | 1242524.3459
77 | 2629642.284 | 1242559.1613
78 | 2629624.9791 | 1242504.8953
79 | 2629647.072 | 1242512.4661
80 | 2629560.753 | 1242593.5233
81 | 2629523.5582 | 1242362.6603
82 | 2629514.0987 | 1242382.0989
83 | 2629572.5851 | 1242278.556
84 | 2629552.4271 | 1242483.0952
85 | 2629589.5988 | 1242251.3079
86 | 2629553.459 | 1242483.3996
87 | 2629922.8853 | 1242823.8607
88 | 2629930.9884 | 1242826.8399
89 | 2629941.576 | 1242830.9387
90 | 2629957.2743 | 1242837.5884
91 | 2629975.3916 | 1242847.7386
92 | 2629946.9533 | 1242436.1553
93 | 2629944.5975 | 1242434.3388
94 | 2629979.0494 | 1242454.3717
95 | 2629927.801 | 1242420.7314
96 | 2629959.3336 | 1242490.9067
97 | 2630000.5927 | 1242458.6342
98 | 2629985.4683 | 1242443.7588
99 | 2629927.4612 | 1242420.482
100 | 2629956.8291 | 1242495.9084
101 | 2629946.0317 | 1242485.7753
102 | 2630018.6683 | 1242460.4746
103 | 2629946.8348 | 1242513.7912
104 | 2629979.2272 | 1242510.6822
105 | 2629941.4631 | 1242484.156
106 | 2630038.7972 | 1242460.9998
107 | 2629883.8347 | 1242768.5105
108 | 2629909.6989 | 1242763.2384
109 | 2629913.7109 | 1242759.3816
110 | 2629922.7397 | 1242763.8275
111 | 2629898.4027 | 1242749.6233
112 | 2629792.8145 | 1242497.5996
113 | 2629783.696 | 1242495.5912
114 | 2629798.3261 | 1242498.8135
115 | 2629765.8517 | 1242491.5483
116 | 2629792.9818 | 1242518.2538
117 | 2629798.5755 | 1242498.8686
118 | 2629764.5507 | 1242491.2442
119 | 2629783.76 | 1242545.6927
120 | 2629821.3272 | 1242504.8955
121 | 2629758.6577 | 1242489.8667
122 | 2629841.0619 | 1242510.3206
123 | 2629842.4446 | 1242409.9356
124 | 2629814.7413 | 1242415.8648
125 | 2629776.9656 | 1242446.1864
126 | 2629754.9724 | 1242459.9689
127 | 2629744.099 | 1242470.5017
128 | 2630039.5036 | 1242818.7058
129 | 2630035.6351 | 1242816.7214
130 | 2630055.0008 | 1242827.4045
131 | 2630020.8063 | 1242809.3364
132 | 2630060.1887 | 1242832.7897
133 | 2630000.4287 | 1242799.3537
134 | 2630095.4749 | 1242825.8654
135 | 2630057.1038 | 1242834.6221
136 | 2629996.1173 | 1242797.2735
137 | 2630115.4988 | 1242831.3911
138 | 2630022.0984 | 1242855.1125
139 | 2629938.1699 | 1242771.2283
140 | 2629884.2461 | 1242738.8981
141 | 2629782.2056 | 1242757.3508
142 | 2629768.0633 | 1242747.9424
143 | 2629949.8871 | 1242564.3784
144 | 2629965.846 | 1242577.5586
145 | 2629934.7853 | 1242552.4709
146 | 2629969.9225 | 1242580.9397
147 | 2629923.6332 | 1242543.6605
148 | 2629959.1218 | 1242593.9723
149 | 2629980.2454 | 1242588.9783
150 | 2629912.8357 | 1242557.9486
151 | 2629925.5344 | 1242541.3575
152 | 2629951.5342 | 1242603.1279
153 | 2629982.0515 | 1242590.3847
154 | 2629907.3772 | 1242555.1972
155 | 2629907.7658 | 1242565.0721
156 | 2629915.3343 | 1242535.7837
157 | 2629940.962 | 1242521.9438
158 | 2629843.8974 | 1242942.5032
159 | 2629768.6429 | 1242963.4726
160 | 2629821.8981 | 1242893.9062
161 | 2629838.334 | 1242892.7698
162 | 2629784.5257 | 1242969.2472
163 | 2629764.2824 | 1242973.0158
164 | 2629892.8254 | 1242900.1993
165 | 2629647.6286 | 1242512.6538
166 | 2629669.9016 | 1242520.2334
167 | 2629674.9979 | 1242522.0002
168 | 2629768.4642 | 1243045.4341
169 | 2629741.977 | 1243037.6319
170 | 2629735.8031 | 1243031.4961
171 | 2629711.2981 | 1243039.5009
172 | 2629749.6297 | 1243006.705
173 | 2629902.5544 | 1243112.4811
174 | 2629866.7922 | 1243006.8149
175 | 2629809.3047 | 1242979.1003
176 | 2629695.7108 | 1243036.2436
177 | 2629757.6694 | 1242987.4886
178 | 2629732.3493 | 1243006.7974
179 | 2629738.5041 | 1242795.4277
180 | 2629808.4532 | 1242844.2299
181 | 2630056.2713 | 1242578.8474
182 | 2630040.6529 | 1242564.686
183 | 2630032.1625 | 1242556.9396
184 | 2630023.6883 | 1242549.1976
185 | 2630071.291 | 1242616.9977
186 | 2630067.4716 | 1242618.9542
187 | 2630016.8061 | 1242542.9102
188 | 2630037.4553 | 1242636.6829
189 | 2629861.8309 | 1242720.7816
190 | 2629860.7849 | 1242719.9605
191 | 2629868.155 | 1242725.7728
192 | 2629840.3901 | 1242705.0776
193 | 2629819.3324 | 1242691.7498
194 | 2629816.776 | 1242690.212
195 | 2629902.1463 | 1242693.4686
196 | 2629903.6192 | 1242687.5961
197 | 2629884.888 | 1242633.3679
198 | 2629885.8004 | 1242655.297
199 | 2629890.0722 | 1242605.4756
200 | 2629874.9027 | 1242655.1748
201 | 2629896.2146 | 1242667.5683
202 | 2629876.6566 | 1242599.5206
203 | 2629898.6017 | 1242612.56
204 | 2629901.7758 | 1242574.6202
205 | 2629864.159 | 1242650.8312
206 | 2629872.6954 | 1242597.7679
207 | 2629853.3711 | 1242646.4697
208 | 2629913.969 | 1242692.0022
209 | 2629850.8514 | 1242588.1417
210 | 2629941.0685 | 1242636.5419
211 | 2629946.9244 | 1242639.5811
212 | 2629940.2969 | 1242704.8658
213 | 2629921.5231 | 1242695.6931
214 | 2629948.0574 | 1242708.6575
215 | 2629959.8879 | 1242714.4378
216 | 2629971.7536 | 1242720.2352
217 | 2629982.9617 | 1242725.7114
218 | 2629694.7483 | 1242837.2683
219 | 2629658.228 | 1242828.8491
220 | 2629702.2008 | 1242839.5054
221 | 2629644.7685 | 1242825.1035
222 | 2629628.7996 | 1242820.6048
223 | 2629523.814 | 1242887.4877
224 | 2629739.4118 | 1242485.7768
225 | 2629752.9086 | 1242488.5229
226 | 2629995.4216 | 1242860.6581
227 | 2630004.5168 | 1242868.3979
228 | 2630006.4832 | 1242866.76
229 | 2629665.3108 | 1243021.1597
230 | 2629485.3386 | 1243064.6521
231 | 2629516.3938 | 1242892.2469
232 | 2629783.0848 | 1242402.2438
233 | 2630004.0968 | 1242531.299
234 | 2629991.2148 | 1242519.5302
235 | 2629879.9363 | 1242465.3088
236 | 2629871.7715 | 1242462.7568
237 | 2629884.339 | 1242466.6849
238 | 2629855.5986 | 1242457.9971
239 | 2629905.8304 | 1242473.4024
240 | 2629912.0988 | 1242475.3246
241 | 2629719.2462 | 1242782.7108
242 | 2629714.2466 | 1242779.4093
243 | 2629695.4037 | 1242767.4032
244 | 2629706.6229 | 1242995.3843
245 | 2629702.2883 | 1242991.4605
246 | 2629720.2547 | 1243003.9617
247 | 2629694.1469 | 1242979.5924
248 | 2629692.2652 | 1242975.5781
249 | 2629684.469 | 1242959.9871
250 | 2629914.9868 | 1242900.745
251 | 2629927.8091 | 1242898.4748
252 | 2629890.3977 | 1242881.031
253 | 2629930.1087 | 1242898.3958
254 | 2629880.3958 | 1242873.012
255 | 2629833.9359 | 1242580.781
256 | 2629815.0436 | 1242572.6164
257 | 2630120.1243 | 1242765.7525
258 | 2630120.8102 | 1242765.2241
259 | 2630108.9939 | 1242808.2081
260 | 2630060.1336 | 1242785.1321
261 | 2630140.2633 | 1242833.5958
262 | 2629841.8077 | 1242641.7947
263 | 2629823.5301 | 1242634.4052
264 | 2629818.7954 | 1242632.491
265 | 2629795.6347 | 1242623.1273
266 | 2629787.2707 | 1242619.7458
267 | 2630131.2388 | 1242833.8952
268 | 2629573.6719 | 1242619.2737
269 | 2629564.2505 | 1242613.4491
270 | 2629582.7568 | 1242624.8903
271 | 2629554.754 | 1242607.578
272 | 2629611.1229 | 1242639.5833
273 | 2629515.5697 | 1242680.3746
274 | 2629471.0906 | 1242685.0787
275 | 2630039.4053 | 1242477.3708
276 | 2630045.3119 | 1242486.555
277 | 2629888.4194 | 1242525.3494
278 | 2629754.2257 | 1242604.8733
279 | 2629755.9308 | 1242605.7916
280 | 2630036.9841 | 1242670.0685
281 | 2630035.0749 | 1242633.6976
282 | 2630030.3547 | 1242676.1833
283 | 2630062.9661 | 1242662.5899
284 | 2630003.1174 | 1242606.8384
285 | 2629500.607 | 1242581.5658
286 | 2629471.3282 | 1242578.7803
287 | 2629180.287 | 1242583.592
288 | 2629842.8107 | 1242842.8786
289 | 2629857.5816 | 1242854.721
290 | 2629866.8174 | 1242862.1257
291 | 2629944.355 | 1242773.7346
292 | 2629962.3694 | 1242781.076
293 | 2629969.3838 | 1242784.4346
294 | 2629970.0503 | 1242784.7537
295 | 2629682.6335 | 1242878.5688
296 | 2629687.5149 | 1242886.6876
297 | 2629678.7362 | 1242872.0868
298 | 2629688.2402 | 1242887.894
299 | 2629700.549 | 1242908.3661
300 | 2629712.9012 | 1242928.9104
301 | 2629770.2576 | 1242612.5907
302 | 2629762.7479 | 1242609.0898
303 | 2629788.423 | 1242674.2328
304 | 2629807.4427 | 1242684.8767
305 | 2629768.6123 | 1242663.9695
306 | 2629761.9725 | 1242660.8574
307 | 2629749.103 | 1242656.1007
308 | 2629733.7045 | 1242655.0229
309 | 2629879.1211 | 1242545.3349
310 | 2629869.6764 | 1242519.1547
311 | 2630109.2218 | 1242877.5639
312 | 2630133.5906 | 1242878.0681
313 | 2629998.3127 | 1242603.275
314 | 2629989.9654 | 1242620.2882
315 | 2629974.0168 | 1242606.8769
316 | 2630018.8133 | 1242695.9778
317 | 2630008.3772 | 1242671.9597
318 | 2630054.9323 | 1242782.6756
319 | 2629992.1673 | 1242663.3411
320 | 2629991.6895 | 1242663.0871
321 | 2629976.3181 | 1242654.9143
322 | 2629970.5469 | 1242651.8458
323 | 2629959.7384 | 1242646.2314
324 | 2629730.5702 | 1242655.3844
325 | 2629740.4828 | 1242634.7235
326 | 2629720.7022 | 1242656.9036
327 | 2629673.2995 | 1242677.402
328 | 2629711.6545 | 1242656.8985
329 | 2629749.7132 | 1242735.7347
330 | 2629726.7655 | 1242952.5899
331 | 2629760.1502 | 1242982.0591
332 | 2629985.598 | 1242792.1981
333 | 2630000.5053 | 1242751.6605
334 | 2629807.5726 | 1242569.5182
335 | 2629953.777 | 1242900.8665
336 | 2629688.2982 | 1242701.0031
337 | 2629703.4221 | 1242657.4172
338 | 2629669.7421 | 1242656.1393
339 | 2629748.3671 | 1242734.8392
340 | 2629725.1996 | 1242718.7989
341 | 2629884.2461 | 1242738.8981

## line_std_types
| c_nf_per_km | r_ohm_per_km | x_ohm_per_km | max_i_ka | type | q_mm2 | alpha | voltage_rating
NAYY 4x50 SE | 210 | 0.642 | 0.083 | 0.142 | cs | 50 | 0.00403 | LV
NAYY 4x120 SE | 264 | 0.225 | 0.08 | 0.242 | cs | 120 | 0.00403 | LV
NAYY 4x150 SE | 261 | 0.208 | 0.08 | 0.27 | cs | 150 | 0.00403 | LV
NA2XS2Y 1x95 RM/25 12/20 kV | 216 | 0.313 | 0.132 | 0.252 | cs | 95 | 0.00403 | MV
NA2XS2Y 1x185 RM/25 12/20 kV | 273 | 0.161 | 0.117 | 0.362 | cs | 185 | 0.00403 | MV
NA2XS2Y 1x240 RM/25 12/20 kV | 304 | 0.122 | 0.112 | 0.421 | cs | 240 | 0.00403 | MV
NA2XS2Y 1x95 RM/25 6/10 kV | 315 | 0.313 | 0.123 | 0.249 | cs | 95 | 0.00403 | MV
NA2XS2Y 1x185 RM/25 6/10 kV | 406 | 0.161 | 0.11 | 0.358 | cs | 185 | 0.00403 | MV
NA2XS2Y 1x240 RM/25 6/10 kV | 456 | 0.122 | 0.105 | 0.416 | cs | 240 | 0.00403 | MV
NA2XS2Y 1x150 RM/25 12/20 kV | 250 | 0.206 | 0.116 | 0.319 | cs | 150 | 0.00403 | MV
NA2XS2Y 1x120 RM/25 12/20 kV | 230 | 0.253 | 0.119 | 0.283 | cs | 120 | 0.00403 | MV
NA2XS2Y 1x70 RM/25 12/20 kV | 190 | 0.443 | 0.132 | 0.22 | cs | 70 | 0.00403 | MV
NA2XS2Y 1x150 RM/25 6/10 kV | 360 | 0.206 | 0.11 | 0.315 | cs | 150 | 0.00403 | MV
NA2XS2Y 1x120 RM/25 6/10 kV | 340 | 0.253 | 0.113 | 0.28 | cs | 120 | 0.00403 | MV
NA2XS2Y 1x70 RM/25 6/10 kV | 280 | 0.443 | 0.123 | 0.217 | cs | 70 | 0.00403 | MV
N2XS(FL)2Y 1x120 RM/35 64/110 kV | 112 | 0.153 | 0.166 | 0.366 | cs | 120 | 0.00393 | HV
N2XS(FL)2Y 1x185 RM/35 64/110 kV | 125 | 0.099 | 0.156 | 0.457 | cs | 185 | 0.00393 | HV
N2XS(FL)2Y 1x240 RM/35 64/110 kV | 135 | 0.075 | 0.149 | 0.526 | cs | 240 | 0.00393 | HV
N2XS(FL)2Y 1x300 RM/35 64/110 kV | 144 | 0.06 | 0.144 | 0.588 | cs | 300 | 0.00393 | HV
15-AL1/3-ST1A 0.4 | 11 | 1.8769 | 0.35 | 0.105 | ol | 16 | 0.00403 | LV
24-AL1/4-ST1A 0.4 | 11.25 | 1.2012 | 0.335 | 0.14 | ol | 24 | 0.00403 | LV
48-AL1/8-ST1A 0.4 | 12.2 | 0.5939 | 0.3 | 0.21 | ol | 48 | 0.00403 | LV
94-AL1/15-ST1A 0.4 | 13.2 | 0.306 | 0.29 | 0.35 | ol | 94 | 0.00403 | LV
34-AL1/6-ST1A 10.0 | 9.7 | 0.8342 | 0.36 | 0.17 | ol | 34 | 0.00403 | MV
48-AL1/8-ST1A 10.0 | 10.1 | 0.5939 | 0.35 | 0.21 | ol | 48 | 0.00403 | MV
70-AL1/11-ST1A 10.0 | 10.4 | 0.4132 | 0.339 | 0.29 | ol | 70 | 0.00403 | MV
94-AL1/15-ST1A 10.0 | 10.75 | 0.306 | 0.33 | 0.35 | ol | 94 | 0.00403 | MV
122-AL1/20-ST1A 10.0 | 11.1 | 0.2376 | 0.323 | 0.41 | ol | 122 | 0.00403 | MV
149-AL1/24-ST1A 10.0 | 11.25 | 0.194 | 0.315 | 0.47 | ol | 149 | 0.00403 | MV
34-AL1/6-ST1A 20.0 | 9.15 | 0.8342 | 0.382 | 0.17 | ol | 34 | 0.00403 | MV
48-AL1/8-ST1A 20.0 | 9.5 | 0.5939 | 0.372 | 0.21 | ol | 48 | 0.00403 | MV
70-AL1/11-ST1A 20.0 | 9.7 | 0.4132 | 0.36 | 0.29 | ol | 70 | 0.00403 | MV
94-AL1/15-ST1A 20.0 | 10 | 0.306 | 0.35 | 0.35 | ol | 94 | 0.00403 | MV
122-AL1/20-ST1A 20.0 | 10.3 | 0.2376 | 0.344 | 0.41 | ol | 122 | 0.00403 | MV
149-AL1/24-ST1A 20.0 | 10.5 | 0.194 | 0.337 | 0.47 | ol | 149 | 0.00403 | MV
184-AL1/30-ST1A 20.0 | 10.75 | 0.1571 | 0.33 | 0.535 | ol | 184 | 0.00403 | MV
243-AL1/39-ST1A 20.0 | 11 | 0.1188 | 0.32 | 0.645 | ol | 243 | 0.00403 | MV
48-AL1/8-ST1A 110.0 | 8 | 0.5939 | 0.46 | 0.21 | ol | 48 | 0.00403 | HV
70-AL1/11-ST1A 110.0 | 8.4 | 0.4132 | 0.45 | 0.29 | ol | 70 | 0.00403 | HV
94-AL1/15-ST1A 110.0 | 8.65 | 0.306 | 0.44 | 0.35 | ol | 94 | 0.00403 | HV
122-AL1/20-ST1A 110.0 | 8.5 | 0.2376 | 0.43 | 0.41 | ol | 122 | 0.00403 | HV
149-AL1/24-ST1A 110.0 | 8.75 | 0.194 | 0.41 | 0.47 | ol | 149 | 0.00403 | HV
184-AL1/30-ST1A 110.0 | 8.8 | 0.1571 | 0.4 | 0.535 | ol | 184 | 0.00403 | HV
243-AL1/39-ST1A 110.0 | 9 | 0.1188 | 0.39 | 0.645 | ol | 243 | 0.00403 | HV
305-AL1/39-ST1A 110.0 | 9.2 | 0.0949 | 0.38 | 0.74 | ol | 305 | 0.00403 | HV
490-AL1/64-ST1A 110.0 | 9.75 | 0.059 | 0.37 | 0.96 | ol | 490 | 0.00403 | HV
679-AL1/86-ST1A 110.0 | 9.95 | 0.042 | 0.36 | 1.15 | ol | 679 | 0.00403 | HV
490-AL1/64-ST1A 220.0 | 10 | 0.059 | 0.285 | 0.96 | ol | 490 | 0.00403 | HV
679-AL1/86-ST1A 220.0 | 11.7 | 0.042 | 0.275 | 1.15 | ol | 679 | 0.00403 | HV
490-AL1/64-ST1A 380.0 | 11 | 0.059 | 0.253 | 0.96 | ol | 490 | 0.00403 | HV
679-AL1/86-ST1A 380.0 | 14.6 | 0.042 | 0.25 | 1.15 | ol | 679 | 0.00403 | HV

## trafo_std_types
| i0_percent | pfe_kw | vkr_percent | sn_mva | vn_lv_kv | vn_hv_kv | vk_percent | shift_degree | vector_group | tap_side | tap_neutral | tap_min | tap_max | tap_step_degree | tap_step_percent | tap_phase_shifter
160 MVA 380/110 kV | 0.06 | 60 | 0.25 | 160 | 110 | 380 | 12.2 | 0 | Yy0 | hv | 0 | -9 | 9 | 0 | 1.5 | FALSE
100 MVA 220/110 kV | 0.06 | 55 | 0.26 | 100 | 110 | 220 | 12 | 0 | Yy0 | hv | 0 | -9 | 9 | 0 | 1.5 | FALSE
63 MVA 110/20 kV | 0.04 | 22 | 0.32 | 63 | 20 | 110 | 18 | 150 | YNd5 | hv | 0 | -9 | 9 | 0 | 1.5 | FALSE
40 MVA 110/20 kV | 0.05 | 18 | 0.34 | 40 | 20 | 110 | 16.2 | 150 | YNd5 | hv | 0 | -9 | 9 | 0 | 1.5 | FALSE
25 MVA 110/20 kV | 0.07 | 14 | 0.41 | 25 | 20 | 110 | 12 | 150 | YNd5 | hv | 0 | -9 | 9 | 0 | 1.5 | FALSE
63 MVA 110/10 kV | 0.04 | 22 | 0.32 | 63 | 10 | 110 | 18 | 150 | YNd5 | hv | 0 | -9 | 9 | 0 | 1.5 | FALSE
40 MVA 110/10 kV | 0.05 | 18 | 0.34 | 40 | 10 | 110 | 16.2 | 150 | YNd5 | hv | 0 | -9 | 9 | 0 | 1.5 | FALSE
25 MVA 110/10 kV | 0.07 | 14 | 0.41 | 25 | 10 | 110 | 12 | 150 | YNd5 | hv | 0 | -9 | 9 | 0 | 1.5 | FALSE
0.25 MVA 20/0.4 kV | 0.32 | 0.8 | 1.44 | 0.25 | 0.4 | 20 | 6 | 150 | Yzn5 | hv | 0 | -2 | 2 | 0 | 2.5 | FALSE
0.4 MVA 20/0.4 kV | 0.3375 | 1.35 | 1.425 | 0.4 | 0.4 | 20 | 6 | 150 | Dyn5 | hv | 0 | -2 | 2 | 0 | 2.5 | FALSE
0.63 MVA 20/0.4 kV | 0.2619 | 1.65 | 1.206 | 0.63 | 0.4 | 20 | 6 | 150 | Dyn5 | hv | 0 | -2 | 2 | 0 | 2.5 | FALSE
0.25 MVA 10/0.4 kV | 0.24 | 0.6 | 1.2 | 0.25 | 0.4 | 10 | 4 | 150 | Dyn5 | hv | 0 | -2 | 2 | 0 | 2.5 | FALSE
0.4 MVA 10/0.4 kV | 0.2375 | 0.95 | 1.325 | 0.4 | 0.4 | 10 | 4 | 150 | Dyn5 | hv | 0 | -2 | 2 | 0 | 2.5 | FALSE
0.63 MVA 10/0.4 kV | 0.1873 | 1.18 | 1.0794 | 0.63 | 0.4 | 10 | 4 | 150 | Dyn5 | hv | 0 | -2 | 2 | 0 | 2.5 | FALSE

## trafo3w_std_types
| sn_hv_mva | sn_mv_mva | sn_lv_mva | vn_hv_kv | vn_mv_kv | vn_lv_kv | vk_hv_percent | vk_mv_percent | vk_lv_percent | vkr_hv_percent | vkr_mv_percent | vkr_lv_percent | pfe_kw | i0_percent | shift_mv_degree | shift_lv_degree | vector_group | tap_side | tap_neutral | tap_min | tap_max | tap_step_percent
63/25/38 MVA 110/20/10 kV | 63 | 25 | 38 | 110 | 20 | 10 | 10.4 | 10.4 | 10.4 | 0.28 | 0.32 | 0.35 | 35 | 0.89 | 0 | 0 | YN0yn0yn0 | hv | 0 | -10 | 10 | 1.2
63/25/38 MVA 110/10/10 kV | 63 | 25 | 38 | 110 | 10 | 10 | 10.4 | 10.4 | 10.4 | 0.28 | 0.32 | 0.35 | 35 | 0.89 | 0 | 0 | YN0yn0yn0 | hv | 0 | -10 | 10 | 1.2

## fuse_std_types
| fuse_type | i_rated_a | t_avg | t_min | t_total | x_avg | x_min | x_total
HV 100A | HV 100A | 100 | 0 | [10.0, 3.64, 0.854, 0.281, 0.1, 0.0531, 0.022, 0.01] | [10.0, 4.267, 1.21, 0.403, 0.1, 0.058, 0.022, 0.01] | 0 | [300.0, 350.0, 450.0, 550.0, 700.0, 850.0, 1200.0, 1752.0] | [600.0, 700.0, 900.0, 1150.0, 1665.0, 2000.0, 3000.0, 4313.0]
HV 10A | HV 10A | 10 | 0 | [10.0, 1675.0, 0.344, 0.156, 0.1, 0.0417, 0.0171, 0.01] | [10.0, 1.3, 0.3, 0.155, 0.1, 0.0555, 0.023, 0.01] | 0 | [30.0, 32.0, 35.0, 37.0, 39.0, 50.0, 70.0, 88.0] | [60.0, 70.0, 80.0, 87.0, 94.0, 110.0, 150.0, 216.0]
HV 125A | HV 125A | 125 | 0 | [10.0, 1.82, 0.344, 0.1, 0.0467, 0.0269, 0.01] | [10.0, 2.478, 0.426, 0.1, 0.0427, 0.0211, 0.01] | 0 | [375.0, 500.0, 700.0, 925.0, 1200.0, 1500.0, 2341.0] | [750.0, 1000.0, 1500.0, 2200.0, 3000.0, 4000.0, 5765.0]
HV 160A | HV 160A | 160 | 0 | [10.0, 4.15, 1.03, 0.198, 0.1, 0.051, 0.0172, 0.01] | [10.0, 2.3, 0.734, 0.274, 0.1, 0.046, 0.0177, 0.01] | 0 | [480.0, 550.0, 700.0, 1000.0, 1260.0, 1600.0, 2500.0, 3227.0] | [960.0, 1300.0, 1700.0, 2200.0, 2996.0, 4000.0, 6000.0, 7946.0]
HV 16A | HV 16A | 16 | 0 | [10.0, 0.352, 0.164, 0.1, 0.0649, 0.0342, 0.01] | [10.0, 2.34, 0.722, 0.181, 0.1, 0.055, 0.0296, 0.01] | 0 | [48.0, 60.0, 65.0, 71.0, 80.0, 100.0, 162.0] | [96.0, 110.0, 125.0, 150.0, 168.0, 200.0, 250.0, 398.0]
HV 200A | HV 200A | 200 | 0 | [10.0, 4.267, 1.21, 0.403, 0.1, 0.058, 0.022, 0.01] | [10.0, 3.73, 1.654, 0.328, 0.1, 0.0531, 0.019, 0.01] | 0 | [600.0, 700.0, 900.0, 1150.0, 1665.0, 2000.0, 3000.0, 4313.0] | [1200.0, 1500.0, 1800.0, 2700.0, 3960.0, 5000.0, 7500.0, 10620.0]
HV 20A | HV 20A | 20 | 0 | [10.0, 1.3, 0.3, 0.155, 0.1, 0.0555, 0.023, 0.01] | [10.0, 1.3, 0.161, 0.1, 0.0611, 0.0399, 0.0141, 0.01] | 0 | [60.0, 70.0, 80.0, 87.0, 94.0, 110.0, 150.0, 216.0] | [120.0, 150.0, 200.0, 223.0, 260.0, 300.0, 450.0, 532.0]
HV 25A | HV 25A | 25 | 0 | [10.0, 2.512, 0.833, 0.299, 0.1, 0.0372, 0.0223, 0.01] | [10.0, 3.125, 0.597, 0.198, 0.1, 0.0378, 0.022, 0.01] | 0 | [75.0, 82.0, 90.0, 100.0, 124.0, 170.0, 200.0, 289.0] | [150.0, 170.0, 210.0, 250.0, 294.0, 400.0, 500.0, 711.0]
HV 31.5A | HV 31.5A | 31.5 | 0 | [10.0, 2.34, 0.722, 0.181, 0.1, 0.055, 0.0296, 0.01] | [10.0, 2.84, 0.368, 0.164, 0.1, 0.0621, 0.0378, 0.0195, 0.01] | 0 | [95.0, 110.0, 125.0, 150.0, 165.0, 200.0, 250.0, 390.0] | [189.0, 220.0, 300.0, 350.0, 393.0, 450.0, 530.0, 700.0, 960.0]
HV 40A | HV 40A | 40 | 0 | [10.0, 1.3, 0.161, 0.1, 0.0611, 0.0399, 0.0141, 0.01] | [10.0, 2.05, 0.369, 0.198, 0.1, 0.051, 0.0298, 0.01] | 0 | [120.0, 150.0, 200.0, 223.0, 260.0, 300.0, 450.0, 532.0] | [240.0, 300.0, 400.0, 450.0, 530.0, 650.0, 800.0, 1311.0]
HV 50A | HV 50A | 50 | 0 | [10.0, 3.215, 0.597, 0.198, 0.1, 0.0378, 0.022, 0.01] | [10.0, 3.64, 0.854, 0.281, 0.1, 0.0531, 0.022, 0.01] | 0 | [150.0, 170.0, 210.0, 250.0, 294.0, 400.0, 500.0, 711.0] | [300.0, 350.0, 450.0, 550.0, 700.0, 850.0, 1200.0, 1752.0]
HV 6.3A | HV 6.3A | 6.3 | 0 | [10.0, 1.39, 0.344, 0.168, 0.1, 0.056, 0.0263, 0.01] | [10.0, 1.711, 0.516, 0.198, 0.1, 0.0634, 0.0303, 0.01] | 0 | [19.0, 19.5, 20.4, 20.8, 22.0, 25.0, 32.0, 48.0] | [38.0, 40.0, 43.0, 48.0, 53.0, 60.0, 75.0, 118.0]
HV 63A | HV 63A | 63 | 0 | [10.0, 2.84, 0.368, 0.164, 0.1, 0.0621, 0.0378, 0.0195, 0.01] | [10.0, 1.82, 0.344, 0.1, 0.0467, 0.0269, 0.01] | 0 | [189.0, 220.0, 300.0, 350.0, 393.0, 450.0, 530.0, 700.0, 961.0] | [378.0, 500.0, 700.0, 934.0, 1200.0, 1500.0, 2366.0]
HV 80A | HV 80A | 80 | 0 | [10.0, 2.05, 0.369, 0.198, 0.1, 0.051, 0.0298, 0.01] | [10.0, 4.15, 1.03, 0.198, 0.1, 0.051, 0.0172, 0.01] | 0 | [240.0, 300.0, 400.0, 450.0, 530.0, 650.0, 800.0, 1311.0] | [480.0, 550.0, 700.0, 1000.0, 1260.0, 1600.0, 2500.0, 3227.0]
Siemens NH-1-100 | Siemens NH-1-100 | 100 | [5400.0, 2000.0, 400.0, 20.0, 1.0, 0.2, 0.012, 0.004] | 0 | 0 | [150.0, 190.0, 250.0, 430.0, 900.0, 1250.0, 2700.0, 3600.0] | 0 | 0
Siemens NH-1-125 | Siemens NH-1-125 | 125 | [4800.0, 120.0, 7.0, 0.1, 0.004] | 0 | 0 | [180.0, 400.0, 740.0, 2000.0, 4250.0] | 0 | 0
Siemens NH-1-16 | Siemens NH-1-16 | 16 | [4000.0, 400.0, 2.0, 0.1, 0.04, 0.01] | 0 | 0 | [26.0, 35.0, 75.0, 150.0, 200.0, 300.0] | 0 | 0
Siemens NH-1-160 | Siemens NH-1-160 | 160 | [4800.0, 120.0, 7.0, 0.1, 0.004] | 0 | 0 | [210.0, 500.0, 900.0, 2300.0, 5000.0] | 0 | 0
Siemens NH-1-25 | Siemens NH-1-25 | 25 | [4000.0, 1000.0, 10.0, 0.2, 0.02, 0.01] | 0 | 0 | [40.0, 50.0, 100.0, 210.0, 400.0, 500.0] | 0 | 0
Siemens NH-1-50 | Siemens NH-1-50 | 50 | [4000.0, 40.0, 4.0, 1.0, 0.02, 0.01] | 0 | 0 | [86.0, 200.0, 300.0, 400.0, 1000.0, 1280.0] | 0 | 0
Siemens NH-1-63 | Siemens NH-1-63 | 63 | [4000.0, 100.0, 10.0, 2.0, 0.04, 0.01] | 0 | 0 | [100.0, 200.0, 300.0, 400.0, 1000.0, 1500.0] | 0 | 0
Siemens NH-1-80 | Siemens NH-1-80 | 80 | [4800.0, 120.0, 7.0, 0.1, 0.01] | 0 | 0 | [150.58, 250.0, 450.0, 1150.0, 2470.0] | 0 | 0
Siemens NH-2-1000 | Siemens NH-2-1000 | 1000 | [4800.0, 120.0, 7.0, 0.1, 0.004] | 0 | 0 | [1900.0, 3500.0, 8400.0, 24000.0, 52000.0] | 0 | 0
Siemens NH-2-200 | Siemens NH-2-200 | 200 | [4800.0, 120.0, 7.0, 0.1, 0.004] | 0 | 0 | [280.0, 650.0, 1200.0, 3000.0, 7000.0] | 0 | 0
Siemens NH-2-224 | Siemens NH-2-224 | 224 | [4800.0, 120.0, 7.0, 0.2, 0.04, 0.004] | 0 | 0 | [400.0, 750.0, 1453.0, 3025.0, 4315.0, 7600.0] | 0 | 0
Siemens NH-2-250 | Siemens NH-2-250 | 250 | [4800.0, 120.0, 7.0, 0.1, 0.004] | 0 | 0 | [450.0, 800.0, 1650.0, 4000.0, 8500.0] | 0 | 0
Siemens NH-2-315 | Siemens NH-2-315 | 315 | [4800.0, 120.0, 7.0, 0.1, 0.004] | 0 | 0 | [550.0, 920.0, 1900.0, 5000.0, 11000.0] | 0 | 0
Siemens NH-2-355 | Siemens NH-2-355 | 355 | [4800.0, 120.0, 6.0, 0.1, 0.004] | 0 | 0 | [650.0, 1116.27, 2350.0, 5840.0, 12790.0] | 0 | 0
Siemens NH-2-400 | Siemens NH-2-400 | 400 | [4800.0, 120.0, 7.0, 0.1, 0.004] | 0 | 0 | [720.0, 1350.0, 2800.0, 6500.0, 15000.0] | 0 | 0
Siemens NH-2-425 | Siemens NH-2-425 | 425 | [4800.0, 120.0, 7.0, 0.1, 0.004] | 0 | 0 | [850.0, 1500.0, 3050.0, 7500.0, 16500.0] | 0 | 0
Siemens NH-2-630 | Siemens NH-2-630 | 630 | [4800.0, 120.0, 7.0, 0.1, 0.004] | 0 | 0 | [1200.0, 2000.0, 4800.0, 12000.0, 26000.0] | 0 | 0

## res_bus
| vm_pu | va_degree | p_mw | q_mvar
0 | 0.97007 | -0.5785 | 0.000872 | 0.00021854
1 | 0.97011 | -0.57783 | 0.00079207 | 0.00019851
2 | 0.97006 | -0.57869 | 0.0014793 | 0.00037076
3 | 0.97014 | -0.57709 | 0.0012347 | 0.00030944
4 | 0.97001 | -0.57967 | 0.0020267 | 0.00050795
5 | 0.97023 | -0.57532 | 0.00081102 | 0.00020326
6 | 0.97028 | -0.57447 | 0.00077041 | 0.00019308
7 | 0.99138 | -0.164 | 0.0028037 | 0.00070268
8 | 0.99027 | -0.18529 | 0.0017408 | 0.00043629
9 | 0.99215 | -0.14939 | 0 | 0
10 | 0.98981 | -0.19416 | 0 | 0
11 | 0.99226 | -0.14725 | 0 | 0
12 | 0.9914 | -0.16378 | 0.0010074 | 0.00025248
13 | 0.98967 | -0.19692 | 0.0021552 | 0.00054014
14 | 0.98958 | -0.19849 | 0.0028102 | 0.0007043
15 | 0.99327 | -0.12793 | 0.0012523 | 0.00031386
16 | 0.99133 | -0.1652 | 0.00081783 | 0.00020497
17 | 0.98935 | -0.2031 | 0.0015801 | 0.00039601
18 | 0.98892 | -0.2112 | 0.0056357 | 0.0014124
19 | 0.98541 | -0.28043 | 0.0026895 | 0.00067405
20 | 0.98544 | -0.27993 | 0.0028004 | 0.00070184
21 | 0.99345 | -0.12452 | 0.0016462 | 0.00041257
22 | 0.99125 | -0.16666 | 0.0020436 | 0.00051217
23 | 0.97503 | -0.48068 | 0.0011624 | 0.00029134
24 | 0.9747 | -0.48728 | 0.0040107 | 0.0010052
25 | 0.97509 | -0.47963 | 0.0017095 | 0.00042844
26 | 0.97458 | -0.48949 | 0.000987 | 0.00024737
27 | 0.97598 | -0.46207 | 0 | 0
28 | 0.97448 | -0.49155 | 0.0011993 | 0.00030057
29 | 0.97448 | -0.49144 | 0 | 0
30 | 0.97714 | -0.43924 | 0.0014506 | 0.00036356
31 | 0.97428 | -0.49555 | 0.0018062 | 0.00045268
32 | 0.97364 | -0.50798 | 0.0011229 | 0.00028143
33 | 0.97416 | -0.49777 | 0.0011744 | 0.00029432
34 | 0.97909 | -0.40107 | 0.0016323 | 0.00040909
35 | 0.9717 | -0.54545 | 0.0027414 | 0.00068706
36 | 0.97184 | -0.54272 | 0.0018368 | 0.00046036
37 | 0.97164 | -0.54662 | 0.0028336 | 0.00071016
38 | 0.97186 | -0.54231 | 0 | 0
39 | 0.97221 | -0.53529 | 0.00048846 | 0.00012242
40 | 0.97234 | -0.53267 | 0.0019464 | 0.00048781
41 | 0.97197 | -0.54007 | 0.00031772 | 7.9629e-05
42 | 0.97206 | -0.53837 | 0.002044 | 0.00051227
43 | 0.97167 | -0.54596 | 0.004392 | 0.0011007
44 | 0.97235 | -0.53256 | 0.0033912 | 0.00084992
45 | 0.97243 | -0.53102 | 0.001535 | 0.00038471
46 | 0.97197 | -0.54014 | 0.00019415 | 4.866e-05
47 | 0.97206 | -0.53824 | 0 | 0
48 | 0.97166 | -0.54616 | 0.0016139 | 0.00040447
49 | 0.97042 | -0.57049 | 0.0020638 | 0.00051724
50 | 0.97041 | -0.57079 | 0.0015585 | 0.00039059
51 | 0.97059 | -0.56719 | 0 | 0
52 | 0.97041 | -0.5708 | 0.0015385 | 0.00038559
53 | 0.97047 | -0.56949 | 0 | 0
54 | 0.97081 | -0.56278 | 0.0013458 | 0.00033728
55 | 0.97032 | -0.57249 | 0.0022487 | 0.00056357
56 | 0.97042 | -0.57061 | 0.0019762 | 0.00049528
57 | 0.97101 | -0.55893 | 0.0017449 | 0.00043731
58 | 0.97018 | -0.57535 | 0.0018021 | 0.00045166
59 | 0.97038 | -0.57138 | 0.00096894 | 0.00024284
60 | 0.97147 | -0.54979 | 0.0009013 | 0.00022589
61 | 0.99083 | -0.17356 | 0.0011002 | 0.00027573
62 | 0.99085 | -0.17322 | 0.0011685 | 0.00029285
63 | 0.99085 | -0.17315 | 0.0025734 | 0.00064495
64 | 0.97326 | -0.51462 | 0 | 0
65 | 0.97313 | -0.51714 | 0.0024596 | 0.00061643
66 | 0.97335 | -0.51269 | 0 | 0
67 | 0.97229 | -0.5338 | 0.0010639 | 0.00026665
68 | 0.97231 | -0.53338 | 0.001534 | 0.00038445
69 | 0.99095 | -0.17129 | 0.0047406 | 0.0011881
70 | 0.97312 | -0.51726 | 0.0024081 | 0.00060354
71 | 0.97357 | -0.50852 | 0.0027083 | 0.00067876
72 | 0.97307 | -0.51839 | 0.00149 | 0.00037342
73 | 0.99112 | -0.16796 | 0.0030278 | 0.00075883
74 | 0.97312 | -0.51741 | 0.0022804 | 0.00057152
75 | 0.97376 | -0.50469 | 0.001795 | 0.00044987
76 | 0.97304 | -0.51895 | 0.002053 | 0.00051452
77 | 0.97221 | -0.53527 | 0.0016721 | 0.00041908
78 | 0.97243 | -0.5309 | 0.0035397 | 0.00088714
79 | 0.97253 | -0.52897 | 0.0016398 | 0.00041098
80 | 0.97164 | -0.54668 | 0.0008776 | 0.00021995
81 | 0.97091 | -0.56105 | 0.0011401 | 0.00028574
82 | 0.97108 | -0.55759 | 0 | 0
83 | 0.97022 | -0.57458 | 0.0013263 | 0.00033241
84 | 0.97196 | -0.54033 | 0.00068061 | 0.00017058
85 | 0.97004 | -0.57826 | 0.0061824 | 0.0015495
86 | 0.97196 | -0.54014 | 0.001619 | 0.00040577
87 | 0.98551 | -0.27847 | 0.0017587 | 0.00044078
88 | 0.98557 | -0.27735 | 0.0014229 | 0.00035662
89 | 0.98566 | -0.27558 | 0.0015264 | 0.00038256
90 | 0.98582 | -0.27246 | 0.0010378 | 0.00026009
91 | 0.98603 | -0.26827 | 0.0016952 | 0.00042485
92 | 0.97211 | -0.53707 | 0.00189 | 0.00047368
93 | 0.97204 | -0.53846 | 0.0011081 | 0.0002777
94 | 0.97305 | -0.51852 | 0 | 0
95 | 0.97155 | -0.54809 | 0.0013084 | 0.00032792
96 | 0.97441 | -0.49184 | 0 | 0
97 | 0.97294 | -0.5207 | 0.0026339 | 0.00066012
98 | 0.97303 | -0.519 | 0.002066 | 0.00051778
99 | 0.97155 | -0.54827 | 0.00089599 | 0.00022456
100 | 0.97467 | -0.48661 | 0 | 0
101 | 0.97419 | -0.49615 | 0.0014821 | 0.00037145
102 | 0.9729 | -0.52162 | 0.0010993 | 0.00027552
103 | 0.97611 | -0.45844 | 0.00177 | 0.00044361
104 | 0.97407 | -0.49839 | 0.001451 | 0.00036365
105 | 0.97412 | -0.49748 | 0.0017154 | 0.00042993
106 | 0.97286 | -0.52224 | 0 | 0
107 | 0.99377 | -0.1184 | 0.0015958 | 0.00039996
108 | 0.99461 | -0.10232 | 0.0029248 | 0.00073302
109 | 0.9948 | -0.098704 | 0 | 0
110 | 0.99426 | -0.10902 | 0.0017294 | 0.00043343
111 | 0.99557 | -0.084034 | 0.0030415 | 0.00076227
112 | 0.97487 | -0.48286 | 0.0012669 | 0.00031751
113 | 0.9747 | -0.48618 | 0.0021816 | 0.00054676
114 | 0.97497 | -0.48083 | 0 | 0
115 | 0.97438 | -0.49253 | 0.0008256 | 0.00020691
116 | 0.97484 | -0.48332 | 0.0029313 | 0.00073466
117 | 0.97497 | -0.48074 | 0.0010252 | 0.00025694
118 | 0.97435 | -0.49299 | 0.0024762 | 0.0006206
119 | 0.97474 | -0.48533 | 0.0037794 | 0.0009472
120 | 0.97544 | -0.47161 | 0.0015039 | 0.00037691
121 | 0.97425 | -0.49501 | 0.0012646 | 0.00031695
122 | 0.97585 | -0.46357 | 0.0016344 | 0.00040962
123 | 0.97034 | -0.57207 | 0.00098244 | 0.00024622
124 | 0.97027 | -0.57343 | 0.0025804 | 0.00064671
125 | 0.97371 | -0.50573 | 0.0024894 | 0.00062391
126 | 0.97377 | -0.50453 | 0.0019436 | 0.0004871
127 | 0.97383 | -0.50327 | 0.0017563 | 0.00044017
128 | 0.98846 | -0.22112 | 0.0027423 | 0.00068729
129 | 0.98862 | -0.218 | 0.0020735 | 0.00051967
130 | 0.98785 | -0.23299 | 0.0019293 | 0.00048354
131 | 0.98926 | -0.20554 | 0.0017075 | 0.00042793
132 | 0.9876 | -0.23773 | 0 | 0
133 | 0.99018 | -0.18781 | 0.0017493 | 0.00043841
134 | 0.98714 | -0.2468 | 0.0026764 | 0.00067077
135 | 0.98753 | -0.23911 | 0.0023178 | 0.00058089
136 | 0.99038 | -0.18392 | 0.0016678 | 0.000418
137 | 0.98692 | -0.25098 | 0 | 0
138 | 0.98681 | -0.25307 | 0.0025923 | 0.00064968
139 | 0.99338 | -0.12608 | 0.0012373 | 0.00031009
140 | 0.99633 | -0.069518 | 0 | 0
141 | 0.99114 | -0.1688 | 0.0015529 | 0.00038919
142 | 0.99099 | -0.17176 | 0.0014487 | 0.00036307
143 | 0.9765 | -0.45071 | 0.0020731 | 0.00051957
144 | 0.97573 | -0.46594 | 0.0015311 | 0.00038373
145 | 0.97726 | -0.43586 | 0.0022014 | 0.00055173
146 | 0.97554 | -0.46969 | 0 | 0
147 | 0.97785 | -0.42432 | 0 | 0
148 | 0.97548 | -0.47079 | 0.0014798 | 0.00037087
149 | 0.97511 | -0.47811 | 0.0026892 | 0.00067399
150 | 0.97865 | -0.40864 | 0.0016404 | 0.00041112
151 | 0.97774 | -0.42646 | 0 | 0
152 | 0.97546 | -0.47124 | 0.0020809 | 0.00052151
153 | 0.97504 | -0.47947 | 0 | 0
154 | 0.97863 | -0.40911 | 0.0042637 | 0.0010686
155 | 0.97905 | -0.4008 | 0 | 0
156 | 0.97749 | -0.43143 | 0.0016053 | 0.00040234
157 | 0.97683 | -0.44434 | 0.0023507 | 0.00058913
158 | 0.97411 | -0.49881 | 0.0053763 | 0.0013474
159 | 0.97266 | -0.52731 | 0 | 0
160 | 0.97977 | -0.38798 | 0 | 0
161 | 0.98101 | -0.36389 | 0.0020005 | 0.00050137
162 | 0.97254 | -0.52964 | 0.0022047 | 0.00055255
163 | 0.97228 | -0.5348 | 0.000844 | 0.00021153
164 | 0.98523 | -0.28215 | 0.0054656 | 0.0013698
165 | 0.97253 | -0.52892 | 0.0021077 | 0.00052824
166 | 0.97265 | -0.52665 | 0.0015027 | 0.00037661
167 | 0.97272 | -0.52532 | 0 | 0
168 | 0.97098 | -0.56051 | 0.0030843 | 0.000773
169 | 0.97106 | -0.55892 | 0.00065006 | 0.00016292
170 | 0.97109 | -0.55832 | 0 | 0
171 | 0.971 | -0.56005 | 0 | 0
172 | 0.97129 | -0.55439 | 0 | 0
173 | 0.97206 | -0.53927 | 0.0015886 | 0.00039815
174 | 0.97222 | -0.536 | 0.0015938 | 0.00039945
175 | 0.97241 | -0.53225 | 0.0021093 | 0.00052865
176 | 0.97095 | -0.56112 | 0.00093324 | 0.00023389
177 | 0.97172 | -0.54579 | 0 | 0
178 | 0.97105 | -0.5592 | 0.00097641 | 0.00024471
179 | 0.98934 | -0.20322 | 0.0019053 | 0.00047752
180 | 0.9884 | -0.2212 | 0.0025938 | 0.00065007
181 | 0.97275 | -0.52445 | 0.0038817 | 0.00097285
182 | 0.97283 | -0.52294 | 0.0026366 | 0.00066079
183 | 0.9729 | -0.52156 | 0.0039806 | 0.00099763
184 | 0.97301 | -0.51934 | 0.004593 | 0.0011511
185 | 0.97319 | -0.51599 | 0.0026689 | 0.00066889
186 | 0.9732 | -0.51578 | 0.0018698 | 0.00046862
187 | 0.97314 | -0.51675 | 0.0025631 | 0.00064236
188 | 0.97335 | -0.51286 | 0 | 0
189 | 0.99757 | -0.045922 | 0.0018335 | 0.00045952
190 | 0.99763 | -0.044815 | 0.0026342 | 0.00066019
191 | 0.99722 | -0.052578 | 0.0032377 | 0.00081144
192 | 0.99875 | -0.023588 | 0.001677 | 0.0004203
193 | 0.99987 | -0.0025329 | 0.0016091 | 0.00040328
194 | 1 | 0 | -0.58982 | -0.15152
195 | 0.98293 | -0.32549 | 0.0015811 | 0.00039627
196 | 0.98294 | -0.32531 | 0 | 0
197 | 0.98249 | -0.33395 | 0.0014809 | 0.00037114
198 | 0.98358 | -0.31279 | 0 | 0
199 | 0.9811 | -0.3609 | 0 | 0
200 | 0.98418 | -0.30125 | 0.0018736 | 0.00046958
201 | 0.98329 | -0.3184 | 0.0018005 | 0.00045125
202 | 0.98092 | -0.36434 | 0.0022836 | 0.00057232
203 | 0.98109 | -0.36115 | 0.0012777 | 0.00032021
204 | 0.97957 | -0.39069 | 0.0017731 | 0.00044437
205 | 0.98479 | -0.28936 | 0.0013945 | 0.00034948
206 | 0.98088 | -0.36517 | 0.0029455 | 0.00073821
207 | 0.98541 | -0.27738 | 0.0012073 | 0.00030258
208 | 0.98277 | -0.32856 | 0.0043355 | 0.0010866
209 | 0.98071 | -0.36851 | 0.002101 | 0.00052655
210 | 0.972 | -0.5395 | 0.0015616 | 0.00039138
211 | 0.97201 | -0.53931 | 0.0020316 | 0.00050916
212 | 0.98248 | -0.33427 | 0.0017588 | 0.00044079
213 | 0.98268 | -0.33032 | 0.0011143 | 0.00027927
214 | 0.98241 | -0.33563 | 0.0030854 | 0.00077327
215 | 0.98234 | -0.33697 | 0.0015494 | 0.00038831
216 | 0.98229 | -0.33794 | 0.0019128 | 0.0004794
217 | 0.98227 | -0.33843 | 0.0021726 | 0.0005445
218 | 0.97416 | -0.49797 | 0.0011099 | 0.00027817
219 | 0.97381 | -0.50485 | 0.0020016 | 0.00050165
220 | 0.97424 | -0.49638 | 0.0013891 | 0.00034813
221 | 0.9737 | -0.50691 | 0.0053621 | 0.0013439
222 | 0.97366 | -0.50771 | 0 | 0
223 | 0.97336 | -0.51373 | 0.0020957 | 0.00052523
224 | 0.97392 | -0.50146 | 0 | 0
225 | 0.97415 | -0.49697 | 0.0012665 | 0.00031742
226 | 0.98632 | -0.26275 | 0.0019402 | 0.00048627
227 | 0.98648 | -0.25956 | 0 | 0
228 | 0.98652 | -0.25888 | 0.0017688 | 0.0004433
229 | 0.97087 | -0.5628 | 0.0026677 | 0.0006686
230 | 0.97327 | -0.51551 | 0.00052488 | 0.00013155
231 | 0.97335 | -0.51381 | 0 | 0
232 | 0.97013 | -0.57631 | 0.0022148 | 0.00055507
233 | 0.97343 | -0.51116 | 0.0029863 | 0.00074845
234 | 0.97376 | -0.50454 | 0.0018079 | 0.00045311
235 | 0.97345 | -0.51063 | 0.0022127 | 0.00055454
236 | 0.97341 | -0.51143 | 0.0015252 | 0.00038224
237 | 0.97349 | -0.51001 | 0.0017123 | 0.00042914
238 | 0.97336 | -0.51254 | 0.0035583 | 0.0008918
239 | 0.97367 | -0.50628 | 0.0022125 | 0.00055451
240 | 0.97374 | -0.50493 | 0.0020041 | 0.00050228
241 | 0.98912 | -0.20744 | 0.0014936 | 0.00037433
242 | 0.98908 | -0.20838 | 0.0021354 | 0.00053518
243 | 0.98894 | -0.21102 | 0.0066437 | 0.0016651
244 | 0.97068 | -0.56637 | 0.0011098 | 0.00027814
245 | 0.97062 | -0.56767 | 0.0012292 | 0.00030806
246 | 0.97088 | -0.56245 | 0.00097085 | 0.00024332
247 | 0.97047 | -0.57055 | 0.0010183 | 0.00025522
248 | 0.97043 | -0.57135 | 0.00083047 | 0.00020814
249 | 0.97029 | -0.57422 | 0.00090594 | 0.00022705
250 | 0.98584 | -0.27048 | 0 | 0
251 | 0.98571 | -0.2729 | 0.0030097 | 0.0007543
252 | 0.98641 | -0.25939 | 0.0023745 | 0.00059511
253 | 0.9857 | -0.2732 | 0.0022169 | 0.0005556
254 | 0.98665 | -0.25477 | 0.0055166 | 0.0013826
255 | 0.98062 | -0.37038 | 0.0016522 | 0.00041409
256 | 0.98054 | -0.37186 | 0.0021052 | 0.00052762
257 | 0.98619 | -0.26526 | 0.0015467 | 0.00038765
258 | 0.98619 | -0.26528 | 0.0015086 | 0.0003781
259 | 0.98631 | -0.26286 | 0.00079363 | 0.0001989
260 | 0.98602 | -0.2685 | 0.0012424 | 0.00031138
261 | 0.98668 | -0.25575 | 0 | 0
262 | 0.98608 | -0.2645 | 0.0012054 | 0.0003021
263 | 0.98714 | -0.24409 | 0.0017839 | 0.00044709
264 | 0.98742 | -0.23878 | 0.0019247 | 0.00048238
265 | 0.98878 | -0.21267 | 0.0011366 | 0.00028485
266 | 0.98927 | -0.20322 | 0.0016264 | 0.00040761
267 | 0.98676 | -0.25419 | 0.00087658 | 0.00021969
268 | 0.97144 | -0.55055 | 0.0012539 | 0.00031426
269 | 0.9715 | -0.54929 | 0.0012269 | 0.00030749
270 | 0.97139 | -0.55152 | 0.0017413 | 0.00043642
271 | 0.97158 | -0.54776 | 0 | 0
272 | 0.9713 | -0.5534 | 0.0031803 | 0.00079706
273 | 0.9714 | -0.55131 | 0.0005709 | 0.00014308
274 | 0.97131 | -0.55314 | 0.0014651 | 0.00036718
275 | 0.97284 | -0.52274 | 0.00081715 | 0.0002048
276 | 0.97283 | -0.52291 | 0.00083227 | 0.00020859
277 | 0.97686 | -0.44361 | 0 | 0
278 | 0.99114 | -0.1675 | 0.0022522 | 0.00056444
279 | 0.99117 | -0.16699 | 0 | 0
280 | 0.97283 | -0.52304 | 0 | 0
281 | 0.97342 | -0.51141 | 0.0020528 | 0.00051447
282 | 0.97271 | -0.52534 | 0 | 0
283 | 0.97277 | -0.52427 | 0.0024057 | 0.00060292
284 | 0.9743 | -0.49395 | 0.0041139 | 0.001031
285 | 0.97091 | -0.56117 | 0.0031967 | 0.00080117
286 | 0.97099 | -0.55941 | 0.0032231 | 0.00080779
287 | 0.97014 | -0.57635 | 0.0031407 | 0.00078715
288 | 0.98764 | -0.23586 | 0.0031527 | 0.00079015
289 | 0.98724 | -0.24357 | 0.0055166 | 0.0013826
290 | 0.987 | -0.24816 | 0.0022804 | 0.00057153
291 | 0.99304 | -0.13259 | 0.0014627 | 0.00036659
292 | 0.99208 | -0.15109 | 0.00098219 | 0.00024616
293 | 0.9917 | -0.15836 | 0.0023663 | 0.00059305
294 | 0.99167 | -0.15902 | 0.0010927 | 0.00027386
295 | 0.97026 | -0.57469 | 0.0012636 | 0.00031668
296 | 0.9703 | -0.57402 | 0.001122 | 0.0002812
297 | 0.97025 | -0.57505 | 0.0025515 | 0.00063947
298 | 0.9703 | -0.57389 | 0.0046438 | 0.0011638
299 | 0.97052 | -0.56966 | 0.00089436 | 0.00022415
300 | 0.97075 | -0.56501 | 0.0023188 | 0.00058115
301 | 0.99029 | -0.18381 | 0.0015873 | 0.00039782
302 | 0.99075 | -0.17507 | 0.0033396 | 0.00083698
303 | 0.99798 | -0.037875 | 0.0018948 | 0.00047489
304 | 0.99933 | -0.01253 | 0.0013828 | 0.00034657
305 | 0.99661 | -0.063744 | 0.0015493 | 0.0003883
306 | 0.99616 | -0.072222 | 0.0015038 | 0.00037688
307 | 0.99533 | -0.088051 | 0.0015114 | 0.00037879
308 | 0.99438 | -0.1059 | 0 | 0
309 | 0.97678 | -0.44532 | 0.0042479 | 0.0010646
310 | 0.97645 | -0.45164 | 0.0023342 | 0.00058502
311 | 0.98671 | -0.25503 | 0.00067475 | 0.00016911
312 | 0.98673 | -0.25472 | 0 | 0
313 | 0.97445 | -0.49101 | 0 | 0
314 | 0.97439 | -0.49225 | 0.0035597 | 0.00089214
315 | 0.975 | -0.48016 | 0.0020582 | 0.00051584
316 | 0.97268 | -0.52605 | 0.0016333 | 0.00040935
317 | 0.97245 | -0.5305 | 0.0015094 | 0.00037828
318 | 0.986 | -0.26897 | 0.004582 | 0.0011484
319 | 0.97227 | -0.53407 | 0.0012912 | 0.00032359
320 | 0.97227 | -0.53417 | 0.0018525 | 0.00046427
321 | 0.97215 | -0.53654 | 0.0010532 | 0.00026395
322 | 0.97211 | -0.53731 | 0.0016872 | 0.00042285
323 | 0.97205 | -0.53836 | 0.0010707 | 0.00026834
324 | 0.99436 | -0.10638 | 0.0020505 | 0.00051389
325 | 0.99309 | -0.13036 | 0.0021919 | 0.00054935
326 | 0.9943 | -0.10756 | 0 | 0
327 | 0.9942 | -0.10948 | 0 | 0
328 | 0.99426 | -0.10828 | 0.00091694 | 0.00022981
329 | 0.99082 | -0.17504 | 0.0017939 | 0.0004496
330 | 0.97108 | -0.55852 | 0.0014399 | 0.00036088
331 | 0.97193 | -0.54175 | 0.0012969 | 0.00032503
332 | 0.99089 | -0.1741 | 0 | 0
333 | 0.99081 | -0.17562 | 0.0019744 | 0.00049483
334 | 0.98053 | -0.37213 | 0.0018488 | 0.00046335
335 | 0.98559 | -0.2754 | 0.0051205 | 0.0012833
336 | 0.99414 | -0.11058 | 0.0021166 | 0.00053046
337 | 0.99423 | -0.10881 | 0.00091709 | 0.00022984
338 | 0.99415 | -0.11043 | 0.0027191 | 0.00068148
339 | 0.99081 | -0.17523 | 0.001844 | 0.00046215
340 | 0.99069 | -0.1776 | 0.0047385 | 0.0011876
341 | 0.99998 | 149.9956 | 0 | 0

## res_line
| p_from_mw | q_from_mvar | p_to_mw | q_to_mvar | pl_mw | ql_mvar | i_from_ka | i_to_ka | i_ka | vm_from_pu | va_from_degree | vm_to_pu | va_to_degree | loading_percent
0 | -0.0043782 | -0.001097 | 0.0043783 | 0.001097 | 1.4034e-07 | -1.2629e-08 | 0.0067157 | 0.0067157 | 0.0067157 | 0.97007 | -0.5785 | 0.97011 | -0.57783 | 1.845
1 | 0.0035062 | 0.00087843 | -0.0035062 | -0.00087845 | 3.1251e-08 | -1.5569e-08 | 0.0053781 | 0.0053782 | 0.0053782 | 0.97007 | -0.5785 | 0.97006 | -0.57869 | 1.4775
2 | -0.0051704 | -0.0012955 | 0.0051706 | 0.0012955 | 1.8224e-07 | 2.123e-08 | 0.0079306 | 0.0079306 | 0.0079306 | 0.97011 | -0.57783 | 0.97014 | -0.57709 | 2.1787
3 | 0.0020268 | 0.00050769 | -0.0020267 | -0.00050795 | 9.49e-08 | -2.6247e-07 | 0.0031089 | 0.0031091 | 0.0031091 | 0.97006 | -0.57869 | 0.97001 | -0.57967 | 0.85414
4 | -0.0064053 | -0.0016049 | 0.0064058 | 0.0016051 | 5.4003e-07 | 1.6137e-07 | 0.0098243 | 0.0098243 | 0.0098243 | 0.97014 | -0.57709 | 0.97023 | -0.57532 | 2.699
5 | -0.0072168 | -0.0018084 | 0.0072171 | 0.0018085 | 2.8996e-07 | 1.0762e-07 | 0.011068 | 0.011068 | 0.011068 | 0.97023 | -0.57532 | 0.97028 | -0.57447 | 3.0407
6 | -0.0079875 | -0.0020015 | 0.0079876 | 0.0020016 | 9.5512e-08 | 4.0163e-08 | 0.01225 | 0.01225 | 0.01225 | 0.97028 | -0.57447 | 0.97029 | -0.57422 | 3.3653
7 | 0.14737 | 0.037551 | -0.14722 | -0.037457 | 0.00015121 | 9.4125e-05 | 0.22142 | 0.22142 | 0.22142 | 0.99138 | -0.164 | 0.99027 | -0.18529 | 12.1659
8 | -0.15018 | -0.038254 | 0.15028 | 0.03832 | 0.00010593 | 6.6003e-05 | 0.22563 | 0.22563 | 0.22563 | 0.99138 | -0.164 | 0.99215 | -0.14939 | 12.397
9 | 0.14548 | 0.03702 | -0.14542 | -0.036982 | 6.2176e-05 | 3.8679e-05 | 0.2188 | 0.2188 | 0.2188 | 0.99027 | -0.18529 | 0.98981 | -0.19416 | 12.0222
10 | -0.16555 | -0.04215 | 0.16556 | 0.04216 | 1.7074e-05 | 1.0689e-05 | 0.24852 | 0.24852 | 0.24852 | 0.99215 | -0.14939 | 0.99226 | -0.14725 | 13.6549
11 | 0.015264 | 0.0038301 | -0.015253 | -0.0038241 | 1.0466e-05 | 6.0113e-06 | 0.022894 | 0.022894 | 0.022894 | 0.99215 | -0.14939 | 0.9914 | -0.16378 | 6.2896
12 | 0.015923 | 0.0039932 | -0.015921 | -0.003992 | 2.0947e-06 | 1.2154e-06 | 0.023938 | 0.023938 | 0.023938 | 0.98981 | -0.19416 | 0.98967 | -0.19692 | 6.5765
13 | 0.12949 | 0.032989 | -0.12947 | -0.032972 | 2.7061e-05 | 1.6709e-05 | 0.19487 | 0.19487 | 0.19487 | 0.98981 | -0.19416 | 0.98958 | -0.19849 | 10.7069
14 | -0.16556 | -0.04216 | 0.16572 | 0.042257 | 0.00015445 | 9.6692e-05 | 0.24852 | 0.24852 | 0.24852 | 0.99226 | -0.14725 | 0.99327 | -0.12793 | 13.6549
15 | 0.014246 | 0.0035716 | -0.014245 | -0.0035711 | 9.6428e-07 | 5.4462e-07 | 0.021382 | 0.021382 | 0.021382 | 0.9914 | -0.16378 | 0.99133 | -0.1652 | 5.8742
16 | 0.013766 | 0.0034519 | -0.013761 | -0.0034496 | 4.0569e-06 | 2.272e-06 | 0.020698 | 0.020698 | 0.020698 | 0.98967 | -0.19692 | 0.98935 | -0.2031 | 5.6863
17 | 0.12666 | 0.032268 | -0.12658 | -0.03222 | 7.7651e-05 | 4.7868e-05 | 0.19064 | 0.19064 | 0.19064 | 0.98958 | -0.19849 | 0.98892 | -0.2112 | 10.4748
18 | -0.16697 | -0.042571 | 0.167 | 0.042588 | 2.7445e-05 | 1.7187e-05 | 0.25039 | 0.25039 | 0.25039 | 0.99327 | -0.12793 | 0.99345 | -0.12452 | 13.7579
19 | 0.013427 | 0.0033661 | -0.013426 | -0.0033656 | 9.3309e-07 | 5.1821e-07 | 0.020155 | 0.020155 | 0.020155 | 0.99133 | -0.1652 | 0.99125 | -0.16666 | 5.537
20 | 0.012181 | 0.0030536 | -0.012181 | -0.0030535 | 6.8136e-08 | 3.6656e-08 | 0.018321 | 0.018321 | 0.018321 | 0.98935 | -0.2031 | 0.98934 | -0.20322 | 5.0334
21 | 0.12094 | 0.030807 | -0.12089 | -0.030771 | 5.8267e-05 | 3.579e-05 | 0.18216 | 0.18216 | 0.18216 | 0.98892 | -0.2112 | 0.9884 | -0.2212 | 10.0089
22 | -0.0026895 | -0.00067405 | 0.0026896 | 0.00067396 | 6.3708e-08 | -9.0447e-08 | 0.0040613 | 0.0040612 | 0.0040613 | 0.98541 | -0.28043 | 0.98544 | -0.27993 | 1.1157
23 | -0.0054899 | -0.0013758 | 0.0054903 | 0.0013759 | 3.8214e-07 | 5.5636e-08 | 0.0082898 | 0.0082897 | 0.0082898 | 0.98544 | -0.27993 | 0.98551 | -0.27847 | 2.2774
24 | -0.16864 | -0.043001 | 0.16869 | 0.043032 | 4.9881e-05 | 3.125e-05 | 0.25286 | 0.25286 | 0.25286 | 0.99345 | -0.12452 | 0.99377 | -0.1184 | 13.8934
25 | 0.011382 | 0.0028534 | -0.011381 | -0.0028528 | 1.1639e-06 | 6.0786e-07 | 0.017087 | 0.017087 | 0.017087 | 0.99125 | -0.16666 | 0.99114 | -0.1688 | 4.6942
26 | 0.020505 | 0.005141 | -0.020499 | -0.005137 | 6.4487e-06 | 3.9083e-06 | 0.031294 | 0.031294 | 0.031294 | 0.97503 | -0.48068 | 0.9747 | -0.48728 | 8.5973
27 | -0.021668 | -0.0054323 | 0.021669 | 0.005433 | 1.0852e-06 | 6.6154e-07 | 0.033068 | 0.033068 | 0.033068 | 0.97503 | -0.48068 | 0.97509 | -0.47963 | 9.0846
28 | 0.016488 | 0.0041319 | -0.016486 | -0.0041308 | 1.7368e-06 | 1.0204e-06 | 0.025171 | 0.025171 | 0.025171 | 0.9747 | -0.48728 | 0.97458 | -0.48949 | 6.9152
29 | -0.023378 | -0.0058614 | 0.023398 | 0.0058734 | 1.9572e-05 | 1.2014e-05 | 0.035677 | 0.035677 | 0.035677 | 0.97509 | -0.47963 | 0.97598 | -0.46207 | 9.8013
30 | 0.015499 | 0.0038835 | -0.015498 | -0.0038826 | 1.5203e-06 | 8.8281e-07 | 0.023664 | 0.023664 | 0.023664 | 0.97458 | -0.48949 | 0.97448 | -0.49155 | 6.5012
31 | 0.054144 | 0.013651 | -0.054068 | -0.013603 | 7.5991e-05 | 4.8263e-05 | 0.082579 | 0.08258 | 0.08258 | 0.97598 | -0.46207 | 0.97448 | -0.49144 | 22.6867
32 | -0.077542 | -0.019525 | 0.077626 | 0.019579 | 8.474e-05 | 5.4031e-05 | 0.11826 | 0.11826 | 0.11826 | 0.97598 | -0.46207 | 0.97714 | -0.43924 | 32.488
33 | 0.014298 | 0.003582 | -0.014296 | -0.0035805 | 2.723e-06 | 1.553e-06 | 0.021833 | 0.021833 | 0.021833 | 0.97448 | -0.49155 | 0.97428 | -0.49555 | 5.9981
34 | 0.047515 | 0.011961 | -0.047477 | -0.011937 | 3.7518e-05 | 2.3775e-05 | 0.072573 | 0.072573 | 0.072573 | 0.97448 | -0.49144 | 0.97364 | -0.50798 | 19.9378
35 | 0.0065529 | 0.0016424 | -0.006551 | -0.0016418 | 1.9734e-06 | 6.0842e-07 | 0.010006 | 0.010006 | 0.010006 | 0.97448 | -0.49144 | 0.97416 | -0.49777 | 2.749
36 | -0.079077 | -0.019942 | 0.079222 | 0.020035 | 0.00014476 | 9.2316e-05 | 0.12047 | 0.12046 | 0.12047 | 0.97714 | -0.43924 | 0.97909 | -0.40107 | 33.0948
37 | 0.01249 | 0.0031278 | -0.012489 | -0.0031275 | 4.9416e-07 | 2.7116e-07 | 0.019074 | 0.019074 | 0.019074 | 0.97428 | -0.49555 | 0.97424 | -0.49638 | 5.2402
38 | 0.046354 | 0.011655 | -0.046312 | -0.011628 | 4.275e-05 | 2.7078e-05 | 0.070857 | 0.070857 | 0.070857 | 0.97364 | -0.50798 | 0.97266 | -0.52731 | 19.4663
39 | 0.0053766 | 0.0013475 | -0.0053763 | -0.0013474 | 2.6789e-07 | 3.9592e-08 | 0.0082127 | 0.0082127 | 0.0082127 | 0.97416 | -0.49777 | 0.97411 | -0.49881 | 2.2562
40 | -0.080854 | -0.020444 | 0.080905 | 0.020476 | 5.0811e-05 | 3.2406e-05 | 0.12295 | 0.12295 | 0.12295 | 0.97909 | -0.40107 | 0.97977 | -0.38798 | 33.7763
41 | -0.0055751 | -0.001397 | 0.0055758 | 0.0013972 | 7.2471e-07 | 1.3533e-07 | 0.0085374 | 0.0085373 | 0.0085374 | 0.9717 | -0.54545 | 0.97184 | -0.54272 | 2.3454
42 | 0.0028337 | 0.00070998 | -0.0028336 | -0.00071016 | 1.5814e-07 | -1.7618e-07 | 0.0043394 | 0.0043395 | 0.0043395 | 0.9717 | -0.54545 | 0.97164 | -0.54662 | 1.1922
43 | -0.0074127 | -0.0018575 | 0.0074128 | 0.0018576 | 1.4575e-07 | 5.5893e-08 | 0.01135 | 0.01135 | 0.01135 | 0.97184 | -0.54272 | 0.97186 | -0.54231 | 3.1181
44 | -0.033311 | -0.0083342 | 0.033318 | 0.0083362 | 6.2499e-06 | 2.0144e-06 | 0.050998 | 0.050997 | 0.050998 | 0.97186 | -0.54231 | 0.97206 | -0.53837 | 2.8021
45 | 0.025899 | 0.0064766 | -0.025894 | -0.0064761 | 4.4975e-06 | 5.1547e-07 | 0.039648 | 0.039649 | 0.039649 | 0.97186 | -0.54231 | 0.97167 | -0.54596 | 2.1785
46 | -0.011966 | -0.0030022 | 0.011968 | 0.0030025 | 1.4967e-06 | 3.6767e-07 | 0.018316 | 0.018316 | 0.018316 | 0.97221 | -0.53529 | 0.97234 | -0.53267 | 2.5159
47 | 0.011478 | 0.0028798 | -0.011475 | -0.0028784 | 2.6169e-06 | 1.3945e-06 | 0.017568 | 0.017568 | 0.017568 | 0.97221 | -0.53529 | 0.97197 | -0.54007 | 4.8265
48 | -0.013914 | -0.0034904 | 0.013914 | 0.0034903 | 6.7336e-08 | -7.9702e-08 | 0.021294 | 0.021294 | 0.021294 | 0.97234 | -0.53267 | 0.97235 | -0.53256 | 1.17
49 | 0.011157 | 0.0027987 | -0.011157 | -0.0027987 | 3.388e-08 | 1.7846e-08 | 0.017082 | 0.017082 | 0.017082 | 0.97197 | -0.54007 | 0.97197 | -0.54014 | 4.6928
50 | -0.035362 | -0.0088485 | 0.035362 | 0.0088485 | 2.1375e-07 | 7.6501e-08 | 0.054126 | 0.054126 | 0.054126 | 0.97206 | -0.53837 | 0.97206 | -0.53824 | 2.974
51 | 0.021502 | 0.0053753 | -0.021502 | -0.0053753 | 2.0003e-07 | -2.4365e-08 | 0.032923 | 0.032923 | 0.032923 | 0.97167 | -0.54596 | 0.97166 | -0.54616 | 1.809
52 | -0.017305 | -0.0043402 | 0.017307 | 0.0043395 | 1.2699e-06 | -6.8458e-07 | 0.026484 | 0.026483 | 0.026484 | 0.97235 | -0.53256 | 0.97243 | -0.53102 | 1.4552
53 | -0.018842 | -0.0047242 | 0.018842 | 0.0047242 | 1.1327e-07 | -4.0198e-08 | 0.028832 | 0.028832 | 0.028832 | 0.97243 | -0.53102 | 0.97243 | -0.5309 | 1.5842
54 | 0.010963 | 0.0027501 | -0.010963 | -0.0027501 | 3.6769e-09 | 1.9199e-09 | 0.016785 | 0.016785 | 0.016785 | 0.97197 | -0.54014 | 0.97196 | -0.54014 | 4.6112
55 | -0.035362 | -0.0088485 | 0.035367 | 0.0088503 | 4.9919e-06 | 1.7864e-06 | 0.054126 | 0.054126 | 0.054126 | 0.97206 | -0.53824 | 0.97221 | -0.53527 | 2.974
56 | 0.019888 | 0.0049709 | -0.019888 | -0.004971 | 4.9695e-07 | -1.2446e-07 | 0.030452 | 0.030452 | 0.030452 | 0.97166 | -0.54616 | 0.97164 | -0.54668 | 1.6732
57 | 0.0030971 | 0.00077615 | -0.003097 | -0.00077619 | 4.5157e-08 | -3.7066e-08 | 0.0047489 | 0.004749 | 0.004749 | 0.97042 | -0.57049 | 0.97041 | -0.57079 | 1.3047
58 | -0.0051609 | -0.0012934 | 0.0051617 | 0.0012935 | 8.0999e-07 | 9.2182e-08 | 0.0079135 | 0.0079134 | 0.0079135 | 0.97042 | -0.57049 | 0.97059 | -0.56719 | 2.174
59 | 0.0015385 | 0.00038559 | -0.0015385 | -0.00038559 | 2.8523e-10 | -1.505e-09 | 0.0023592 | 0.0023592 | 0.0023592 | 0.97041 | -0.57079 | 0.97041 | -0.5708 | 0.64813
60 | 0.012777 | 0.0032018 | -0.012776 | -0.0032011 | 1.399e-06 | 7.7519e-07 | 0.019589 | 0.019589 | 0.019589 | 0.97059 | -0.56719 | 0.97047 | -0.56949 | 5.3815
61 | -0.017939 | -0.0044953 | 0.017943 | 0.0044976 | 3.7703e-06 | 2.2487e-06 | 0.027502 | 0.027502 | 0.027502 | 0.97059 | -0.56719 | 0.97081 | -0.56278 | 7.5555
62 | 0.0062671 | 0.0015702 | -0.0062662 | -0.00157 | 8.9657e-07 | 2.5393e-07 | 0.0096092 | 0.0096093 | 0.0096093 | 0.97047 | -0.56949 | 0.97032 | -0.57249 | 2.6399
63 | 0.0065088 | 0.0016309 | -0.0065084 | -0.0016307 | 3.468e-07 | 1.0722e-07 | 0.0099797 | 0.0099797 | 0.0099797 | 0.97047 | -0.56949 | 0.97042 | -0.57061 | 2.7417
64 | -0.019289 | -0.0048348 | 0.019292 | 0.004837 | 3.537e-06 | 2.1302e-06 | 0.029565 | 0.029565 | 0.029565 | 0.97081 | -0.56278 | 0.97101 | -0.55893 | 8.1222
65 | 0.0040176 | 0.0010064 | -0.004017 | -0.0010065 | 5.4691e-07 | -1.2451e-07 | 0.0061609 | 0.006161 | 0.006161 | 0.97032 | -0.57249 | 0.97018 | -0.57535 | 1.6926
66 | 0.0045322 | 0.0011355 | -0.0045321 | -0.0011355 | 1.66e-07 | -6.9953e-09 | 0.0069495 | 0.0069495 | 0.0069495 | 0.97042 | -0.57061 | 0.97038 | -0.57138 | 1.9092
67 | -0.021037 | -0.0052743 | 0.021046 | 0.0052799 | 9.1683e-06 | 5.5766e-06 | 0.032239 | 0.032239 | 0.032239 | 0.97101 | -0.55893 | 0.97147 | -0.54979 | 8.8568
68 | 0.0022149 | 0.00055485 | -0.0022148 | -0.00055507 | 1.0078e-07 | -2.2308e-07 | 0.003397 | 0.0033971 | 0.0033971 | 0.97018 | -0.57535 | 0.97013 | -0.57631 | 0.93326
69 | 0.0035631 | 0.00089263 | -0.003563 | -0.00089269 | 1.1796e-07 | -5.4673e-08 | 0.0054637 | 0.0054637 | 0.0054637 | 0.97038 | -0.57138 | 0.97034 | -0.57207 | 1.501
70 | -0.021947 | -0.0055058 | 0.021949 | 0.0055067 | 1.5923e-06 | 9.7258e-07 | 0.033619 | 0.033619 | 0.033619 | 0.97147 | -0.54979 | 0.97155 | -0.54827 | 9.236
71 | -0.0011002 | -0.00027573 | 0.0011002 | 0.00027551 | 1.8219e-08 | -2.1759e-07 | 0.0016522 | 0.0016521 | 0.0016522 | 0.99083 | -0.17356 | 0.99085 | -0.17322 | 0.4539
72 | -0.0022687 | -0.00056836 | 0.0022687 | 0.00056834 | 7.2716e-09 | -1.6865e-08 | 0.0034069 | 0.0034069 | 0.0034069 | 0.99085 | -0.17322 | 0.99085 | -0.17315 | 0.93596
73 | -0.0048421 | -0.0012133 | 0.0048425 | 0.0012133 | 4.2806e-07 | -4.1424e-09 | 0.0072715 | 0.0072714 | 0.0072715 | 0.99085 | -0.17315 | 0.99095 | -0.17129 | 1.9977
74 | 0.007149 | 0.0017918 | -0.0071482 | -0.0017915 | 8.5974e-07 | 3.1179e-07 | 0.01093 | 0.01093 | 0.01093 | 0.97326 | -0.51462 | 0.97313 | -0.51714 | 3.0028
75 | -0.007149 | -0.0017918 | 0.0071497 | 0.001792 | 6.5763e-07 | 2.3845e-07 | 0.01093 | 0.01093 | 0.01093 | 0.97326 | -0.51462 | 0.97335 | -0.51269 | 3.0028
76 | 0.0046886 | 0.001175 | -0.0046886 | -0.001175 | 2.5752e-08 | -1.174e-10 | 0.0071693 | 0.0071693 | 0.0071693 | 0.97313 | -0.51714 | 0.97312 | -0.51726 | 1.9696
77 | -0.078028 | -0.01956 | 0.078044 | 0.019569 | 1.5521e-05 | 9.0293e-06 | 0.11929 | 0.11929 | 0.11929 | 0.97335 | -0.51269 | 0.97357 | -0.50852 | 6.5542
78 | 0.070878 | 0.017768 | -0.070859 | -0.017757 | 1.926e-05 | 1.0967e-05 | 0.10836 | 0.10836 | 0.10836 | 0.97335 | -0.51269 | 0.97307 | -0.51839 | 5.9537
79 | -0.0010639 | -0.00026665 | 0.001064 | 0.0002664 | 2.1561e-08 | -2.5517e-07 | 0.0016283 | 0.0016282 | 0.0016283 | 0.97229 | -0.5338 | 0.97231 | -0.53338 | 0.44733
80 | 0.037042 | 0.0092707 | -0.037039 | -0.0092694 | 3.3407e-06 | 1.2785e-06 | 0.056685 | 0.056685 | 0.056685 | 0.97231 | -0.53338 | 0.97221 | -0.53527 | 3.1146
81 | -0.03964 | -0.0099215 | 0.039653 | 0.0099268 | 1.2688e-05 | 5.2683e-06 | 0.060661 | 0.06066 | 0.060661 | 0.97231 | -0.53338 | 0.97265 | -0.52665 | 3.333
82 | -0.0095831 | -0.0024014 | 0.0095846 | 0.0024021 | 1.5219e-06 | 7.2146e-07 | 0.01439 | 0.01439 | 0.01439 | 0.99095 | -0.17129 | 0.99112 | -0.16796 | 3.9533
83 | 0.0022804 | 0.00057149 | -0.0022804 | -0.00057152 | 1.6053e-08 | -3.3465e-08 | 0.003487 | 0.003487 | 0.003487 | 0.97312 | -0.51726 | 0.97312 | -0.51741 | 0.95797
84 | -0.080752 | -0.020248 | 0.080767 | 0.020256 | 1.4731e-05 | 8.6262e-06 | 0.12343 | 0.12343 | 0.12343 | 0.97357 | -0.50852 | 0.97376 | -0.50469 | 6.7817
85 | 0.069369 | 0.017384 | -0.069367 | -0.017383 | 1.8232e-06 | 1.0327e-06 | 0.10608 | 0.10608 | 0.10608 | 0.97307 | -0.51839 | 0.97304 | -0.51895 | 5.8285
86 | -0.012612 | -0.0031609 | 0.012613 | 0.0031611 | 2.7737e-07 | 1.5093e-07 | 0.018935 | 0.018935 | 0.018935 | 0.99112 | -0.16796 | 0.99114 | -0.1675 | 5.2021
87 | -0.082562 | -0.020706 | 0.082574 | 0.020714 | 1.272e-05 | 7.4778e-06 | 0.12617 | 0.12617 | 0.12617 | 0.97376 | -0.50469 | 0.97392 | -0.50146 | 6.9323
88 | 0.067314 | 0.016868 | -0.067294 | -0.016857 | 2.0425e-05 | 1.1476e-05 | 0.10294 | 0.10294 | 0.10294 | 0.97304 | -0.51895 | 0.97272 | -0.52532 | 5.656
89 | -0.022381 | -0.0056113 | 0.022383 | 0.0056112 | 2.0545e-06 | -1.3391e-07 | 0.034249 | 0.034248 | 0.034249 | 0.97243 | -0.5309 | 0.97253 | -0.52897 | 1.8818
90 | -0.024023 | -0.0060222 | 0.024023 | 0.0060222 | 5.9529e-08 | 1.6519e-09 | 0.036757 | 0.036757 | 0.036757 | 0.97253 | -0.52897 | 0.97253 | -0.52892 | 2.0196
91 | 0.01901 | 0.0047511 | -0.019009 | -0.0047514 | 9.7244e-07 | -3.2526e-07 | 0.029108 | 0.029108 | 0.029108 | 0.97164 | -0.54668 | 0.97158 | -0.54776 | 1.5994
92 | -0.0086548 | -0.0021698 | 0.0086562 | 0.0021705 | 1.4273e-06 | 6.4591e-07 | 0.013265 | 0.013265 | 0.013265 | 0.97091 | -0.56105 | 0.97108 | -0.55759 | 3.6441
93 | 0.0075147 | 0.0018841 | -0.0075098 | -0.0018822 | 4.8427e-06 | 1.8962e-06 | 0.011517 | 0.011518 | 0.011518 | 0.97091 | -0.56105 | 0.97022 | -0.57458 | 3.1642
94 | -0.0086562 | -0.0021705 | 0.0086634 | 0.0021737 | 7.1272e-06 | 3.2238e-06 | 0.013265 | 0.013264 | 0.013265 | 0.97108 | -0.55759 | 0.97196 | -0.54033 | 3.6441
95 | 0.0061835 | 0.0015498 | -0.0061824 | -0.0015495 | 1.0834e-06 | 2.9676e-07 | 0.0094835 | 0.0094837 | 0.0094837 | 0.97022 | -0.57458 | 0.97004 | -0.57826 | 2.6054
96 | -0.009344 | -0.0023443 | 0.009344 | 0.0023443 | 8.2572e-08 | 3.9511e-08 | 0.014306 | 0.014306 | 0.014306 | 0.97196 | -0.54033 | 0.97196 | -0.54014 | 3.9302
97 | -0.007249 | -0.0018166 | 0.0072494 | 0.0018168 | 3.8795e-07 | 1.3825e-07 | 0.010945 | 0.010945 | 0.010945 | 0.98551 | -0.27847 | 0.98557 | -0.27735 | 3.0069
98 | -0.0086724 | -0.0021734 | 0.0086731 | 0.0021737 | 7.2991e-07 | 3.2245e-07 | 0.013094 | 0.013093 | 0.013094 | 0.98557 | -0.27735 | 0.98566 | -0.27558 | 3.5971
99 | -0.0102 | -0.0025563 | 0.010201 | 0.002557 | 1.5166e-06 | 7.5317e-07 | 0.015398 | 0.015398 | 0.015398 | 0.98566 | -0.27558 | 0.98582 | -0.27246 | 4.2302
100 | -0.011239 | -0.0028171 | 0.011241 | 0.0028183 | 2.2417e-06 | 1.1698e-06 | 0.016964 | 0.016964 | 0.016964 | 0.98582 | -0.27246 | 0.98603 | -0.26827 | 4.6605
101 | -0.012936 | -0.0032431 | 0.01294 | 0.003245 | 3.4074e-06 | 1.8765e-06 | 0.019522 | 0.019522 | 0.019522 | 0.98603 | -0.26827 | 0.98632 | -0.26275 | 5.3633
102 | 0.025274 | 0.0063449 | -0.025273 | -0.0063439 | 1.6722e-06 | 1.0333e-06 | 0.038691 | 0.038691 | 0.038691 | 0.97211 | -0.53707 | 0.97204 | -0.53846 | 10.6295
103 | -0.027164 | -0.0068186 | 0.027188 | 0.0068335 | 2.4052e-05 | 1.4933e-05 | 0.041585 | 0.041584 | 0.041585 | 0.97211 | -0.53707 | 0.97305 | -0.51852 | 11.4243
104 | 0.024165 | 0.0060662 | -0.024154 | -0.0060593 | 1.1098e-05 | 6.8346e-06 | 0.036995 | 0.036995 | 0.036995 | 0.97204 | -0.53846 | 0.97155 | -0.54809 | 10.1636
105 | -0.034638 | -0.0086996 | 0.034682 | 0.0087273 | 4.4159e-05 | 2.774e-05 | 0.052976 | 0.052976 | 0.052976 | 0.97305 | -0.51852 | 0.97441 | -0.49184 | 14.5538
106 | 0.0053834 | 0.0013484 | -0.0053829 | -0.0013483 | 5.5873e-07 | 8.4521e-08 | 0.0082322 | 0.0082323 | 0.0082323 | 0.97305 | -0.51852 | 0.97294 | -0.5207 | 2.2616
107 | 0.002066 | 0.00051766 | -0.002066 | -0.00051778 | 4.6535e-08 | -1.2464e-07 | 0.0031594 | 0.0031594 | 0.0031594 | 0.97305 | -0.51852 | 0.97303 | -0.519 | 0.86797
108 | 0.022845 | 0.0057314 | -0.022845 | -0.0057313 | 1.9355e-07 | 1.1865e-07 | 0.034991 | 0.034991 | 0.034991 | 0.97155 | -0.54809 | 0.97155 | -0.54827 | 9.613
109 | -0.051117 | -0.01285 | 0.051129 | 0.012858 | 1.278e-05 | 8.1096e-06 | 0.078074 | 0.078074 | 0.078074 | 0.97441 | -0.49184 | 0.97467 | -0.48661 | 21.4489
110 | 0.016435 | 0.0041222 | -0.016431 | -0.0041202 | 3.3709e-06 | 1.9797e-06 | 0.025098 | 0.025098 | 0.025098 | 0.97441 | -0.49184 | 0.97419 | -0.49615 | 6.8952
111 | 0.002749 | 0.00068822 | -0.0027489 | -0.00068837 | 1.2048e-07 | -1.4864e-07 | 0.004204 | 0.0042041 | 0.0042041 | 0.97294 | -0.5207 | 0.9729 | -0.52162 | 1.155
112 | -0.075065 | -0.018868 | 0.075166 | 0.018933 | 0.00010111 | 6.4456e-05 | 0.11462 | 0.11462 | 0.11462 | 0.97467 | -0.48661 | 0.97611 | -0.45844 | 31.489
113 | 0.023935 | 0.0060107 | -0.023922 | -0.0060024 | 1.3442e-05 | 8.2688e-06 | 0.036546 | 0.036546 | 0.036546 | 0.97467 | -0.48661 | 0.97407 | -0.49839 | 10.0401
114 | 0.014949 | 0.0037488 | -0.014948 | -0.0037482 | 9.4777e-07 | 5.4623e-07 | 0.022835 | 0.022835 | 0.022835 | 0.97419 | -0.49615 | 0.97412 | -0.49748 | 6.2733
115 | 0.0016495 | 0.00041285 | -0.0016495 | -0.00041307 | 4.8115e-08 | -2.1955e-07 | 0.0025227 | 0.0025228 | 0.0025228 | 0.9729 | -0.52162 | 0.97286 | -0.52224 | 0.69307
116 | -0.076936 | -0.019376 | 0.076988 | 0.019409 | 5.189e-05 | 3.3084e-05 | 0.11732 | 0.11732 | 0.11732 | 0.97611 | -0.45844 | 0.97683 | -0.44434 | 32.2302
117 | 0.022471 | 0.0056388 | -0.022464 | -0.0056348 | 6.5864e-06 | 4.0298e-06 | 0.034329 | 0.034329 | 0.034329 | 0.97407 | -0.49839 | 0.97376 | -0.50454 | 9.4311
118 | 0.013233 | 0.0033183 | -0.013228 | -0.0033157 | 4.6988e-06 | 2.6257e-06 | 0.020214 | 0.020214 | 0.020214 | 0.97412 | -0.49748 | 0.97374 | -0.50493 | 5.5534
119 | 0.0016495 | 0.00041307 | -0.0016494 | -0.00041325 | 3.9297e-08 | -1.7929e-07 | 0.0025228 | 0.0025228 | 0.0025228 | 0.97286 | -0.52224 | 0.97284 | -0.52274 | 0.69309
120 | -0.17029 | -0.043432 | 0.17042 | 0.043515 | 0.00013229 | 8.2911e-05 | 0.25525 | 0.25525 | 0.25525 | 0.99377 | -0.1184 | 0.99461 | -0.10232 | 14.0247
121 | -0.17335 | -0.044248 | 0.17338 | 0.044267 | 3.0308e-05 | 1.9008e-05 | 0.25962 | 0.25962 | 0.25962 | 0.99461 | -0.10232 | 0.9948 | -0.098704 | 14.2651
122 | 0.058537 | 0.014806 | -0.058508 | -0.014788 | 2.8966e-05 | 1.8408e-05 | 0.087607 | 0.087608 | 0.087608 | 0.9948 | -0.098704 | 0.99426 | -0.10902 | 24.068
123 | -0.23191 | -0.059073 | 0.23208 | 0.059177 | 0.00016424 | 0.00010394 | 0.34723 | 0.34723 | 0.34723 | 0.9948 | -0.098704 | 0.99557 | -0.084034 | 19.0787
124 | 0.056779 | 0.014355 | -0.056732 | -0.014325 | 4.6402e-05 | 2.9476e-05 | 0.085019 | 0.085019 | 0.085019 | 0.99426 | -0.10902 | 0.99338 | -0.12608 | 23.357
125 | -0.23512 | -0.05994 | 0.23528 | 0.060044 | 0.00016488 | 0.00010436 | 0.35178 | 0.35178 | 0.35178 | 0.99557 | -0.084034 | 0.99633 | -0.069518 | 19.3284
126 | 0.096861 | 0.024323 | -0.096846 | -0.024314 | 1.5311e-05 | 9.217e-06 | 0.14786 | 0.14786 | 0.14786 | 0.97487 | -0.48286 | 0.9747 | -0.48618 | 8.1244
127 | -0.098128 | -0.02464 | 0.098138 | 0.024646 | 9.4981e-06 | 5.7269e-06 | 0.1498 | 0.1498 | 0.1498 | 0.97487 | -0.48286 | 0.97497 | -0.48083 | 8.2306
128 | 0.094664 | 0.023767 | -0.094636 | -0.02375 | 2.8667e-05 | 1.7207e-05 | 0.14453 | 0.14453 | 0.14453 | 0.9747 | -0.48618 | 0.97438 | -0.49253 | 7.9414
129 | 0.0067118 | 0.001682 | -0.0067111 | -0.0016817 | 7.9415e-07 | 2.5661e-07 | 0.010244 | 0.010244 | 0.010244 | 0.97497 | -0.48083 | 0.97484 | -0.48332 | 2.8142
130 | -0.10485 | -0.026328 | 0.10485 | 0.026328 | 4.906e-07 | 2.9806e-07 | 0.16004 | 0.16004 | 0.16004 | 0.97497 | -0.48083 | 0.97497 | -0.48074 | 8.7935
131 | 0.09381 | 0.023543 | -0.093808 | -0.023541 | 2.057e-06 | 1.2333e-06 | 0.14327 | 0.14327 | 0.14327 | 0.97438 | -0.49253 | 0.97435 | -0.49299 | 7.8722
132 | 0.0037797 | 0.00094707 | -0.0037794 | -0.0009472 | 3.6133e-07 | -1.2961e-07 | 0.0057694 | 0.0057695 | 0.0057695 | 0.97484 | -0.48332 | 0.97474 | -0.48533 | 1.585
133 | -0.10588 | -0.026585 | 0.10592 | 0.026613 | 4.611e-05 | 2.8042e-05 | 0.16161 | 0.16161 | 0.16161 | 0.97497 | -0.48074 | 0.97544 | -0.47161 | 8.8795
134 | 0.091332 | 0.022921 | -0.091323 | -0.022916 | 8.8317e-06 | 5.2755e-06 | 0.13949 | 0.13949 | 0.13949 | 0.97435 | -0.49299 | 0.97425 | -0.49501 | 7.6644
135 | -0.10743 | -0.02699 | 0.10747 | 0.027015 | 4.1235e-05 | 2.5112e-05 | 0.1639 | 0.1639 | 0.1639 | 0.97544 | -0.47161 | 0.97585 | -0.46357 | 9.0055
136 | 0.090058 | 0.022599 | -0.09005 | -0.022594 | 8.3792e-06 | 4.9951e-06 | 0.13756 | 0.13756 | 0.13756 | 0.97425 | -0.49501 | 0.97415 | -0.49697 | 7.5583
137 | -0.1091 | -0.027425 | 0.10916 | 0.027463 | 6.2195e-05 | 3.7933e-05 | 0.16639 | 0.16639 | 0.16639 | 0.97585 | -0.46357 | 0.97645 | -0.45164 | 9.1424
138 | 0.0025806 | 0.00064646 | -0.0025804 | -0.00064671 | 1.6642e-07 | -2.4354e-07 | 0.0039572 | 0.0039573 | 0.0039573 | 0.97034 | -0.57207 | 0.97027 | -0.57343 | 1.0872
139 | -0.0024894 | -0.00062391 | 0.0024896 | 0.00062367 | 1.4293e-07 | -2.3613e-07 | 0.0038043 | 0.0038042 | 0.0038043 | 0.97371 | -0.50573 | 0.97377 | -0.50453 | 1.0451
140 | -0.0044331 | -0.0011108 | 0.0044334 | 0.0011108 | 2.643e-07 | -2.1925e-08 | 0.0067742 | 0.0067741 | 0.0067742 | 0.97377 | -0.50453 | 0.97383 | -0.50327 | 1.861
141 | -0.0061897 | -0.0015509 | 0.0061902 | 0.0015511 | 5.3608e-07 | 1.4423e-07 | 0.0094577 | 0.0094577 | 0.0094577 | 0.97383 | -0.50327 | 0.97392 | -0.50146 | 2.5983
142 | -0.040198 | -0.010098 | 0.040204 | 0.010101 | 5.9727e-06 | 3.7668e-06 | 0.060522 | 0.060522 | 0.060522 | 0.98846 | -0.22112 | 0.98862 | -0.218 | 16.6271
143 | 0.037456 | 0.0094103 | -0.037435 | -0.009397 | 2.1207e-05 | 1.3345e-05 | 0.056394 | 0.056394 | 0.056394 | 0.98846 | -0.22112 | 0.98785 | -0.23299 | 15.4929
144 | -0.042278 | -0.010621 | 0.042303 | 0.010637 | 2.5162e-05 | 1.5891e-05 | 0.063643 | 0.063643 | 0.063643 | 0.98862 | -0.218 | 0.98926 | -0.20554 | 17.4844
145 | 0.035506 | 0.0089134 | -0.035498 | -0.0089084 | 8.0235e-06 | 5.0394e-06 | 0.053488 | 0.053488 | 0.053488 | 0.98785 | -0.23299 | 0.9876 | -0.23773 | 14.6945
146 | -0.044011 | -0.011065 | 0.044048 | 0.011088 | 3.7305e-05 | 2.3584e-05 | 0.066212 | 0.066212 | 0.066212 | 0.98926 | -0.20554 | 0.99018 | -0.18781 | 18.19
147 | 0.013917 | 0.0034904 | -0.013911 | -0.003487 | 6.0178e-06 | 3.3847e-06 | 0.02097 | 0.02097 | 0.02097 | 0.9876 | -0.23773 | 0.98714 | -0.2468 | 5.761
148 | 0.02158 | 0.005418 | -0.021579 | -0.0054171 | 1.4228e-06 | 8.6467e-07 | 0.032518 | 0.032518 | 0.032518 | 0.9876 | -0.23773 | 0.98753 | -0.23911 | 8.9336
149 | -0.045797 | -0.011527 | 0.045806 | 0.011532 | 8.507e-06 | 5.3829e-06 | 0.06884 | 0.06884 | 0.06884 | 0.99018 | -0.18781 | 0.99038 | -0.18392 | 18.9122
150 | 0.011235 | 0.0028163 | -0.011233 | -0.0028151 | 2.2368e-06 | 1.1658e-06 | 0.016936 | 0.016936 | 0.016936 | 0.98714 | -0.2468 | 0.98692 | -0.25098 | 4.6527
151 | 0.019261 | 0.0048362 | -0.019248 | -0.0048285 | 1.2819e-05 | 7.6854e-06 | 0.029026 | 0.029026 | 0.029026 | 0.98753 | -0.23911 | 0.98681 | -0.25307 | 7.9742
152 | -0.047473 | -0.01195 | 0.047496 | 0.011964 | 2.2295e-05 | 1.4118e-05 | 0.071346 | 0.071346 | 0.071346 | 0.99038 | -0.18392 | 0.99089 | -0.1741 | 19.6006
153 | 0.011233 | 0.0028151 | -0.011231 | -0.0028142 | 1.7153e-06 | 8.9406e-07 | 0.016936 | 0.016936 | 0.016936 | 0.98692 | -0.25098 | 0.98676 | -0.25419 | 4.6527
154 | 0.016656 | 0.0041789 | -0.016651 | -0.0041762 | 4.6138e-06 | 2.7038e-06 | 0.025117 | 0.025117 | 0.025117 | 0.98681 | -0.25307 | 0.98652 | -0.25888 | 6.9003
155 | 0.055495 | 0.014015 | -0.055478 | -0.014004 | 1.7309e-05 | 1.0992e-05 | 0.083166 | 0.083166 | 0.083166 | 0.99338 | -0.12608 | 0.99304 | -0.13259 | 22.8478
156 | -0.23528 | -0.060044 | 0.23548 | 0.060166 | 0.00019272 | 0.00012199 | 0.35178 | 0.35178 | 0.35178 | 0.99633 | -0.069518 | 0.99722 | -0.052578 | 19.3284
157 | 0.0098284 | 0.0024636 | -0.009827 | -0.002463 | 1.3869e-06 | 6.6872e-07 | 0.014756 | 0.014756 | 0.014756 | 0.99114 | -0.1688 | 0.99099 | -0.17176 | 4.0538
158 | 0.0083783 | 0.0020999 | -0.008377 | -0.0020993 | 1.3081e-06 | 5.5326e-07 | 0.01258 | 0.012581 | 0.012581 | 0.99099 | -0.17176 | 0.99082 | -0.17504 | 3.4562
159 | 0.040311 | 0.010141 | -0.040282 | -0.010122 | 2.93e-05 | 1.8494e-05 | 0.06144 | 0.06144 | 0.06144 | 0.9765 | -0.45071 | 0.97573 | -0.46594 | 16.8792
160 | -0.042384 | -0.01066 | 0.042414 | 0.010679 | 3.0095e-05 | 1.902e-05 | 0.064599 | 0.064599 | 0.064599 | 0.9765 | -0.45071 | 0.97726 | -0.43586 | 17.747
161 | 0.03875 | 0.0097384 | -0.038744 | -0.0097341 | 6.9383e-06 | 4.3744e-06 | 0.059105 | 0.059105 | 0.059105 | 0.97573 | -0.46594 | 0.97554 | -0.46969 | 16.2377
162 | -0.044615 | -0.011231 | 0.04464 | 0.011247 | 2.4609e-05 | 1.5572e-05 | 0.067951 | 0.067951 | 0.067951 | 0.97726 | -0.43586 | 0.97785 | -0.42432 | 18.6679
163 | 0.0035609 | 0.00089217 | -0.0035607 | -0.00089227 | 1.8725e-07 | -9.1475e-08 | 0.0054314 | 0.0054315 | 0.0054315 | 0.97554 | -0.46969 | 0.97548 | -0.47079 | 1.4922
164 | 0.035183 | 0.0088419 | -0.035169 | -0.008833 | 1.4135e-05 | 8.8829e-06 | 0.053674 | 0.053674 | 0.053674 | 0.97554 | -0.46969 | 0.97511 | -0.47811 | 14.7456
165 | -0.24156 | -0.0609 | 0.24174 | 0.061015 | 0.00018145 | 0.000115 | 0.36771 | 0.36771 | 0.36771 | 0.97785 | -0.42432 | 0.97865 | -0.40864 | 20.2039
166 | 0.19692 | 0.049654 | -0.1969 | -0.049641 | 2.0103e-05 | 1.2679e-05 | 0.29976 | 0.29976 | 0.29976 | 0.97785 | -0.42432 | 0.97774 | -0.42646 | 16.4703
167 | 0.0020809 | 0.00052139 | -0.0020809 | -0.00052151 | 4.4929e-08 | -1.1969e-07 | 0.0031742 | 0.0031742 | 0.0031742 | 0.97548 | -0.47079 | 0.97546 | -0.47124 | 0.87205
168 | 0.032479 | 0.008159 | -0.032477 | -0.0081577 | 2.1093e-06 | 1.3214e-06 | 0.04957 | 0.04957 | 0.04957 | 0.97511 | -0.47811 | 0.97504 | -0.47947 | 13.6182
169 | 0.0042638 | 0.0010686 | -0.0042637 | -0.0010686 | 9.6112e-08 | -1.5108e-08 | 0.006483 | 0.0064831 | 0.0064831 | 0.97865 | -0.40864 | 0.97863 | -0.40911 | 1.7811
170 | -0.24764 | -0.062495 | 0.24773 | 0.062554 | 9.2979e-05 | 5.8958e-05 | 0.37669 | 0.37669 | 0.37669 | 0.97865 | -0.40864 | 0.97905 | -0.4008 | 20.6971
171 | 0.11749 | 0.029599 | -0.11746 | -0.029582 | 2.7941e-05 | 1.7152e-05 | 0.17886 | 0.17886 | 0.17886 | 0.97774 | -0.42646 | 0.97749 | -0.43143 | 9.8276
172 | 0.079406 | 0.020041 | -0.079338 | -0.019999 | 6.7964e-05 | 4.2876e-05 | 0.1209 | 0.1209 | 0.1209 | 0.97774 | -0.42646 | 0.97683 | -0.44434 | 16.607
173 | 0.0020583 | 0.00051566 | -0.0020582 | -0.00051584 | 6.7849e-08 | -1.8528e-07 | 0.0031411 | 0.0031412 | 0.0031412 | 0.97504 | -0.47947 | 0.975 | -0.48016 | 0.86297
174 | 0.030419 | 0.007642 | -0.030402 | -0.0076316 | 1.6745e-05 | 1.0458e-05 | 0.046429 | 0.046429 | 0.046429 | 0.97504 | -0.47947 | 0.97445 | -0.49101 | 12.7553
175 | -0.24773 | -0.062554 | 0.24785 | 0.06263 | 0.00012005 | 7.6122e-05 | 0.37669 | 0.37669 | 0.37669 | 0.97905 | -0.4008 | 0.97957 | -0.39069 | 20.6971
176 | 0.11586 | 0.02918 | -0.11579 | -0.029139 | 6.7412e-05 | 4.1335e-05 | 0.17642 | 0.17642 | 0.17642 | 0.97749 | -0.43143 | 0.97686 | -0.44361 | 9.6933
177 | 0.0074988 | 0.0018776 | -0.007498 | -0.0018772 | 8.3396e-07 | 3.24e-07 | 0.011471 | 0.011471 | 0.011471 | 0.97266 | -0.52731 | 0.97254 | -0.52964 | 3.1515
178 | 0.038813 | 0.0097508 | -0.038799 | -0.009742 | 1.3876e-05 | 8.7506e-06 | 0.059386 | 0.059386 | 0.059386 | 0.97266 | -0.52731 | 0.97228 | -0.5348 | 16.3149
179 | -0.080905 | -0.020476 | 0.080998 | 0.020536 | 9.3648e-05 | 5.9726e-05 | 0.12295 | 0.12295 | 0.12295 | 0.97977 | -0.38798 | 0.98101 | -0.36389 | 33.7763
180 | -0.082999 | -0.021037 | 0.083326 | 0.021246 | 0.00032742 | 0.00020885 | 0.12598 | 0.12598 | 0.12598 | 0.98101 | -0.36389 | 0.98523 | -0.28215 | 34.6099
181 | 0.0052933 | 0.0013247 | -0.0052926 | -0.0013246 | 6.5665e-07 | 8.8977e-08 | 0.0080981 | 0.0080983 | 0.0080983 | 0.97254 | -0.52964 | 0.97241 | -0.53225 | 2.2248
182 | 0.037955 | 0.0095305 | -0.037942 | -0.0095226 | 1.2583e-05 | 7.9302e-06 | 0.058094 | 0.058094 | 0.058094 | 0.97228 | -0.5348 | 0.97193 | -0.54175 | 15.96
183 | -0.088792 | -0.022616 | 0.088842 | 0.022647 | 5.0002e-05 | 3.1152e-05 | 0.13423 | 0.13423 | 0.13423 | 0.98523 | -0.28215 | 0.98584 | -0.27048 | 12.2925
184 | -0.026131 | -0.0065504 | 0.026134 | 0.0065508 | 2.8207e-06 | 3.454e-07 | 0.039982 | 0.039982 | 0.039982 | 0.97253 | -0.52892 | 0.97265 | -0.52665 | 2.1968
185 | -0.06729 | -0.016854 | 0.067294 | 0.016857 | 4.2867e-06 | 2.4088e-06 | 0.10294 | 0.10294 | 0.10294 | 0.97265 | -0.52665 | 0.97272 | -0.52532 | 5.6561
186 | -0.0030843 | -0.000773 | 0.0030846 | 0.00077281 | 2.3243e-07 | -1.9442e-07 | 0.0047267 | 0.0047266 | 0.0047267 | 0.97098 | -0.56051 | 0.97106 | -0.55892 | 1.2985
187 | -0.0037346 | -0.00093573 | 0.0037347 | 0.00093569 | 1.0725e-07 | -3.9399e-08 | 0.0057227 | 0.0057226 | 0.0057227 | 0.97106 | -0.55892 | 0.97109 | -0.55832 | 1.5722
188 | 0.0036017 | 0.000902 | -0.0036014 | -0.00090213 | 2.9617e-07 | -1.3124e-07 | 0.0055187 | 0.0055188 | 0.0055188 | 0.97109 | -0.55832 | 0.971 | -0.56005 | 1.5161
189 | -0.0073364 | -0.0018377 | 0.0073378 | 0.0018382 | 1.374e-06 | 5.2058e-07 | 0.011241 | 0.011241 | 0.011241 | 0.97109 | -0.55832 | 0.97129 | -0.55439 | 3.0883
190 | 0.0036014 | 0.00090213 | -0.0036012 | -0.00090221 | 1.8375e-07 | -8.1389e-08 | 0.0055188 | 0.0055189 | 0.0055189 | 0.971 | -0.56005 | 0.97095 | -0.56112 | 1.5162
191 | -0.022378 | -0.0056109 | 0.022387 | 0.0056166 | 9.1788e-06 | 5.6166e-06 | 0.034284 | 0.034284 | 0.034284 | 0.97129 | -0.55439 | 0.97172 | -0.54579 | 9.4188
192 | 0.015041 | 0.0037727 | -0.015037 | -0.0037707 | 3.4509e-06 | 1.9941e-06 | 0.023043 | 0.023043 | 0.023043 | 0.97129 | -0.55439 | 0.97105 | -0.5592 | 6.3306
193 | -0.0015886 | -0.00039815 | 0.0015889 | 0.00039693 | 2.4735e-07 | -1.2248e-06 | 0.0024319 | 0.0024314 | 0.0024319 | 0.97206 | -0.53927 | 0.97222 | -0.536 | 0.6681
194 | -0.0031827 | -0.00079638 | 0.0031833 | 0.00079595 | 5.6775e-07 | -4.2819e-07 | 0.0048708 | 0.0048705 | 0.0048708 | 0.97222 | -0.536 | 0.97241 | -0.53225 | 1.3381
195 | 0.002668 | 0.00066832 | -0.0026677 | -0.0006686 | 2.1302e-07 | -2.8389e-07 | 0.0040886 | 0.0040888 | 0.0040888 | 0.97095 | -0.56112 | 0.97087 | -0.5628 | 1.1233
196 | 0.014251 | 0.0035765 | -0.014242 | -0.0035716 | 8.6481e-06 | 4.9354e-06 | 0.021825 | 0.021825 | 0.021825 | 0.97172 | -0.54579 | 0.97108 | -0.55852 | 5.9958
197 | -0.036639 | -0.0091931 | 0.036646 | 0.0091975 | 7.0474e-06 | 4.4364e-06 | 0.056109 | 0.056109 | 0.056109 | 0.97172 | -0.54579 | 0.97193 | -0.54175 | 15.4146
198 | 0.014061 | 0.003526 | -0.014058 | -0.0035248 | 2.1776e-06 | 1.239e-06 | 0.021547 | 0.021547 | 0.021547 | 0.97105 | -0.5592 | 0.97088 | -0.56245 | 5.9195
199 | 0.010276 | 0.002576 | -0.010274 | -0.002575 | 2.0673e-06 | 1.0268e-06 | 0.015456 | 0.015456 | 0.015456 | 0.98934 | -0.20322 | 0.98912 | -0.20744 | 4.2461
200 | 0.11829 | 0.030121 | -0.11821 | -0.03007 | 8.3589e-05 | 5.1251e-05 | 0.17826 | 0.17826 | 0.17826 | 0.9884 | -0.2212 | 0.98764 | -0.23586 | 9.7943
201 | -0.0038817 | -0.00097285 | 0.003882 | 0.00097277 | 2.7874e-07 | -8.3348e-08 | 0.0059378 | 0.0059377 | 0.0059378 | 0.97275 | -0.52445 | 0.97283 | -0.52294 | 1.6313
202 | -0.0065186 | -0.0016336 | 0.006519 | 0.0016337 | 4.2846e-07 | 1.3151e-07 | 0.0099706 | 0.0099706 | 0.0099706 | 0.97283 | -0.52294 | 0.9729 | -0.52156 | 2.7392
203 | -0.0105 | -0.0026313 | 0.010501 | 0.0026319 | 1.11e-06 | 5.6786e-07 | 0.016059 | 0.016059 | 0.016059 | 0.9729 | -0.52156 | 0.97301 | -0.51934 | 4.4117
204 | -0.015094 | -0.003783 | 0.015096 | 0.0037841 | 1.8625e-06 | 1.0762e-06 | 0.023083 | 0.023083 | 0.023083 | 0.97301 | -0.51934 | 0.97314 | -0.51675 | 6.3414
205 | -0.0026689 | -0.00066889 | 0.0026689 | 0.00066885 | 2.68e-08 | -3.6173e-08 | 0.0040808 | 0.0040808 | 0.0040808 | 0.97319 | -0.51599 | 0.9732 | -0.51578 | 1.1211
206 | -0.0045387 | -0.0011375 | 0.0045394 | 0.0011374 | 6.2992e-07 | -3.0321e-08 | 0.0069397 | 0.0069396 | 0.0069397 | 0.9732 | -0.51578 | 0.97335 | -0.51286 | 1.9065
207 | -0.017659 | -0.0044264 | 0.017663 | 0.0044292 | 4.7066e-06 | 2.7983e-06 | 0.027002 | 0.027002 | 0.027002 | 0.97314 | -0.51675 | 0.97343 | -0.51116 | 7.4181
208 | 0.016112 | 0.0040418 | -0.016104 | -0.0040372 | 7.8111e-06 | 4.5727e-06 | 0.024633 | 0.024633 | 0.024633 | 0.97335 | -0.51286 | 0.97283 | -0.52304 | 6.7673
209 | -0.020651 | -0.0051792 | 0.020653 | 0.0051801 | 1.4273e-06 | 8.6599e-07 | 0.031572 | 0.031572 | 0.031572 | 0.97335 | -0.51286 | 0.97342 | -0.51141 | 8.6738
210 | -0.24062 | -0.061485 | 0.24064 | 0.061494 | 1.2878e-05 | 8.155e-06 | 0.35934 | 0.35934 | 0.35934 | 0.99757 | -0.045922 | 0.99763 | -0.044815 | 19.7441
211 | 0.23879 | 0.061026 | -0.23871 | -0.060977 | 7.6841e-05 | 4.8653e-05 | 0.35661 | 0.35661 | 0.35661 | 0.99757 | -0.045922 | 0.99722 | -0.052578 | 19.5938
212 | -0.24327 | -0.062154 | 0.24352 | 0.062312 | 0.00024998 | 0.00015833 | 0.36327 | 0.36327 | 0.36327 | 0.99763 | -0.044815 | 0.99875 | -0.023588 | 19.9599
213 | -0.2452 | -0.062732 | 0.24545 | 0.062891 | 0.00025019 | 0.00015849 | 0.36577 | 0.36577 | 0.36577 | 0.99875 | -0.023588 | 0.99987 | -0.0025329 | 20.0972
214 | -0.24706 | -0.063294 | 0.24709 | 0.063313 | 3.0328e-05 | 1.9214e-05 | 0.36816 | 0.36816 | 0.36816 | 0.99987 | -0.0025329 | 1 | 0 | 20.2287
215 | 0.34108 | 0.088206 | -0.34087 | -0.088073 | 0.00020851 | 0.00013274 | 0.5085 | 0.50851 | 0.50851 | 1 | 0 | 0.99933 | -0.01253 | 27.9398
216 | -0.0015811 | -0.00039627 | 0.0015811 | 0.0003962 | 1.3008e-08 | -6.8416e-08 | 0.0023936 | 0.0023936 | 0.0023936 | 0.98293 | -0.32549 | 0.98294 | -0.32531 | 0.65758
217 | 0.015935 | 0.0039952 | -0.015933 | -0.0039938 | 2.4629e-06 | 1.4333e-06 | 0.024124 | 0.024124 | 0.024124 | 0.98294 | -0.32531 | 0.98277 | -0.32856 | 6.6275
218 | -0.017516 | -0.0043914 | 0.017522 | 0.0043948 | 5.7708e-06 | 3.4158e-06 | 0.026518 | 0.026518 | 0.026518 | 0.98294 | -0.32531 | 0.98329 | -0.3184 | 7.2851
219 | -0.26603 | -0.067453 | 0.2663 | 0.067625 | 0.00027088 | 0.00017195 | 0.40319 | 0.40319 | 0.40319 | 0.98249 | -0.33395 | 0.98358 | -0.31279 | 22.1531
220 | 0.26455 | 0.067082 | -0.2642 | -0.066865 | 0.00034218 | 0.0002172 | 0.40094 | 0.40095 | 0.40095 | 0.98249 | -0.33395 | 0.9811 | -0.3609 | 22.0299
221 | -0.28562 | -0.072474 | 0.28578 | 0.072575 | 0.00015868 | 0.00010083 | 0.43243 | 0.43243 | 0.43243 | 0.98358 | -0.31279 | 0.98418 | -0.30125 | 23.7598
222 | 0.019328 | 0.0048492 | -0.019323 | -0.0048461 | 5.1692e-06 | 3.1038e-06 | 0.029242 | 0.029242 | 0.029242 | 0.98358 | -0.31279 | 0.98329 | -0.3184 | 8.0336
223 | 0.012941 | 0.0032439 | -0.012939 | -0.0032428 | 2.1204e-06 | 1.1717e-06 | 0.019627 | 0.019627 | 0.019627 | 0.9811 | -0.3609 | 0.98092 | -0.36434 | 5.3922
224 | 0.0012777 | 0.00032008 | -0.0012777 | -0.00032021 | 1.5727e-08 | -1.3097e-07 | 0.0019378 | 0.0019378 | 0.0019378 | 0.9811 | -0.3609 | 0.98109 | -0.36115 | 0.53237
225 | 0.24998 | 0.063301 | -0.24963 | -0.063074 | 0.00035714 | 0.00022649 | 0.37938 | 0.37938 | 0.37938 | 0.9811 | -0.3609 | 0.97957 | -0.39069 | 20.8451
226 | -0.28766 | -0.073045 | 0.28782 | 0.073149 | 0.00016466 | 0.00010465 | 0.43526 | 0.43526 | 0.43526 | 0.98418 | -0.30125 | 0.98479 | -0.28936 | 23.9155
227 | 0.010655 | 0.0026704 | -0.010655 | -0.0026702 | 4.2437e-07 | 2.1692e-07 | 0.016163 | 0.016163 | 0.016163 | 0.98092 | -0.36434 | 0.98088 | -0.36517 | 4.4405
228 | -0.28922 | -0.073499 | 0.28938 | 0.073605 | 0.00016694 | 0.0001061 | 0.43737 | 0.43737 | 0.43737 | 0.98479 | -0.28936 | 0.98541 | -0.27738 | 24.0312
229 | 0.0077093 | 0.001932 | -0.007708 | -0.0019315 | 1.2244e-06 | 4.8233e-07 | 0.011695 | 0.011695 | 0.011695 | 0.98088 | -0.36517 | 0.98071 | -0.36851 | 3.213
230 | -0.29059 | -0.073907 | 0.29077 | 0.074022 | 0.00018044 | 0.00011468 | 0.43919 | 0.43919 | 0.43919 | 0.98541 | -0.27738 | 0.98608 | -0.2645 | 24.1314
231 | 0.011597 | 0.0029072 | -0.011596 | -0.0029067 | 9.7216e-07 | 5.1566e-07 | 0.01756 | 0.01756 | 0.01756 | 0.98277 | -0.32856 | 0.98268 | -0.33032 | 4.8241
232 | 0.0056071 | 0.001405 | -0.0056066 | -0.0014049 | 5.0069e-07 | 8.7691e-08 | 0.0085074 | 0.0085075 | 0.0085075 | 0.98071 | -0.36851 | 0.98062 | -0.37038 | 2.3372
233 | -0.0015616 | -0.00039138 | 0.0015616 | 0.0003913 | 1.414e-08 | -7.2727e-08 | 0.0023906 | 0.0023906 | 0.0023906 | 0.972 | -0.5395 | 0.97201 | -0.53931 | 0.65677
234 | -0.0035932 | -0.00090046 | 0.0035933 | 0.00090038 | 1.6381e-07 | -7.412e-08 | 0.0055007 | 0.0055006 | 0.0055007 | 0.97201 | -0.53931 | 0.97205 | -0.53836 | 1.5112
235 | -0.01048 | -0.0026264 | 0.010482 | 0.0026274 | 1.9741e-06 | 9.9875e-07 | 0.015873 | 0.015873 | 0.015873 | 0.98248 | -0.33427 | 0.98268 | -0.33032 | 4.3606
236 | 0.0087213 | 0.0021856 | -0.0087208 | -0.0021854 | 5.6511e-07 | 2.523e-07 | 0.013209 | 0.013209 | 0.013209 | 0.98248 | -0.33427 | 0.98241 | -0.33563 | 3.6288
237 | 0.0056354 | 0.0014121 | -0.005635 | -0.001412 | 3.5974e-07 | 6.3527e-08 | 0.0085356 | 0.0085356 | 0.0085356 | 0.98241 | -0.33563 | 0.98234 | -0.33697 | 2.345
238 | 0.0040857 | 0.0010237 | -0.0040855 | -0.0010238 | 1.8968e-07 | -4.5789e-08 | 0.0061887 | 0.0061888 | 0.0061888 | 0.98234 | -0.33697 | 0.98229 | -0.33794 | 1.7002
239 | 0.0021726 | 0.00054438 | -0.0021726 | -0.0005445 | 5.067e-08 | -1.2548e-07 | 0.0032911 | 0.0032912 | 0.0032912 | 0.98229 | -0.33794 | 0.98227 | -0.33843 | 0.90418
240 | 0.0099892 | 0.0025008 | -0.009986 | -0.0024992 | 3.2724e-06 | 1.6278e-06 | 0.015257 | 0.015258 | 0.015258 | 0.97416 | -0.49797 | 0.97381 | -0.50485 | 4.1917
241 | -0.011099 | -0.002779 | 0.0111 | 0.0027794 | 8.3979e-07 | 4.4045e-07 | 0.016953 | 0.016953 | 0.016953 | 0.97416 | -0.49797 | 0.97424 | -0.49638 | 4.6574
242 | 0.0079844 | 0.0019975 | -0.0079836 | -0.0019972 | 7.7969e-07 | 3.2521e-07 | 0.012199 | 0.012199 | 0.012199 | 0.97381 | -0.50485 | 0.9737 | -0.50691 | 3.3514
243 | 0.0026215 | 0.0006533 | -0.0026214 | -0.00065345 | 9.9783e-08 | -1.4249e-07 | 0.0040048 | 0.0040049 | 0.0040049 | 0.9737 | -0.50691 | 0.97366 | -0.50771 | 1.1002
244 | 0.0026214 | 0.00065345 | -0.0026206 | -0.00065451 | 7.488e-07 | -1.0685e-06 | 0.0040049 | 0.0040054 | 0.0040054 | 0.97366 | -0.50771 | 0.97336 | -0.51373 | 1.1004
245 | 0.00052492 | 0.00012929 | -0.00052492 | -0.0001294 | 2.1458e-09 | -1.0929e-07 | 0.00080166 | 0.0008017 | 0.0008017 | 0.97336 | -0.51373 | 0.97335 | -0.51381 | 0.22025
246 | -0.088765 | -0.022265 | 0.088784 | 0.022276 | 1.9004e-05 | 1.1305e-05 | 0.13563 | 0.13563 | 0.13563 | 0.97392 | -0.50146 | 0.97415 | -0.49697 | 7.452
247 | -0.01488 | -0.0037313 | 0.014882 | 0.0037326 | 2.2597e-06 | 1.2936e-06 | 0.022449 | 0.022449 | 0.022449 | 0.98632 | -0.26275 | 0.98648 | -0.25956 | 6.1674
248 | -0.014882 | -0.0037326 | 0.014883 | 0.0037329 | 4.8364e-07 | 2.7686e-07 | 0.022449 | 0.022449 | 0.022449 | 0.98648 | -0.25956 | 0.98652 | -0.25888 | 6.1674
249 | -0.00052488 | -0.00013155 | 0.00052492 | 0.0001294 | 4.2263e-08 | -2.1502e-06 | 0.00080247 | 0.0008017 | 0.00080247 | 0.97327 | -0.51551 | 0.97335 | -0.51381 | 0.22046
250 | -0.02065 | -0.0051777 | 0.020656 | 0.0051816 | 6.52e-06 | 3.9558e-06 | 0.031567 | 0.031567 | 0.031567 | 0.97343 | -0.51116 | 0.97376 | -0.50454 | 8.6722
251 | 0.0050839 | 0.001274 | -0.0050837 | -0.001274 | 1.9372e-07 | 1.7641e-08 | 0.0077711 | 0.0077712 | 0.0077712 | 0.97345 | -0.51063 | 0.97341 | -0.51143 | 2.1349
252 | -0.0072965 | -0.0018285 | 0.0072968 | 0.0018286 | 2.1518e-07 | 8.0368e-08 | 0.011153 | 0.011153 | 0.011153 | 0.97345 | -0.51063 | 0.97349 | -0.51001 | 3.0641
253 | 0.0035585 | 0.00089171 | -0.0035583 | -0.0008918 | 1.8709e-07 | -8.984e-08 | 0.0054397 | 0.0054398 | 0.0054398 | 0.97341 | -0.51143 | 0.97336 | -0.51254 | 1.4944
254 | -0.009009 | -0.0022577 | 0.0090106 | 0.0022585 | 1.6012e-06 | 7.4476e-07 | 0.013771 | 0.013771 | 0.013771 | 0.97349 | -0.51001 | 0.97367 | -0.50628 | 3.7832
255 | -0.011223 | -0.002813 | 0.011224 | 0.0028134 | 7.2332e-07 | 3.8137e-07 | 0.017152 | 0.017152 | 0.017152 | 0.97367 | -0.50628 | 0.97374 | -0.50493 | 4.712
256 | 0.0087803 | 0.0022007 | -0.0087799 | -0.0022005 | 3.9201e-07 | 1.7399e-07 | 0.013209 | 0.013209 | 0.013209 | 0.98912 | -0.20744 | 0.98908 | -0.20838 | 3.6288
257 | 0.0066446 | 0.0016653 | -0.0066437 | -0.0016651 | 8.3728e-07 | 2.4914e-07 | 0.0099964 | 0.0099965 | 0.0099965 | 0.98908 | -0.20838 | 0.98894 | -0.21102 | 2.7463
258 | 0.011975 | 0.003002 | -0.011975 | -0.0030016 | 7.3894e-07 | 4.0065e-07 | 0.018358 | 0.018358 | 0.018358 | 0.97068 | -0.56637 | 0.97062 | -0.56767 | 5.0434
259 | -0.013085 | -0.0032801 | 0.013088 | 0.0032815 | 2.4447e-06 | 1.3643e-06 | 0.020059 | 0.020059 | 0.020059 | 0.97068 | -0.56637 | 0.97088 | -0.56245 | 5.5108
260 | 0.010745 | 0.0026935 | -0.010744 | -0.0026927 | 1.4771e-06 | 7.6598e-07 | 0.016474 | 0.016474 | 0.016474 | 0.97062 | -0.56767 | 0.97047 | -0.57055 | 4.5257
261 | 0.0097256 | 0.0024375 | -0.0097253 | -0.0024373 | 3.6971e-07 | 1.8184e-07 | 0.014912 | 0.014912 | 0.014912 | 0.97047 | -0.57055 | 0.97043 | -0.57135 | 4.0968
262 | 0.0088948 | 0.0022292 | -0.0088936 | -0.0022286 | 1.2167e-06 | 5.6324e-07 | 0.013639 | 0.013639 | 0.013639 | 0.97043 | -0.57135 | 0.97029 | -0.57422 | 3.747
263 | 0.010349 | 0.0025939 | -0.010348 | -0.0025933 | 1.1915e-06 | 5.9657e-07 | 0.015621 | 0.015621 | 0.015621 | 0.98584 | -0.27048 | 0.98571 | -0.2729 | 4.2914
264 | -0.099191 | -0.025241 | 0.099244 | 0.025273 | 5.308e-05 | 3.1961e-05 | 0.14985 | 0.14985 | 0.14985 | 0.98584 | -0.27048 | 0.98641 | -0.25939 | 8.2338
265 | 0.0073381 | 0.001839 | -0.007338 | -0.001839 | 1.0588e-07 | 3.8432e-08 | 0.011077 | 0.011077 | 0.011077 | 0.98571 | -0.2729 | 0.9857 | -0.2732 | 3.0432
266 | -0.10162 | -0.025868 | 0.10164 | 0.025882 | 2.2635e-05 | 1.3668e-05 | 0.15344 | 0.15344 | 0.15344 | 0.98641 | -0.25939 | 0.98665 | -0.25477 | 8.4305
267 | 0.0051211 | 0.0012834 | -0.0051205 | -0.0012833 | 5.3674e-07 | 3.8282e-08 | 0.0077308 | 0.0077309 | 0.0077309 | 0.9857 | -0.2732 | 0.98559 | -0.2754 | 2.1239
268 | -0.10716 | -0.027264 | 0.10719 | 0.027285 | 3.4152e-05 | 2.0746e-05 | 0.16176 | 0.16176 | 0.16176 | 0.98665 | -0.25477 | 0.987 | -0.24816 | 8.8877
269 | 0.0039543 | 0.0009908 | -0.003954 | -0.00099089 | 2.7788e-07 | -8.1782e-08 | 0.0060003 | 0.0060004 | 0.0060004 | 0.98062 | -0.37038 | 0.98054 | -0.37186 | 1.6485
270 | 0.0018488 | 0.00046326 | -0.0018488 | -0.00046335 | 2.3875e-08 | -8.6738e-08 | 0.0028056 | 0.0028057 | 0.0028057 | 0.98054 | -0.37186 | 0.98053 | -0.37213 | 0.77079
271 | 0.0015086 | 0.00037809 | -0.0015086 | -0.0003781 | 1.6824e-09 | -9.9711e-09 | 0.0022763 | 0.0022763 | 0.0022763 | 0.98619 | -0.26526 | 0.98619 | -0.26528 | 0.62537
272 | -0.0030554 | -0.00076574 | 0.0030557 | 0.00076541 | 3.4979e-07 | -3.3622e-07 | 0.0046101 | 0.0046099 | 0.0046101 | 0.98619 | -0.26526 | 0.98631 | -0.26286 | 1.2665
273 | 0.0058261 | 0.0014601 | -0.0058246 | -0.0014597 | 1.5655e-06 | 3.1251e-07 | 0.0087896 | 0.0087899 | 0.0087899 | 0.98631 | -0.26286 | 0.98602 | -0.2685 | 2.4148
274 | -0.0096755 | -0.0024244 | 0.0096788 | 0.0024259 | 3.274e-06 | 1.5722e-06 | 0.014597 | 0.014597 | 0.014597 | 0.98631 | -0.26286 | 0.98668 | -0.25575 | 4.0101
275 | 0.0045821 | 0.0011484 | -0.004582 | -0.0011484 | 1.0314e-07 | -7.3562e-09 | 0.0069149 | 0.006915 | 0.006915 | 0.98602 | -0.2685 | 0.986 | -0.26897 | 1.8997
276 | -0.0096788 | -0.0024259 | 0.0096795 | 0.0024263 | 7.2239e-07 | 3.4685e-07 | 0.014597 | 0.014597 | 0.014597 | 0.98668 | -0.25575 | 0.98676 | -0.25419 | 4.0101
277 | -0.29198 | -0.074324 | 0.29226 | 0.074507 | 0.00028758 | 0.00018279 | 0.44101 | 0.44101 | 0.44101 | 0.98608 | -0.2645 | 0.98714 | -0.24409 | 24.2313
278 | -0.29405 | -0.074954 | 0.29412 | 0.075002 | 7.5405e-05 | 4.7932e-05 | 0.4437 | 0.4437 | 0.4437 | 0.98714 | -0.24409 | 0.98742 | -0.23878 | 24.379
279 | -0.29605 | -0.075484 | 0.29642 | 0.075722 | 0.0003737 | 0.00023757 | 0.4466 | 0.4466 | 0.4466 | 0.98742 | -0.23878 | 0.98878 | -0.21267 | 24.5384
280 | -0.29756 | -0.076007 | 0.29769 | 0.076093 | 0.00013599 | 8.6454e-05 | 0.44831 | 0.44831 | 0.44831 | 0.98878 | -0.21267 | 0.98927 | -0.20322 | 24.6323
281 | -0.29932 | -0.076501 | 0.2996 | 0.07668 | 0.00028132 | 0.00017886 | 0.45075 | 0.45075 | 0.45075 | 0.98927 | -0.20322 | 0.99029 | -0.18381 | 24.7667
282 | 0.00067478 | 0.00016823 | -0.00067476 | -0.00016879 | 1.7169e-08 | -5.5407e-07 | 0.0010172 | 0.0010174 | 0.0010174 | 0.98676 | -0.25419 | 0.98673 | -0.25472 | 0.27952
283 | -0.0061761 | -0.0015475 | 0.0061764 | 0.0015476 | 3.7173e-07 | 1.0076e-07 | 0.0094601 | 0.0094601 | 0.0094601 | 0.97144 | -0.55055 | 0.9715 | -0.54929 | 2.5989
284 | 0.0049221 | 0.0012333 | -0.0049219 | -0.0012333 | 2.2768e-07 | 1.3483e-08 | 0.0075394 | 0.0075395 | 0.0075395 | 0.97144 | -0.55055 | 0.97139 | -0.55152 | 2.0713
285 | -0.0074033 | -0.0018551 | 0.0074039 | 0.0018553 | 5.3833e-07 | 2.0628e-07 | 0.011339 | 0.011339 | 0.011339 | 0.9715 | -0.54929 | 0.97158 | -0.54776 | 3.1152
286 | 0.0031806 | 0.00079684 | -0.0031803 | -0.00079706 | 2.846e-07 | -2.1361e-07 | 0.004872 | 0.0048722 | 0.0048722 | 0.97139 | -0.55152 | 0.9713 | -0.5534 | 1.3385
287 | 0.011605 | 0.002896 | -0.011603 | -0.0028999 | 1.958e-06 | -3.8651e-06 | 0.017769 | 0.017771 | 0.017771 | 0.97158 | -0.54776 | 0.9714 | -0.55131 | 0.97643
288 | 0.011032 | 0.0027568 | -0.011031 | -0.002759 | 9.611e-07 | -2.1628e-06 | 0.016897 | 0.016898 | 0.016898 | 0.9714 | -0.55131 | 0.97131 | -0.55314 | 0.92843
289 | 0.0095662 | 0.0023918 | -0.0095634 | -0.0023939 | 2.8532e-06 | -2.1197e-06 | 0.014653 | 0.014654 | 0.014654 | 0.97131 | -0.55314 | 0.97099 | -0.55941 | 1.342
290 | 0.00083227 | 0.00020845 | -0.00083227 | -0.00020859 | 6.6615e-09 | -1.3184e-07 | 0.001273 | 0.001273 | 0.001273 | 0.97284 | -0.52274 | 0.97283 | -0.52291 | 0.34973
291 | 0.0042483 | 0.0010646 | -0.0042479 | -0.0010646 | 3.4615e-07 | -5.4398e-08 | 0.0064711 | 0.0064712 | 0.0064712 | 0.97686 | -0.44361 | 0.97678 | -0.44532 | 1.7778
292 | 0.11154 | 0.028074 | -0.1115 | -0.028048 | 4.2816e-05 | 2.6166e-05 | 0.16995 | 0.16995 | 0.16995 | 0.97686 | -0.44361 | 0.97645 | -0.45164 | 9.3378
293 | -0.014865 | -0.0037255 | 0.014865 | 0.0037257 | 3.6171e-07 | 2.0653e-07 | 0.022317 | 0.022317 | 0.022317 | 0.99114 | -0.1675 | 0.99117 | -0.16699 | 6.1309
294 | 0.30478 | 0.078072 | -0.30466 | -0.077996 | 0.00011924 | 7.5826e-05 | 0.45815 | 0.45815 | 0.45815 | 0.99117 | -0.16699 | 0.99075 | -0.17507 | 25.1733
295 | -0.31964 | -0.081797 | 0.32021 | 0.082159 | 0.00056786 | 0.00036131 | 0.48047 | 0.48047 | 0.48047 | 0.99117 | -0.16699 | 0.99309 | -0.13036 | 26.3995
296 | 0.013698 | 0.0034346 | -0.013697 | -0.0034337 | 1.5035e-06 | 8.4886e-07 | 0.020953 | 0.020953 | 0.020953 | 0.97283 | -0.52304 | 0.97271 | -0.52534 | 5.7564
297 | 0.0024058 | 0.00060267 | -0.0024057 | -0.00060292 | 1.4116e-07 | -2.5478e-07 | 0.0036798 | 0.0036799 | 0.0036799 | 0.97283 | -0.52304 | 0.97277 | -0.52427 | 1.011
298 | -0.022706 | -0.0056946 | 0.022725 | 0.0057062 | 1.8914e-05 | 1.1584e-05 | 0.03471 | 0.03471 | 0.03471 | 0.97342 | -0.51141 | 0.9743 | -0.49395 | 9.5358
299 | 0.0016334 | 0.00040909 | -0.0016333 | -0.00040935 | 5.5106e-08 | -2.569e-07 | 0.0024986 | 0.0024987 | 0.0024987 | 0.97271 | -0.52534 | 0.97268 | -0.52605 | 0.68645
300 | 0.012064 | 0.0030246 | -0.012061 | -0.003023 | 2.9673e-06 | 1.6108e-06 | 0.018455 | 0.018455 | 0.018455 | 0.97271 | -0.52534 | 0.97245 | -0.5305 | 5.07
301 | -0.026838 | -0.0067372 | 0.026842 | 0.0067395 | 3.7696e-06 | 2.338e-06 | 0.040993 | 0.040993 | 0.040993 | 0.9743 | -0.49395 | 0.97445 | -0.49101 | 11.2619
302 | -0.0031967 | -0.00080117 | 0.003197 | 0.00080097 | 2.6694e-07 | -1.9596e-07 | 0.0048993 | 0.0048992 | 0.0048993 | 0.97091 | -0.56117 | 0.97099 | -0.55941 | 1.346
303 | 0.0031433 | 0.00078517 | -0.0031407 | -0.00078715 | 2.5324e-06 | -1.9765e-06 | 0.004816 | 0.0048173 | 0.0048173 | 0.97099 | -0.55941 | 0.97014 | -0.57635 | 1.3234
304 | 0.11506 | 0.02928 | -0.11501 | -0.029254 | 4.2746e-05 | 2.6146e-05 | 0.17351 | 0.17351 | 0.17351 | 0.98764 | -0.23586 | 0.98724 | -0.24357 | 9.5334
305 | 0.1095 | 0.027871 | -0.10947 | -0.027857 | 2.4227e-05 | 1.4749e-05 | 0.16519 | 0.16519 | 0.16519 | 0.98724 | -0.24357 | 0.987 | -0.24816 | 9.0765
306 | 0.054015 | 0.013637 | -0.053967 | -0.013607 | 4.7834e-05 | 3.0362e-05 | 0.080974 | 0.080974 | 0.080974 | 0.99304 | -0.13259 | 0.99208 | -0.15109 | 22.2457
307 | 0.052985 | 0.013361 | -0.052967 | -0.013349 | 1.8433e-05 | 1.1697e-05 | 0.079501 | 0.079501 | 0.079501 | 0.99208 | -0.15109 | 0.9917 | -0.15836 | 21.841
308 | 0.0506 | 0.012756 | -0.050599 | -0.012755 | 1.5986e-06 | 1.0135e-06 | 0.075951 | 0.075951 | 0.075951 | 0.9917 | -0.15836 | 0.99167 | -0.15902 | 20.8656
309 | 0.049506 | 0.012481 | -0.04947 | -0.012459 | 3.5697e-05 | 2.2624e-05 | 0.074311 | 0.074311 | 0.074311 | 0.99167 | -0.15902 | 0.99089 | -0.1741 | 20.4151
310 | -0.0038151 | -0.00095608 | 0.0038152 | 0.00095604 | 1.2161e-07 | -3.9174e-08 | 0.0058509 | 0.0058509 | 0.0058509 | 0.97026 | -0.57469 | 0.9703 | -0.57402 | 1.6074
311 | 0.0025516 | 0.0006394 | -0.0025515 | -0.00063947 | 4.343e-08 | -6.5615e-08 | 0.0039131 | 0.0039131 | 0.0039131 | 0.97026 | -0.57469 | 0.97025 | -0.57505 | 1.075
312 | -0.0049372 | -0.0012372 | 0.0049373 | 0.0012372 | 3.0261e-08 | 1.9807e-09 | 0.0075715 | 0.0075715 | 0.0075715 | 0.9703 | -0.57402 | 0.9703 | -0.57389 | 2.0801
313 | -0.0095811 | -0.0024011 | 0.009583 | 0.002402 | 1.9339e-06 | 9.4255e-07 | 0.014693 | 0.014693 | 0.014693 | 0.9703 | -0.57389 | 0.97052 | -0.56966 | 4.0366
314 | -0.010477 | -0.0026262 | 0.01048 | 0.0026274 | 2.3198e-06 | 1.1884e-06 | 0.016064 | 0.016064 | 0.016064 | 0.97052 | -0.56966 | 0.97075 | -0.56501 | 4.4132
315 | -0.012799 | -0.0032085 | 0.012802 | 0.0032107 | 3.9606e-06 | 2.1954e-06 | 0.019619 | 0.019618 | 0.019619 | 0.97075 | -0.56501 | 0.97108 | -0.55852 | 5.3897
316 | -0.30119 | -0.077078 | 0.30132 | 0.077159 | 0.0001276 | 8.1131e-05 | 0.45314 | 0.45314 | 0.45314 | 0.99029 | -0.18381 | 0.99075 | -0.17507 | 24.8978
317 | -0.33907 | -0.08746 | 0.33949 | 0.087726 | 0.00041927 | 0.00026691 | 0.50645 | 0.50645 | 0.50645 | 0.99798 | -0.037875 | 0.99933 | -0.01253 | 27.8267
318 | 0.33718 | 0.086985 | -0.33675 | -0.086714 | 0.00042443 | 0.00027018 | 0.50362 | 0.50362 | 0.50362 | 0.99798 | -0.037875 | 0.99661 | -0.063744 | 27.6715
319 | 0.3352 | 0.086326 | -0.33506 | -0.086238 | 0.00013823 | 8.7988e-05 | 0.50131 | 0.50131 | 0.50131 | 0.99661 | -0.063744 | 0.99616 | -0.072222 | 27.5445
320 | 0.33356 | 0.085861 | -0.3333 | -0.085698 | 0.00025662 | 0.00016334 | 0.49906 | 0.49906 | 0.49906 | 0.99616 | -0.072222 | 0.99533 | -0.088051 | 27.4211
321 | 0.33179 | 0.085319 | -0.33151 | -0.085136 | 0.00028747 | 0.00018297 | 0.4968 | 0.4968 | 0.4968 | 0.99533 | -0.088051 | 0.99438 | -0.1059 | 27.2969
322 | 0.0087215 | 0.0021845 | -0.0087213 | -0.0021844 | 2.0151e-07 | 8.8037e-08 | 0.013051 | 0.013051 | 0.013051 | 0.99438 | -0.1059 | 0.99436 | -0.10638 | 3.5853
323 | 0.32278 | 0.082952 | -0.3224 | -0.082708 | 0.00038319 | 0.00024383 | 0.48375 | 0.48375 | 0.48375 | 0.99438 | -0.1059 | 0.99309 | -0.13036 | 26.5799
324 | -0.00067475 | -0.00016911 | 0.00067476 | 0.00016879 | 9.984e-09 | -3.2209e-07 | 0.0010176 | 0.0010174 | 0.0010176 | 0.98671 | -0.25503 | 0.98673 | -0.25472 | 0.27955
325 | 0.0035599 | 0.00089204 | -0.0035597 | -0.00089214 | 2.099e-07 | -1.0162e-07 | 0.005436 | 0.0054361 | 0.0054361 | 0.97445 | -0.49101 | 0.97439 | -0.49225 | 1.4934
326 | 0.010551 | 0.0026447 | -0.010549 | -0.0026438 | 1.7946e-06 | 9.2081e-07 | 0.016145 | 0.016145 | 0.016145 | 0.97245 | -0.5305 | 0.97227 | -0.53407 | 4.4355
327 | 0.0092582 | 0.0023202 | -0.0092582 | -0.0023202 | 4.0745e-08 | 1.9365e-08 | 0.014169 | 0.014169 | 0.014169 | 0.97227 | -0.53407 | 0.97227 | -0.53417 | 3.8927
328 | 0.0074057 | 0.0018559 | -0.0074049 | -0.0018556 | 8.3866e-07 | 3.2087e-07 | 0.011334 | 0.011334 | 0.011334 | 0.97227 | -0.53417 | 0.97215 | -0.53654 | 3.1138
329 | 0.0063517 | 0.0015916 | -0.0063515 | -0.0015916 | 2.3168e-07 | 6.7237e-08 | 0.0097222 | 0.0097222 | 0.0097222 | 0.97215 | -0.53654 | 0.97211 | -0.53731 | 2.6709
330 | 0.0046643 | 0.0011687 | -0.004664 | -0.0011687 | 2.3282e-07 | -1.9891e-09 | 0.0071396 | 0.0071396 | 0.0071396 | 0.97211 | -0.53731 | 0.97205 | -0.53836 | 1.9614
331 | 0.0066708 | 0.0016705 | -0.0066705 | -0.0016704 | 3.7339e-07 | 1.0936e-07 | 0.0099821 | 0.0099822 | 0.0099822 | 0.99436 | -0.10638 | 0.9943 | -0.10756 | 2.7424
332 | 0.0021169 | 0.00052961 | -0.0021167 | -0.00053015 | 1.9428e-07 | -5.4521e-07 | 0.0031677 | 0.0031679 | 0.0031679 | 0.9943 | -0.10756 | 0.9942 | -0.10948 | 0.87031
333 | 0.0045536 | 0.0011408 | -0.0045534 | -0.0011408 | 1.5756e-07 | -1.6508e-08 | 0.0068145 | 0.0068146 | 0.0068146 | 0.9943 | -0.10756 | 0.99426 | -0.10828 | 1.8721
334 | 0.0021167 | 0.00053015 | -0.0021166 | -0.00053046 | 1.1064e-07 | -3.1039e-07 | 0.0031679 | 0.003168 | 0.003168 | 0.9942 | -0.10948 | 0.99414 | -0.11058 | 0.87034
335 | 0.0036365 | 0.00091097 | -0.0036364 | -0.00091101 | 9.1642e-08 | -4.8353e-08 | 0.0054423 | 0.0054423 | 0.0054423 | 0.99426 | -0.10828 | 0.99423 | -0.10881 | 1.4951
336 | 0.0065831 | 0.0016497 | -0.006583 | -0.0016497 | 5.9262e-08 | 1.7104e-08 | 0.0098864 | 0.0098864 | 0.0098864 | 0.99082 | -0.17504 | 0.99081 | -0.17523 | 2.7161
337 | 0.0019745 | 0.00049436 | -0.0019744 | -0.00049483 | 1.4256e-07 | -4.6571e-07 | 0.002965 | 0.0029652 | 0.0029652 | 0.99089 | -0.1741 | 0.99081 | -0.17562 | 0.81461
338 | 0.0027193 | 0.00068117 | -0.0027191 | -0.00068148 | 2.1002e-07 | -3.0405e-07 | 0.0040698 | 0.0040699 | 0.0040699 | 0.99423 | -0.10881 | 0.99415 | -0.11043 | 1.1181
339 | 0.004739 | 0.0011876 | -0.0047385 | -0.0011876 | 5.3529e-07 | -2.0312e-08 | 0.0071171 | 0.0071172 | 0.0071172 | 0.99081 | -0.17523 | 0.99069 | -0.1776 | 1.9553

## res_trafo
| p_hv_mw | q_hv_mvar | p_lv_mw | q_lv_mvar | pl_mw | ql_mvar | i_hv_ka | i_lv_ka | vm_hv_pu | va_hv_degree | vm_lv_pu | va_lv_degree | loading_percent
0 | -1.2729e-15 | -1.3162e-15 | 0.00165 | 1.2699e-07 | 0.00165 | 1.2699e-07 | 5.2857e-17 | 0.0023815 | 0.99998 | 149.9956 | 1 | 0 | 0.2619

## res_ext_grid
| p_mw | q_mvar
0 | 0.59173 | 0.152

## res_load
| p_mw | q_mvar
0 | 0.000872 | 0.00021854
1 | 0.00079207 | 0.00019851
2 | 0.0014793 | 0.00037076
3 | 0.0012347 | 0.00030944
4 | 0.0020267 | 0.00050795
5 | 0.00081102 | 0.00020326
6 | 0.00077041 | 0.00019308
7 | 0.0028037 | 0.00070268
8 | 0.0017408 | 0.00043629
9 | 0.0010074 | 0.00025248
10 | 0.0021552 | 0.00054014
11 | 0.0028102 | 0.0007043
12 | 0.0012523 | 0.00031386
13 | 0.00081783 | 0.00020497
14 | 0.0015801 | 0.00039601
15 | 0.0056357 | 0.0014124
16 | 0.0026895 | 0.00067405
17 | 0.0028004 | 0.00070184
18 | 0.0016462 | 0.00041257
19 | 0.0020436 | 0.00051217
20 | 0.0011624 | 0.00029134
21 | 0.0040107 | 0.0010052
22 | 0.0017095 | 0.00042844
23 | 0.000987 | 0.00024737
24 | 0.0011993 | 0.00030057
25 | 0.0014506 | 0.00036356
26 | 0.0018062 | 0.00045268
27 | 0.0011229 | 0.00028143
28 | 0.0011744 | 0.00029432
29 | 0.0016323 | 0.00040909
30 | 0.0027414 | 0.00068706
31 | 0.0018368 | 0.00046036
32 | 0.0028336 | 0.00071016
33 | 0.00048846 | 0.00012242
34 | 0.0019464 | 0.00048781
35 | 0.00031772 | 7.9629e-05
36 | 0.002044 | 0.00051227
37 | 0.004392 | 0.0011007
38 | 0.0033912 | 0.00084992
39 | 0.001535 | 0.00038471
40 | 0.00019415 | 4.866e-05
41 | 0.0016139 | 0.00040447
42 | 0.0020638 | 0.00051724
43 | 0.0015585 | 0.00039059
44 | 0.0015385 | 0.00038559
45 | 0.0013458 | 0.00033728
46 | 0.0022487 | 0.00056357
47 | 0.0019762 | 0.00049528
48 | 0.0017449 | 0.00043731
49 | 0.0018021 | 0.00045166
50 | 0.00096894 | 0.00024284
51 | 0.0009013 | 0.00022589
52 | 0.0011002 | 0.00027573
53 | 0.0011685 | 0.00029285
54 | 0.0025734 | 0.00064495
55 | 0.0024596 | 0.00061643
56 | 0.0010639 | 0.00026665
57 | 0.001534 | 0.00038445
58 | 0.0047406 | 0.0011881
59 | 0.0024081 | 0.00060354
60 | 0.0027083 | 0.00067876
61 | 0.00149 | 0.00037342
62 | 0.0030278 | 0.00075883
63 | 0.0022804 | 0.00057152
64 | 0.001795 | 0.00044987
65 | 0.002053 | 0.00051452
66 | 0.0016721 | 0.00041908
67 | 0.0035397 | 0.00088714
68 | 0.0016398 | 0.00041098
69 | 0.0008776 | 0.00021995
70 | 0.0011401 | 0.00028574
71 | 0.0013263 | 0.00033241
72 | 0.00068061 | 0.00017058
73 | 0.0061824 | 0.0015495
74 | 0.001619 | 0.00040577
75 | 0.0017587 | 0.00044078
76 | 0.0014229 | 0.00035662
77 | 0.0015264 | 0.00038256
78 | 0.0010378 | 0.00026009
79 | 0.0016952 | 0.00042485
80 | 0.00189 | 0.00047368
81 | 0.0011081 | 0.0002777
82 | 0.0013084 | 0.00032792
83 | 0.0026339 | 0.00066012
84 | 0.002066 | 0.00051778
85 | 0.00089599 | 0.00022456
86 | 0.0014821 | 0.00037145
87 | 0.0010993 | 0.00027552
88 | 0.00177 | 0.00044361
89 | 0.001451 | 0.00036365
90 | 0.0017154 | 0.00042993
91 | 0.0015958 | 0.00039996
92 | 0.0029248 | 0.00073302
93 | 0.0017294 | 0.00043343
94 | 0.0030415 | 0.00076227
95 | 0.0012669 | 0.00031751
96 | 0.0021816 | 0.00054676
97 | 0.0008256 | 0.00020691
98 | 0.0029313 | 0.00073466
99 | 0.0010252 | 0.00025694
100 | 0.0024762 | 0.0006206
101 | 0.0037794 | 0.0009472
102 | 0.0015039 | 0.00037691
103 | 0.0012646 | 0.00031695
104 | 0.0016344 | 0.00040962
105 | 0.00098244 | 0.00024622
106 | 0.0025804 | 0.00064671
107 | 0.0024894 | 0.00062391
108 | 0.0019436 | 0.0004871
109 | 0.0017563 | 0.00044017
110 | 0.0027423 | 0.00068729
111 | 0.0020735 | 0.00051967
112 | 0.0019293 | 0.00048354
113 | 0.0017075 | 0.00042793
114 | 0.0017493 | 0.00043841
115 | 0.0026764 | 0.00067077
116 | 0.0023178 | 0.00058089
117 | 0.0016678 | 0.000418
118 | 0.0025923 | 0.00064968
119 | 0.0012373 | 0.00031009
120 | 0.0015529 | 0.00038919
121 | 0.0014487 | 0.00036307
122 | 0.0020731 | 0.00051957
123 | 0.0015311 | 0.00038373
124 | 0.0022014 | 0.00055173
125 | 0.0014798 | 0.00037087
126 | 0.0026892 | 0.00067399
127 | 0.0016404 | 0.00041112
128 | 0.0020809 | 0.00052151
129 | 0.0042637 | 0.0010686
130 | 0.0016053 | 0.00040234
131 | 0.0023507 | 0.00058913
132 | 0.0053763 | 0.0013474
133 | 0.0020005 | 0.00050137
134 | 0.0022047 | 0.00055255
135 | 0.000844 | 0.00021153
136 | 0.0054656 | 0.0013698
137 | 0.0021077 | 0.00052824
138 | 0.0015027 | 0.00037661
139 | 0.0030843 | 0.000773
140 | 0.00065006 | 0.00016292
141 | 0.0015886 | 0.00039815
142 | 0.0015938 | 0.00039945
143 | 0.0021093 | 0.00052865
144 | 0.00093324 | 0.00023389
145 | 0.00097641 | 0.00024471
146 | 0.0019053 | 0.00047752
147 | 0.0025938 | 0.00065007
148 | 0.0038817 | 0.00097285
149 | 0.0026366 | 0.00066079
150 | 0.0039806 | 0.00099763
151 | 0.004593 | 0.0011511
152 | 0.0026689 | 0.00066889
153 | 0.0018698 | 0.00046862
154 | 0.0025631 | 0.00064236
155 | 0.0018335 | 0.00045952
156 | 0.0026342 | 0.00066019
157 | 0.0032377 | 0.00081144
158 | 0.001677 | 0.0004203
159 | 0.0016091 | 0.00040328
160 | 0.0019107 | 0.00047885
161 | 0.0015811 | 0.00039627
162 | 0.0014809 | 0.00037114
163 | 0.0018736 | 0.00046958
164 | 0.0018005 | 0.00045125
165 | 0.0022836 | 0.00057232
166 | 0.0012777 | 0.00032021
167 | 0.0017731 | 0.00044437
168 | 0.0013945 | 0.00034948
169 | 0.0029455 | 0.00073821
170 | 0.0012073 | 0.00030258
171 | 0.0043355 | 0.0010866
172 | 0.002101 | 0.00052655
173 | 0.0015616 | 0.00039138
174 | 0.0020316 | 0.00050916
175 | 0.0017588 | 0.00044079
176 | 0.0011143 | 0.00027927
177 | 0.0030854 | 0.00077327
178 | 0.0015494 | 0.00038831
179 | 0.0019128 | 0.0004794
180 | 0.0021726 | 0.0005445
181 | 0.0011099 | 0.00027817
182 | 0.0020016 | 0.00050165
183 | 0.0013891 | 0.00034813
184 | 0.0053621 | 0.0013439
185 | 0.0020957 | 0.00052523
186 | 0.0012665 | 0.00031742
187 | 0.0019402 | 0.00048627
188 | 0.0017688 | 0.0004433
189 | 0.0026677 | 0.0006686
190 | 0.00052488 | 0.00013155
191 | 0.0022148 | 0.00055507
192 | 0.0029863 | 0.00074845
193 | 0.0018079 | 0.00045311
194 | 0.0022127 | 0.00055454
195 | 0.0015252 | 0.00038224
196 | 0.0017123 | 0.00042914
197 | 0.0035583 | 0.0008918
198 | 0.0022125 | 0.00055451
199 | 0.0020041 | 0.00050228
200 | 0.0014936 | 0.00037433
201 | 0.0021354 | 0.00053518
202 | 0.0066437 | 0.0016651
203 | 0.0011098 | 0.00027814
204 | 0.0012292 | 0.00030806
205 | 0.00097085 | 0.00024332
206 | 0.0010183 | 0.00025522
207 | 0.00083047 | 0.00020814
208 | 0.00090594 | 0.00022705
209 | 0.0030097 | 0.0007543
210 | 0.0023745 | 0.00059511
211 | 0.0022169 | 0.0005556
212 | 0.0055166 | 0.0013826
213 | 0.0016522 | 0.00041409
214 | 0.0021052 | 0.00052762
215 | 0.0015467 | 0.00038765
216 | 0.0015086 | 0.0003781
217 | 0.00079363 | 0.0001989
218 | 0.0012424 | 0.00031138
219 | 0.0012054 | 0.0003021
220 | 0.0017839 | 0.00044709
221 | 0.0019247 | 0.00048238
222 | 0.0011366 | 0.00028485
223 | 0.0016264 | 0.00040761
224 | 0.00087658 | 0.00021969
225 | 0.0012539 | 0.00031426
226 | 0.0012269 | 0.00030749
227 | 0.0017413 | 0.00043642
228 | 0.0031803 | 0.00079706
229 | 0.0005709 | 0.00014308
230 | 0.0014651 | 0.00036718
231 | 0.00081715 | 0.0002048
232 | 0.00083227 | 0.00020859
233 | 0.0022522 | 0.00056444
234 | 0.0020528 | 0.00051447
235 | 0.0024057 | 0.00060292
236 | 0.0041139 | 0.001031
237 | 0.0031967 | 0.00080117
238 | 0.0032231 | 0.00080779
239 | 0.0031407 | 0.00078715
240 | 0.0031527 | 0.00079015
241 | 0.0055166 | 0.0013826
242 | 0.0022804 | 0.00057153
243 | 0.0014627 | 0.00036659
244 | 0.00098219 | 0.00024616
245 | 0.0023663 | 0.00059305
246 | 0.0010927 | 0.00027386
247 | 0.0012636 | 0.00031668
248 | 0.001122 | 0.0002812
249 | 0.0025515 | 0.00063947
250 | 0.0046438 | 0.0011638
251 | 0.00089436 | 0.00022415
252 | 0.0023188 | 0.00058115
253 | 0.0015873 | 0.00039782
254 | 0.0033396 | 0.00083698
255 | 0.0018948 | 0.00047489
256 | 0.0013828 | 0.00034657
257 | 0.0015493 | 0.0003883
258 | 0.0015038 | 0.00037688
259 | 0.0015114 | 0.00037879
260 | 0.0042479 | 0.0010646
261 | 0.0023342 | 0.00058502
262 | 0.00067475 | 0.00016911
263 | 0.0035597 | 0.00089214
264 | 0.0020582 | 0.00051584
265 | 0.0016333 | 0.00040935
266 | 0.0015094 | 0.00037828
267 | 0.004582 | 0.0011484
268 | 0.0012912 | 0.00032359
269 | 0.0018525 | 0.00046427
270 | 0.0010532 | 0.00026395
271 | 0.0016872 | 0.00042285
272 | 0.0010707 | 0.00026834
273 | 0.0020505 | 0.00051389
274 | 0.0021919 | 0.00054935
275 | 0.00091694 | 0.00022981
276 | 0.0017939 | 0.0004496
277 | 0.0014399 | 0.00036088
278 | 0.0012969 | 0.00032503
279 | 0.0019744 | 0.00049483
280 | 0.0018488 | 0.00046335
281 | 0.0051205 | 0.0012833
282 | 0.0021166 | 0.00053046
283 | 0.00091709 | 0.00022984
284 | 0.0027191 | 0.00068148
285 | 0.001844 | 0.00046215
286 | 0.0047385 | 0.0011876

## dtypes
| element | column | dtype
0 | bus | name | object
1 | bus | vn_kv | float64
2 | bus | type | object
3 | bus | zone | object
4 | bus | in_service | bool
5 | load | name | object
6 | load | bus | uint32
7 | load | p_mw | float64
8 | load | q_mvar | float64
9 | load | const_z_percent | float64
10 | load | const_i_percent | float64
11 | load | sn_mva | float64
12 | load | scaling | float64
13 | load | in_service | bool
14 | load | type | object
15 | ext_grid | name | object
16 | ext_grid | bus | uint32
17 | ext_grid | vm_pu | float64
18 | ext_grid | va_degree | float64
19 | ext_grid | slack_weight | float64
20 | ext_grid | in_service | bool
21 | line | name | object
22 | line | std_type | object
23 | line | from_bus | uint32
24 | line | to_bus | uint32
25 | line | length_km | float64
26 | line | r_ohm_per_km | float64
27 | line | x_ohm_per_km | float64
28 | line | c_nf_per_km | float64
29 | line | g_us_per_km | float64
30 | line | max_i_ka | float64
31 | line | df | float64
32 | line | parallel | uint32
33 | line | type | object
34 | line | in_service | bool
35 | trafo | name | object
36 | trafo | std_type | object
37 | trafo | hv_bus | uint32
38 | trafo | lv_bus | uint32
39 | trafo | sn_mva | float64
40 | trafo | vn_hv_kv | float64
41 | trafo | vn_lv_kv | float64
42 | trafo | vk_percent | float64
43 | trafo | vkr_percent | float64
44 | trafo | pfe_kw | float64
45 | trafo | i0_percent | float64
46 | trafo | shift_degree | float64
47 | trafo | tap_side | object
48 | trafo | tap_neutral | int32
49 | trafo | tap_min | int32
50 | trafo | tap_max | int32
51 | trafo | tap_step_percent | float64
52 | trafo | tap_step_degree | float64
53 | trafo | tap_pos | int32
54 | trafo | tap_phase_shifter | bool
55 | trafo | parallel | uint32
56 | trafo | df | float64
57 | trafo | in_service | bool
58 | line_geodata | coords | object
59 | bus_geodata | x | float64
60 | bus_geodata | y | float64
61 | bus_geodata | coords | object
62 | res_bus | vm_pu | float64
63 | res_bus | va_degree | float64
64 | res_bus | p_mw | float64
65 | res_bus | q_mvar | float64
66 | res_line | p_from_mw | float64
67 | res_line | q_from_mvar | float64
68 | res_line | p_to_mw | float64
69 | res_line | q_to_mvar | float64
70 | res_line | pl_mw | float64
71 | res_line | ql_mvar | float64
72 | res_line | i_from_ka | float64
73 | res_line | i_to_ka | float64
74 | res_line | i_ka | float64
75 | res_line | vm_from_pu | float64
76 | res_line | va_from_degree | float64
77 | res_line | vm_to_pu | float64
78 | res_line | va_to_degree | float64
79 | res_line | loading_percent | float64
80 | res_trafo | p_hv_mw | float64
81 | res_trafo | q_hv_mvar | float64
82 | res_trafo | p_lv_mw | float64
83 | res_trafo | q_lv_mvar | float64
84 | res_trafo | pl_mw | float64
85 | res_trafo | ql_mvar | float64
86 | res_trafo | i_hv_ka | float64
87 | res_trafo | i_lv_ka | float64
88 | res_trafo | vm_hv_pu | float64
89 | res_trafo | va_hv_degree | float64
90 | res_trafo | vm_lv_pu | float64
91 | res_trafo | va_lv_degree | float64
92 | res_trafo | loading_percent | float64
93 | res_ext_grid | p_mw | float64
94 | res_ext_grid | q_mvar | float64
95 | res_load | p_mw | float64
96 | res_load | q_mvar | float64

## parameters
| version | format_version | converged | OPF_converged | name | f_hz | sn_mva
0 | 2.14.6 | 2.14.0 | TRUE | FALSE |  | 50 | 1