## bus
| name | vn_kv | type | zone | in_service
0 | bus_LV_2580-5_0_8_node_0 | 0.4 | n |  | TRUE
1 | bus_LV_2580-5_0_8_node_1 | 0.4 | n |  | TRUE
2 | bus_LV_2580-5_0_8_node_2 | 0.4 | n |  | TRUE
3 | bus_LV_2580-5_0_8_node_4 | 0.4 | n |  | TRUE
4 | bus_LV_2580-5_0_8_node_5 | 0.4 | n |  | TRUE
5 | bus_LV_2580-5_0_8_node_57 | 0.4 | n |  | TRUE
6 | bus_LV_2580-5_0_8_node_24 | 0.4 | n |  | TRUE
7 | bus_LV_2580-5_0_8_node_95 | 0.4 | n |  | TRUE
8 | bus_LV_2580-5_0_8_node_20 | 0.4 | n |  | TRUE
9 | bus_LV_2580-5_0_8_node_56 | 0.4 | n |  | TRUE
10 | bus_LV_2580-5_0_8_node_25 | 0.4 | n |  | TRUE
11 | bus_LV_2580-5_0_8_node_39 | 0.4 | n |  | TRUE
12 | bus_LV_2580-5_0_8_node_58 | 0.4 | n |  | TRUE
13 | bus_LV_2580-5_0_8_node_7 | 0.4 | n |  | TRUE
14 | bus_LV_2580-5_0_8_node_8 | 0.4 | n |  | TRUE
15 | bus_LV_2580-5_0_8_node_9 | 0.4 | n |  | TRUE
16 | bus_LV_2580-5_0_8_node_10 | 0.4 | n |  | TRUE
17 | bus_LV_2580-5_0_8_node_11 | 0.4 | n |  | TRUE
18 | bus_LV_2580-5_0_8_node_61 | 0.4 | n |  | TRUE
19 | bus_LV_2580-5_0_8_node_22 | 0.4 | n |  | TRUE
20 | bus_LV_2580-5_0_8_node_23 | 0.4 | n |  | TRUE
21 | bus_LV_2580-5_0_8_node_64 | 0.4 | n |  | TRUE
22 | bus_LV_2580-5_0_8_node_67 | 0.4 | n |  | TRUE
23 | bus_LV_2580-5_0_8_node_103 | 0.4 | n |  | TRUE
24 | bus_LV_2580-5_0_8_node_62 | 0.4 | n |  | TRUE
25 | bus_LV_2580-5_0_8_node_91 | 0.4 | n |  | TRUE
26 | bus_LV_2580-5_0_8_node_109 | 0.4 | n |  | TRUE
27 | bus_LV_2580-5_0_8_node_92 | 0.4 | n |  | TRUE
28 | bus_LV_2580-5_0_8_node_12 | 0.4 | n |  | TRUE
29 | bus_LV_2580-5_0_8_node_13 | 0.4 | n |  | TRUE
30 | bus_LV_2580-5_0_8_node_14 | 0.4 | n |  | TRUE
31 | bus_LV_2580-5_0_8_node_15 | 0.4 | n |  | TRUE
32 | bus_LV_2580-5_0_8_node_16 | 0.4 | n |  | TRUE
33 | bus_LV_2580-5_0_8_node_47 | 0.4 | n |  | TRUE
34 | bus_LV_2580-5_0_8_node_42 | 0.4 | n |  | TRUE
35 | bus_LV_2580-5_0_8_node_49 | 0.4 | n |  | TRUE
36 | bus_LV_2580-5_0_8_node_44 | 0.4 | n |  | TRUE
37 | bus_LV_2580-5_0_8_node_45 | 0.4 | n |  | TRUE
38 | bus_LV_2580-5_0_8_node_43 | 0.4 | n |  | TRUE
39 | bus_LV_2580-5_0_8_node_17 | 0.4 | n |  | TRUE
40 | bus_LV_2580-5_0_8_node_18 | 0.4 | n |  | TRUE
41 | bus_LV_2580-5_0_8_node_19 | 0.4 | n |  | TRUE
42 | bus_LV_2580-5_0_8_node_21 | 0.4 | n |  | TRUE
43 | bus_LV_2580-5_0_8_node_96 | 0.4 | n |  | TRUE
44 | bus_LV_2580-5_0_8_node_76 | 0.4 | n |  | TRUE
45 | bus_LV_2580-5_0_8_node_85 | 0.4 | n |  | TRUE
46 | bus_LV_2580-5_0_8_node_74 | 0.4 | n |  | TRUE
47 | bus_LV_2580-5_0_8_node_108 | 0.4 | n |  | TRUE
48 | bus_LV_2580-5_0_8_node_93 | 0.4 | n |  | TRUE
49 | bus_LV_2580-5_0_8_node_94 | 0.4 | n |  | TRUE
50 | bus_LV_2580-5_0_8_node_38 | 0.4 | n |  | TRUE
51 | bus_LV_2580-5_0_8_node_59 | 0.4 | n |  | TRUE
52 | bus_LV_2580-5_0_8_node_26 | 0.4 | n |  | TRUE
53 | bus_LV_2580-5_0_8_node_27 | 0.4 | n |  | TRUE
54 | bus_LV_2580-5_0_8_node_28 | 0.4 | n |  | TRUE
55 | bus_LV_2580-5_0_8_node_29 | 0.4 | n |  | TRUE
56 | bus_LV_2580-5_0_8_node_30 | 0.4 | n |  | TRUE
57 | bus_LV_2580-5_0_8_node_31 | 0.4 | n |  | TRUE
58 | bus_LV_2580-5_0_8_node_79 | 0.4 | n |  | TRUE
59 | bus_LV_2580-5_0_8_node_73 | 0.4 | n |  | TRUE
60 | bus_LV_2580-5_0_8_node_72 | 0.4 | n |  | TRUE
61 | bus_LV_2580-5_0_8_node_32 | 0.4 | n |  | TRUE
62 | bus_LV_2580-5_0_8_node_33 | 0.4 | n |  | TRUE
63 | bus_LV_2580-5_0_8_node_34 | 0.4 | n |  | TRUE
64 | bus_LV_2580-5_0_8_node_35 | 0.4 | n |  | TRUE
65 | bus_LV_2580-5_0_8_node_36 | 0.4 | n |  | TRUE
66 | bus_LV_2580-5_0_8_node_60 | 0.4 | n |  | TRUE
67 | bus_LV_2580-5_0_8_node_71 | 0.4 | n |  | TRUE
68 | bus_LV_2580-5_0_8_node_104 | 0.4 | n |  | TRUE
69 | bus_LV_2580-5_0_8_node_40 | 0.4 | n |  | TRUE
70 | bus_LV_2580-5_0_8_node_41 | 0.4 | n |  | TRUE
71 | bus_LV_2580-5_0_8_node_55 | 0.4 | n |  | TRUE
72 | bus_LV_2580-5_0_8_node_46 | 0.4 | n |  | TRUE
73 | bus_LV_2580-5_0_8_node_48 | 0.4 | n |  | TRUE
74 | bus_LV_2580-5_0_8_node_77 | 0.4 | n |  | TRUE
75 | bus_LV_2580-5_0_8_node_78 | 0.4 | n |  | TRUE
76 | bus_LV_2580-5_0_8_node_50 | 0.4 | n |  | TRUE
77 | bus_LV_2580-5_0_8_node_51 | 0.4 | n |  | TRUE
78 | bus_LV_2580-5_0_8_node_52 | 0.4 | n |  | TRUE
79 | bus_LV_2580-5_0_8_node_53 | 0.4 | n |  | TRUE
80 | bus_LV_2580-5_0_8_node_54 | 0.4 | n |  | TRUE
81 | bus_LV_2580-5_0_8_node_68 | 0.4 | n |  | TRUE
82 | bus_LV_2580-5_0_8_node_114 | 0.4 | n |  | TRUE
83 | bus_LV_2580-5_0_8_node_66 | 0.4 | n |  | TRUE
84 | bus_LV_2580-5_0_8_node_100 | 0.4 | n |  | TRUE
85 | bus_LV_2580-5_0_8_node_99 | 0.4 | n |  | TRUE
86 | bus_LV_2580-5_0_8_node_63 | 0.4 | n |  | TRUE
87 | bus_LV_2580-5_0_8_node_69 | 0.4 | n |  | TRUE
88 | bus_LV_2580-5_0_8_node_65 | 0.4 | n |  | TRUE
89 | bus_LV_2580-5_0_8_node_112 | 0.4 | n |  | TRUE
90 | bus_LV_2580-5_0_8_node_110 | 0.4 | n |  | TRUE
91 | bus_LV_2580-5_0_8_node_113 | 0.4 | n |  | TRUE
92 | bus_LV_2580-5_0_8_node_111 | 0.4 | n |  | TRUE
93 | bus_LV_2580-5_0_8_node_75 | 0.4 | n |  | TRUE
94 | bus_LV_2580-5_0_8_node_84 | 0.4 | n |  | TRUE
95 | bus_LV_2580-5_0_8_node_82 | 0.4 | n |  | TRUE
96 | bus_LV_2580-5_0_8_node_81 | 0.4 | n |  | TRUE
97 | bus_LV_2580-5_0_8_node_83 | 0.4 | n |  | TRUE
98 | bus_LV_2580-5_0_8_node_86 | 0.4 | n |  | TRUE
99 | bus_LV_2580-5_0_8_node_115 | 0.4 | n |  | TRUE
100 | bus_LV_2580-5_0_8_node_87 | 0.4 | n |  | TRUE
101 | bus_LV_2580-5_0_8_node_88 | 0.4 | n |  | TRUE
102 | bus_LV_2580-5_0_8_node_101 | 0.4 | n |  | TRUE
103 | bus_LV_2580-5_0_8_node_90 | 0.4 | n |  | TRUE
104 | bus_LV_2580-5_0_8_node_107 | 0.4 | n |  | TRUE
105 | bus_LV_2580-5_0_8_node_98 | 0.4 | n |  | TRUE
106 | bus_LV_2580-5_0_8_node_106 | 0.4 | n |  | TRUE
107 | bus_LV_2580-5_0_8_node_105 | 0.4 | n |  | TRUE
108 | bus_LV_2580-5_0_8_node_97 | 0.4 | n |  | TRUE
109 | bus_MV_480_0_node_60 | 20 | n |  | TRUE

## load
| name | bus | p_mw | q_mvar | const_z_percent | const_i_percent | sn_mva | scaling | in_service | type
0 | LV_2580-5_0_8_load_0 | 0 | 0.0029874 | 0.00074871 | 0 | 0 |  | 1 | TRUE | wye
1 | LV_2580-5_0_8_load_4 | 3 | 0.013735 | 0.0034423 | 0 | 0 |  | 1 | TRUE | wye
2 | LV_2580-5_0_8_load_5 | 4 | 0.0021518 | 0.0005393 | 0 | 0 |  | 1 | TRUE | wye
3 | LV_2580-5_0_8_load_57 | 5 | 0.0021903 | 0.00054895 | 0 | 0 |  | 1 | TRUE | wye
4 | LV_2580-5_0_8_load_24 | 6 | 0.0021952 | 0.00055017 | 0 | 0 |  | 1 | TRUE | wye
5 | LV_2580-5_0_8_load_95 | 7 | 0.016347 | 0.0040968 | 0 | 0 |  | 1 | TRUE | wye
6 | LV_2580-5_0_8_load_56 | 9 | 0.0021532 | 0.00053965 | 0 | 0 |  | 1 | TRUE | wye
7 | LV_2580-5_0_8_load_39 | 11 | 0.0050776 | 0.0012726 | 0 | 0 |  | 1 | TRUE | wye
8 | LV_2580-5_0_8_load_58 | 12 | 0.0050971 | 0.0012774 | 0 | 0 |  | 1 | TRUE | wye
9 | LV_2580-5_0_8_load_7 | 13 | 0.0032976 | 0.00082646 | 0 | 0 |  | 1 | TRUE | wye
10 | LV_2580-5_0_8_load_8 | 14 | 0.0044296 | 0.0011102 | 0 | 0 |  | 1 | TRUE | wye
11 | LV_2580-5_0_8_load_9 | 15 | 0.007691 | 0.0019275 | 0 | 0 |  | 1 | TRUE | wye
12 | LV_2580-5_0_8_load_61 | 18 | 0.0064589 | 0.0016188 | 0 | 0 |  | 1 | TRUE | wye
13 | LV_2580-5_0_8_load_23 | 20 | 0.0020322 | 0.00050931 | 0 | 0 |  | 1 | TRUE | wye
14 | LV_2580-5_0_8_load_103 | 23 | 0.018711 | 0.0046895 | 0 | 0 |  | 1 | TRUE | wye
15 | LV_2580-5_0_8_load_91 | 25 | 0.0014471 | 0.00036267 | 0 | 0 |  | 1 | TRUE | wye
16 | LV_2580-5_0_8_load_109 | 26 | 0.001402 | 0.00035138 | 0 | 0 |  | 1 | TRUE | wye
17 | LV_2580-5_0_8_load_12 | 28 | 0.0018174 | 0.0004555 | 0 | 0 |  | 1 | TRUE | wye
18 | LV_2580-5_0_8_load_13 | 29 | 0.0034453 | 0.00086348 | 0 | 0 |  | 1 | TRUE | wye
19 | LV_2580-5_0_8_load_14 | 30 | 0.0018159 | 0.0004551 | 0 | 0 |  | 1 | TRUE | wye
20 | LV_2580-5_0_8_load_15 | 31 | 0.0041976 | 0.001052 | 0 | 0 |  | 1 | TRUE | wye
21 | LV_2580-5_0_8_load_16 | 32 | 0.0025709 | 0.00064433 | 0 | 0 |  | 1 | TRUE | wye
22 | LV_2580-5_0_8_load_42 | 34 | 0.0042068 | 0.0010543 | 0 | 0 |  | 1 | TRUE | wye
23 | LV_2580-5_0_8_load_49 | 35 | 0.016273 | 0.0040785 | 0 | 0 |  | 1 | TRUE | wye
24 | LV_2580-5_0_8_load_44 | 36 | 0.0033227 | 0.00083276 | 0 | 0 |  | 1 | TRUE | wye
25 | LV_2580-5_0_8_load_45 | 37 | 0.001247 | 0.00031252 | 0 | 0 |  | 1 | TRUE | wye
26 | LV_2580-5_0_8_load_43 | 38 | 0.0091492 | 0.002293 | 0 | 0 |  | 1 | TRUE | wye
27 | LV_2580-5_0_8_load_17 | 39 | 0.0008696 | 0.00021794 | 0 | 0 |  | 1 | TRUE | wye
28 | LV_2580-5_0_8_load_18 | 40 | 0.075869 | 0.019014 | 0 | 0 |  | 1 | TRUE | wye
29 | LV_2580-5_0_8_load_19 | 41 | 0.0067175 | 0.0016836 | 0 | 0 |  | 1 | TRUE | wye
30 | LV_2580-5_0_8_load_21 | 42 | 0.0012556 | 0.00031468 | 0 | 0 |  | 1 | TRUE | wye
31 | LV_2580-5_0_8_load_96 | 43 | 0.041614 | 0.010429 | 0 | 0 |  | 1 | TRUE | wye
32 | LV_2580-5_0_8_load_85 | 45 | 0.0024497 | 0.00061396 | 0 | 0 |  | 1 | TRUE | wye
33 | LV_2580-5_0_8_load_74 | 46 | 0.011935 | 0.0029912 | 0 | 0 |  | 1 | TRUE | wye
34 | LV_2580-5_0_8_load_108 | 47 | 0.013322 | 0.0033388 | 0 | 0 |  | 1 | TRUE | wye
35 | LV_2580-5_0_8_load_94 | 49 | 0.0025499 | 0.00063905 | 0 | 0 |  | 1 | TRUE | wye
36 | LV_2580-5_0_8_load_38 | 50 | 0.0021554 | 0.0005402 | 0 | 0 |  | 1 | TRUE | wye
37 | LV_2580-5_0_8_load_59 | 51 | 0.0034135 | 0.00085551 | 0 | 0 |  | 1 | TRUE | wye
38 | LV_2580-5_0_8_load_26 | 52 | 0.0034586 | 0.00086682 | 0 | 0 |  | 1 | TRUE | wye
39 | LV_2580-5_0_8_load_27 | 53 | 0.0069541 | 0.0017429 | 0 | 0 |  | 1 | TRUE | wye
40 | LV_2580-5_0_8_load_29 | 55 | 0.0048426 | 0.0012137 | 0 | 0 |  | 1 | TRUE | wye
41 | LV_2580-5_0_8_load_30 | 56 | 0.018819 | 0.0047165 | 0 | 0 |  | 1 | TRUE | wye
42 | LV_2580-5_0_8_load_31 | 57 | 0.01799 | 0.0045087 | 0 | 0 |  | 1 | TRUE | wye
43 | LV_2580-5_0_8_load_79 | 58 | 0.0011379 | 0.00028517 | 0 | 0 |  | 1 | TRUE | wye
44 | LV_2580-5_0_8_load_72 | 60 | 0.0047811 | 0.0011983 | 0 | 0 |  | 1 | TRUE | wye
45 | LV_2580-5_0_8_load_32 | 61 | 0.011614 | 0.0029108 | 0 | 0 |  | 1 | TRUE | wye
46 | LV_2580-5_0_8_load_33 | 62 | 0.0047289 | 0.0011852 | 0 | 0 |  | 1 | TRUE | wye
47 | LV_2580-5_0_8_load_35 | 64 | 0.0081865 | 0.0020517 | 0 | 0 |  | 1 | TRUE | wye
48 | LV_2580-5_0_8_load_36 | 65 | 0.0047807 | 0.0011982 | 0 | 0 |  | 1 | TRUE | wye
49 | LV_2580-5_0_8_load_104 | 68 | 0.017644 | 0.004422 | 0 | 0 |  | 1 | TRUE | wye
50 | LV_2580-5_0_8_load_40 | 69 | 0.0021999 | 0.00055133 | 0 | 0 |  | 1 | TRUE | wye
51 | LV_2580-5_0_8_load_41 | 70 | 0.0099263 | 0.0024878 | 0 | 0 |  | 1 | TRUE | wye
52 | LV_2580-5_0_8_load_55 | 71 | 0.0021558 | 0.00054029 | 0 | 0 |  | 1 | TRUE | wye
53 | LV_2580-5_0_8_load_46 | 72 | 0.00081759 | 0.00020491 | 0 | 0 |  | 1 | TRUE | wye
54 | LV_2580-5_0_8_load_48 | 73 | 0.0018175 | 0.00045552 | 0 | 0 |  | 1 | TRUE | wye
55 | LV_2580-5_0_8_load_77 | 74 | 0.0011515 | 0.00028858 | 0 | 0 |  | 1 | TRUE | wye
56 | LV_2580-5_0_8_load_78 | 75 | 0.0015902 | 0.00039855 | 0 | 0 |  | 1 | TRUE | wye
57 | LV_2580-5_0_8_load_50 | 76 | 0.00079332 | 0.00019883 | 0 | 0 |  | 1 | TRUE | wye
58 | LV_2580-5_0_8_load_51 | 77 | 0.00040935 | 0.00010259 | 0 | 0 |  | 1 | TRUE | wye
59 | LV_2580-5_0_8_load_53 | 79 | 0.0018753 | 0.00046999 | 0 | 0 |  | 1 | TRUE | wye
60 | LV_2580-5_0_8_load_114 | 82 | 0.0017349 | 0.00043481 | 0 | 0 |  | 1 | TRUE | wye
61 | LV_2580-5_0_8_load_66 | 83 | 0.0019545 | 0.00048985 | 0 | 0 |  | 1 | TRUE | wye
62 | LV_2580-5_0_8_load_99 | 85 | 0.0025368 | 0.00063577 | 0 | 0 |  | 1 | TRUE | wye
63 | LV_2580-5_0_8_load_65 | 88 | 0.0063635 | 0.0015948 | 0 | 0 |  | 1 | TRUE | wye
64 | LV_2580-5_0_8_load_112 | 89 | 0.0017337 | 0.00043452 | 0 | 0 |  | 1 | TRUE | wye
65 | LV_2580-5_0_8_load_110 | 90 | 0.0086071 | 0.0021571 | 0 | 0 |  | 1 | TRUE | wye
66 | LV_2580-5_0_8_load_113 | 91 | 0.0013272 | 0.00033263 | 0 | 0 |  | 1 | TRUE | wye
67 | LV_2580-5_0_8_load_111 | 92 | 0.0090679 | 0.0022726 | 0 | 0 |  | 1 | TRUE | wye
68 | LV_2580-5_0_8_load_75 | 93 | 0.0092597 | 0.0023207 | 0 | 0 |  | 1 | TRUE | wye
69 | LV_2580-5_0_8_load_84 | 94 | 0.0075533 | 0.001893 | 0 | 0 |  | 1 | TRUE | wye
70 | LV_2580-5_0_8_load_82 | 95 | 0.0010806 | 0.00027081 | 0 | 0 |  | 1 | TRUE | wye
71 | LV_2580-5_0_8_load_81 | 96 | 0.0081947 | 0.0020538 | 0 | 0 |  | 1 | TRUE | wye
72 | LV_2580-5_0_8_load_115 | 99 | 0.00028655 | 7.1817e-05 | 0 | 0 |  | 1 | TRUE | wye
73 | LV_2580-5_0_8_load_87 | 100 | 0.03717 | 0.0093157 | 0 | 0 |  | 1 | TRUE | wye
74 | LV_2580-5_0_8_load_101 | 102 | 0.019209 | 0.0048141 | 0 | 0 |  | 1 | TRUE | wye
75 | LV_2580-5_0_8_load_107 | 104 | 0.012556 | 0.0031469 | 0 | 0 |  | 1 | TRUE | wye
76 | LV_2580-5_0_8_load_98 | 105 | 0.0077473 | 0.0019417 | 0 | 0 |  | 1 | TRUE | wye
77 | LV_2580-5_0_8_load_106 | 106 | 0.012551 | 0.0031456 | 0 | 0 |  | 1 | TRUE | wye
78 | LV_2580-5_0_8_load_105 | 107 | 0.014786 | 0.0037057 | 0 | 0 |  | 1 | TRUE | wye
79 | LV_2580-5_0_8_load_97 | 108 | 0.0038784 | 0.00097202 | 0 | 0 |  | 1 | TRUE | wye

## ext_grid
| name | bus | vm_pu | va_degree | slack_weight | in_service
0 |  | 38 | 1 | 0 | 1 | TRUE

## line
| name | std_type | from_bus | to_bus | length_km | r_ohm_per_km | x_ohm_per_km | c_nf_per_km | g_us_per_km | max_i_ka | df | parallel | type | in_service
0 | LV_2580-5_0_8_line_0 |  | 0 | 1 | 0.025712 | 0.125 | 0.08 | 261 | 0 | 0.364 | 1 | 1 | cs | TRUE
1 | LV_2580-5_0_8_line_1 |  | 0 | 2 | 0.022217 | 0.125 | 0.08 | 261 | 0 | 0.364 | 1 | 1 | cs | TRUE
2 | LV_2580-5_0_8_line_2 |  | 1 | 3 | 0.02293 | 0.125 | 0.08 | 261 | 0 | 0.364 | 1 | 1 | cs | TRUE
3 | LV_2580-5_0_8_line_3 |  | 2 | 4 | 0.02559 | 0.125 | 0.08 | 261 | 0 | 0.364 | 1 | 1 | cs | TRUE
4 | LV_2580-5_0_8_line_4 |  | 3 | 5 | 0.004718 | 0.125 | 0.08 | 261 | 0 | 0.364 | 1 | 1 | cs | TRUE
5 | LV_2580-5_0_8_line_5 |  | 4 | 6 | 0.001052 | 0.125 | 0.08 | 261 | 0 | 0.364 | 1 | 1 | cs | TRUE
6 | LV_2580-5_0_8_line_6 |  | 5 | 9 | 0.00018804 | 0.125 | 0.08 | 261 | 0 | 0.364 | 1 | 1 | cs | TRUE
7 | LV_2580-5_0_8_line_7 |  | 7 | 8 | 0.035873 | 0.125 | 0.08 | 261 | 0 | 0.364 | 1 | 1 | cs | TRUE
8 | LV_2580-5_0_8_line_8 |  | 8 | 43 | 0.048109 | 0.125 | 0.08 | 261 | 0 | 0.364 | 1 | 1 | cs | TRUE
9 | LV_2580-5_0_8_line_9 |  | 8 | 44 | 0.062971 | 0.125 | 0.08 | 261 | 0 | 0.364 | 1 | 1 | cs | TRUE
10 | LV_2580-5_0_8_line_10 |  | 8 | 40 | 0.0351 | 0.125 | 0.08 | 261 | 0 | 0.364 | 1 | 1 | cs | TRUE
11 | LV_2580-5_0_8_line_11 |  | 9 | 71 | 0.00018056 | 0.125 | 0.08 | 261 | 0 | 0.364 | 1 | 1 | cs | TRUE
12 | LV_2580-5_0_8_line_12 |  | 10 | 11 | 0.017727 | 0.125 | 0.08 | 261 | 0 | 0.364 | 1 | 1 | cs | TRUE
13 | LV_2580-5_0_8_line_13 |  | 10 | 12 | 0.033889 | 0.125 | 0.08 | 261 | 0 | 0.364 | 1 | 1 | cs | TRUE
14 | LV_2580-5_0_8_line_14 |  | 11 | 50 | 0.035095 | 0.125 | 0.08 | 261 | 0 | 0.364 | 1 | 1 | cs | TRUE
15 | LV_2580-5_0_8_line_15 |  | 12 | 51 | 0.013206 | 0.125 | 0.08 | 261 | 0 | 0.364 | 1 | 1 | cs | TRUE
16 | LV_2580-5_0_8_line_16 |  | 13 | 14 | 0.02149 | 0.125 | 0.08 | 261 | 0 | 0.364 | 1 | 4 | cs | TRUE
17 | LV_2580-5_0_8_line_17 |  | 13 | 15 | 0.035364 | 0.125 | 0.08 | 261 | 0 | 0.364 | 1 | 4 | cs | TRUE
18 | LV_2580-5_0_8_line_18 |  | 14 | 16 | 0.011426 | 0.125 | 0.08 | 261 | 0 | 0.364 | 1 | 4 | cs | TRUE
19 | LV_2580-5_0_8_line_19 |  | 15 | 17 | 0.0016454 | 0.125 | 0.08 | 261 | 0 | 0.364 | 1 | 4 | cs | TRUE
20 | LV_2580-5_0_8_line_20 |  | 16 | 18 | 0.030164 | 0.125 | 0.08 | 261 | 0 | 0.364 | 1 | 4 | cs | TRUE
21 | LV_2580-5_0_8_line_21 |  | 17 | 19 | 0.07328 | 0.125 | 0.08 | 261 | 0 | 0.364 | 1 | 1 | cs | TRUE
22 | LV_2580-5_0_8_line_22 |  | 17 | 20 | 0.023892 | 0.125 | 0.08 | 261 | 0 | 0.364 | 1 | 4 | cs | TRUE
23 | LV_2580-5_0_8_line_23 |  | 18 | 24 | 0.017832 | 0.125 | 0.08 | 261 | 0 | 0.364 | 1 | 4 | cs | TRUE
24 | LV_2580-5_0_8_line_24 |  | 19 | 25 | 0.016711 | 0.125 | 0.08 | 261 | 0 | 0.364 | 1 | 1 | cs | TRUE
25 | LV_2580-5_0_8_line_25 |  | 19 | 26 | 0.039702 | 0.125 | 0.08 | 261 | 0 | 0.364 | 1 | 1 | cs | TRUE
26 | LV_2580-5_0_8_line_26 |  | 20 | 27 | 0.039952 | 0.125 | 0.08 | 261 | 0 | 0.364 | 1 | 4 | cs | TRUE
27 | LV_2580-5_0_8_line_27 |  | 21 | 22 | 0.024729 | 0.125 | 0.08 | 261 | 0 | 0.364 | 1 | 1 | cs | TRUE
28 | LV_2580-5_0_8_line_28 |  | 21 | 23 | 0.025652 | 0.125 | 0.08 | 261 | 0 | 0.364 | 1 | 1 | cs | TRUE
29 | LV_2580-5_0_8_line_29 |  | 22 | 87 | 0.010607 | 0.125 | 0.08 | 261 | 0 | 0.364 | 1 | 1 | cs | TRUE
30 | LV_2580-5_0_8_line_30 |  | 22 | 88 | 0.020363 | 0.125 | 0.08 | 261 | 0 | 0.364 | 1 | 1 | cs | TRUE
31 | LV_2580-5_0_8_line_31 |  | 23 | 86 | 0.019455 | 0.125 | 0.08 | 261 | 0 | 0.364 | 1 | 1 | cs | TRUE
32 | LV_2580-5_0_8_line_32 |  | 24 | 66 | 0.012273 | 0.125 | 0.08 | 261 | 0 | 0.364 | 1 | 4 | cs | TRUE
33 | LV_2580-5_0_8_line_33 |  | 24 | 86 | 0.01133 | 0.125 | 0.08 | 261 | 0 | 0.364 | 1 | 1 | cs | TRUE
34 | LV_2580-5_0_8_line_34 |  | 26 | 47 | 0.0021523 | 0.125 | 0.08 | 261 | 0 | 0.364 | 1 | 1 | cs | TRUE
35 | LV_2580-5_0_8_line_35 |  | 27 | 48 | 0.015547 | 0.125 | 0.08 | 261 | 0 | 0.364 | 1 | 1 | cs | TRUE
36 | LV_2580-5_0_8_line_36 |  | 27 | 49 | 0.010744 | 0.125 | 0.08 | 261 | 0 | 0.364 | 1 | 4 | cs | TRUE
37 | LV_2580-5_0_8_line_37 |  | 28 | 29 | 0.0010005 | 0.125 | 0.08 | 261 | 0 | 0.364 | 1 | 4 | cs | TRUE
38 | LV_2580-5_0_8_line_38 |  | 28 | 30 | 0.00052158 | 0.125 | 0.08 | 261 | 0 | 0.364 | 1 | 4 | cs | TRUE
39 | LV_2580-5_0_8_line_39 |  | 29 | 31 | 0.011626 | 0.125 | 0.08 | 261 | 0 | 0.364 | 1 | 4 | cs | TRUE
40 | LV_2580-5_0_8_line_40 |  | 30 | 32 | 0.00028439 | 0.125 | 0.08 | 261 | 0 | 0.364 | 1 | 4 | cs | TRUE
41 | LV_2580-5_0_8_line_41 |  | 31 | 33 | 0.027433 | 0.125 | 0.08 | 261 | 0 | 0.364 | 1 | 4 | cs | TRUE
42 | LV_2580-5_0_8_line_42 |  | 32 | 34 | 0.025747 | 0.125 | 0.08 | 261 | 0 | 0.364 | 1 | 4 | cs | TRUE
43 | LV_2580-5_0_8_line_43 |  | 33 | 35 | 0.073459 | 0.125 | 0.08 | 261 | 0 | 0.364 | 1 | 1 | cs | TRUE
44 | LV_2580-5_0_8_line_44 |  | 33 | 36 | 0.024423 | 0.125 | 0.08 | 261 | 0 | 0.364 | 1 | 4 | cs | TRUE
45 | LV_2580-5_0_8_line_45 |  | 33 | 37 | 0.017109 | 0.125 | 0.08 | 261 | 0 | 0.364 | 1 | 1 | cs | TRUE
46 | LV_2580-5_0_8_line_46 |  | 34 | 38 | 0.036082 | 0.125 | 0.08 | 261 | 0 | 0.364 | 1 | 4 | cs | TRUE
47 | LV_2580-5_0_8_line_47 |  | 35 | 74 | 0.045546 | 0.125 | 0.08 | 261 | 0 | 0.364 | 1 | 1 | cs | TRUE
48 | LV_2580-5_0_8_line_48 |  | 36 | 42 | 0.017187 | 0.125 | 0.08 | 261 | 0 | 0.364 | 1 | 4 | cs | TRUE
49 | LV_2580-5_0_8_line_49 |  | 37 | 72 | 0.0075635 | 0.125 | 0.08 | 261 | 0 | 0.364 | 1 | 1 | cs | TRUE
50 | LV_2580-5_0_8_line_50 |  | 38 | 59 | 0.1012 | 0.125 | 0.08 | 261 | 0 | 0.364 | 1 | 4 | cs | TRUE
51 | LV_2580-5_0_8_line_51 |  | 39 | 40 | 0.030347 | 0.125 | 0.08 | 261 | 0 | 0.364 | 1 | 2 | cs | TRUE
52 | LV_2580-5_0_8_line_52 |  | 39 | 41 | 0.011426 | 0.125 | 0.08 | 261 | 0 | 0.364 | 1 | 4 | cs | TRUE
53 | LV_2580-5_0_8_line_53 |  | 41 | 42 | 0.0009717 | 0.125 | 0.08 | 261 | 0 | 0.364 | 1 | 4 | cs | TRUE
54 | LV_2580-5_0_8_line_54 |  | 43 | 45 | 0.035954 | 0.125 | 0.08 | 261 | 0 | 0.364 | 1 | 1 | cs | TRUE
55 | LV_2580-5_0_8_line_55 |  | 44 | 46 | 0.06964 | 0.125 | 0.08 | 261 | 0 | 0.364 | 1 | 1 | cs | TRUE
56 | LV_2580-5_0_8_line_56 |  | 45 | 97 | 0.025836 | 0.125 | 0.08 | 261 | 0 | 0.364 | 1 | 1 | cs | TRUE
57 | LV_2580-5_0_8_line_57 |  | 46 | 93 | 0.054767 | 0.125 | 0.08 | 261 | 0 | 0.364 | 1 | 1 | cs | TRUE
58 | LV_2580-5_0_8_line_58 |  | 48 | 106 | 0.014153 | 0.125 | 0.08 | 261 | 0 | 0.364 | 1 | 1 | cs | TRUE
59 | LV_2580-5_0_8_line_59 |  | 48 | 107 | 0.037482 | 0.125 | 0.08 | 261 | 0 | 0.364 | 1 | 1 | cs | TRUE
60 | LV_2580-5_0_8_line_60 |  | 49 | 108 | 0.012234 | 0.125 | 0.08 | 261 | 0 | 0.364 | 1 | 4 | cs | TRUE
61 | LV_2580-5_0_8_line_61 |  | 50 | 69 | 0.00018133 | 0.125 | 0.08 | 261 | 0 | 0.364 | 1 | 1 | cs | TRUE
62 | LV_2580-5_0_8_line_62 |  | 51 | 73 | 0.0081643 | 0.125 | 0.08 | 261 | 0 | 0.364 | 1 | 1 | cs | TRUE
63 | LV_2580-5_0_8_line_63 |  | 52 | 53 | 0.027873 | 0.125 | 0.08 | 261 | 0 | 0.364 | 1 | 1 | cs | TRUE
64 | LV_2580-5_0_8_line_64 |  | 52 | 54 | 0.021214 | 0.125 | 0.08 | 261 | 0 | 0.364 | 1 | 1 | cs | TRUE
65 | LV_2580-5_0_8_line_65 |  | 53 | 55 | 0.0030575 | 0.125 | 0.08 | 261 | 0 | 0.364 | 1 | 1 | cs | TRUE
66 | LV_2580-5_0_8_line_66 |  | 54 | 56 | 0.041506 | 0.125 | 0.08 | 261 | 0 | 0.364 | 1 | 1 | cs | TRUE
67 | LV_2580-5_0_8_line_67 |  | 54 | 57 | 0.020583 | 0.125 | 0.08 | 261 | 0 | 0.364 | 1 | 1 | cs | TRUE
68 | LV_2580-5_0_8_line_68 |  | 55 | 58 | 0.01394 | 0.125 | 0.08 | 261 | 0 | 0.364 | 1 | 1 | cs | TRUE
69 | LV_2580-5_0_8_line_69 |  | 56 | 59 | 0.014501 | 0.125 | 0.08 | 261 | 0 | 0.364 | 1 | 1 | cs | TRUE
70 | LV_2580-5_0_8_line_70 |  | 59 | 60 | 0.024222 | 0.125 | 0.08 | 261 | 0 | 0.364 | 1 | 4 | cs | TRUE
71 | LV_2580-5_0_8_line_71 |  | 60 | 65 | 0.00058428 | 0.125 | 0.08 | 261 | 0 | 0.364 | 1 | 4 | cs | TRUE
72 | LV_2580-5_0_8_line_72 |  | 61 | 62 | 0.024487 | 0.125 | 0.08 | 261 | 0 | 0.364 | 1 | 4 | cs | TRUE
73 | LV_2580-5_0_8_line_73 |  | 61 | 63 | 0.060809 | 0.125 | 0.08 | 261 | 0 | 0.364 | 1 | 4 | cs | TRUE
74 | LV_2580-5_0_8_line_74 |  | 62 | 64 | 0.015671 | 0.125 | 0.08 | 261 | 0 | 0.364 | 1 | 4 | cs | TRUE
75 | LV_2580-5_0_8_line_75 |  | 63 | 65 | 0.062318 | 0.125 | 0.08 | 261 | 0 | 0.364 | 1 | 4 | cs | TRUE
76 | LV_2580-5_0_8_line_76 |  | 64 | 66 | 0.016524 | 0.125 | 0.08 | 261 | 0 | 0.364 | 1 | 4 | cs | TRUE
77 | LV_2580-5_0_8_line_77 |  | 66 | 67 | 0.085259 | 0.125 | 0.08 | 261 | 0 | 0.364 | 1 | 1 | cs | TRUE
78 | LV_2580-5_0_8_line_78 |  | 67 | 68 | 0.029753 | 0.125 | 0.08 | 261 | 0 | 0.364 | 1 | 1 | cs | TRUE
79 | LV_2580-5_0_8_line_79 |  | 67 | 84 | 0.037305 | 0.125 | 0.08 | 261 | 0 | 0.364 | 1 | 1 | cs | TRUE
80 | LV_2580-5_0_8_line_80 |  | 69 | 70 | 0.0032569 | 0.125 | 0.08 | 261 | 0 | 0.364 | 1 | 1 | cs | TRUE
81 | LV_2580-5_0_8_line_81 |  | 70 | 71 | 0.020705 | 0.125 | 0.08 | 261 | 0 | 0.364 | 1 | 1 | cs | TRUE
82 | LV_2580-5_0_8_line_82 |  | 72 | 73 | 0.0059616 | 0.125 | 0.08 | 261 | 0 | 0.364 | 1 | 1 | cs | TRUE
83 | LV_2580-5_0_8_line_83 |  | 74 | 75 | 0.0016702 | 0.125 | 0.08 | 261 | 0 | 0.364 | 1 | 1 | cs | TRUE
84 | LV_2580-5_0_8_line_84 |  | 75 | 94 | 0.035457 | 0.125 | 0.08 | 261 | 0 | 0.364 | 1 | 1 | cs | TRUE
85 | LV_2580-5_0_8_line_85 |  | 76 | 77 | 0.033632 | 0.125 | 0.08 | 261 | 0 | 0.364 | 1 | 1 | cs | TRUE
86 | LV_2580-5_0_8_line_86 |  | 76 | 78 | 0.088616 | 0.125 | 0.08 | 261 | 0 | 0.364 | 1 | 1 | cs | TRUE
87 | LV_2580-5_0_8_line_87 |  | 77 | 79 | 0.015479 | 0.125 | 0.08 | 261 | 0 | 0.364 | 1 | 1 | cs | TRUE
88 | LV_2580-5_0_8_line_88 |  | 78 | 80 | 0.041914 | 0.125 | 0.08 | 261 | 0 | 0.364 | 1 | 1 | cs | TRUE
89 | LV_2580-5_0_8_line_89 |  | 79 | 81 | 0.040131 | 0.125 | 0.08 | 261 | 0 | 0.364 | 1 | 1 | cs | TRUE
90 | LV_2580-5_0_8_line_90 |  | 80 | 82 | 0.050431 | 0.125 | 0.08 | 261 | 0 | 0.364 | 1 | 1 | cs | TRUE
91 | LV_2580-5_0_8_line_91 |  | 81 | 83 | 0.011868 | 0.125 | 0.08 | 261 | 0 | 0.364 | 1 | 1 | cs | TRUE
92 | LV_2580-5_0_8_line_92 |  | 83 | 88 | 0.02111 | 0.125 | 0.08 | 261 | 0 | 0.364 | 1 | 1 | cs | TRUE
93 | LV_2580-5_0_8_line_93 |  | 84 | 85 | 0.020433 | 0.125 | 0.08 | 261 | 0 | 0.364 | 1 | 1 | cs | TRUE
94 | LV_2580-5_0_8_line_94 |  | 87 | 89 | 0.065493 | 0.125 | 0.08 | 261 | 0 | 0.364 | 1 | 1 | cs | TRUE
95 | LV_2580-5_0_8_line_95 |  | 87 | 90 | 0.015248 | 0.125 | 0.08 | 261 | 0 | 0.364 | 1 | 1 | cs | TRUE
96 | LV_2580-5_0_8_line_96 |  | 89 | 91 | 0.0071383 | 0.125 | 0.08 | 261 | 0 | 0.364 | 1 | 1 | cs | TRUE
97 | LV_2580-5_0_8_line_97 |  | 90 | 92 | 0.010532 | 0.125 | 0.08 | 261 | 0 | 0.364 | 1 | 1 | cs | TRUE
98 | LV_2580-5_0_8_line_98 |  | 94 | 95 | 0.069686 | 0.125 | 0.08 | 261 | 0 | 0.364 | 1 | 1 | cs | TRUE
99 | LV_2580-5_0_8_line_99 |  | 96 | 97 | 0.030594 | 0.125 | 0.08 | 261 | 0 | 0.364 | 1 | 1 | cs | TRUE
100 | LV_2580-5_0_8_line_100 |  | 97 | 98 | 0.099736 | 0.125 | 0.08 | 261 | 0 | 0.364 | 1 | 1 | cs | TRUE
101 | LV_2580-5_0_8_line_101 |  | 98 | 99 | 0.065464 | 0.125 | 0.08 | 261 | 0 | 0.364 | 1 | 1 | cs | TRUE
102 | LV_2580-5_0_8_line_102 |  | 100 | 101 | 0.033735 | 0.125 | 0.08 | 261 | 0 | 0.364 | 1 | 2 | cs | TRUE
103 | LV_2580-5_0_8_line_103 |  | 100 | 102 | 0.03197 | 0.125 | 0.08 | 261 | 0 | 0.364 | 1 | 1 | cs | TRUE
104 | LV_2580-5_0_8_line_104 |  | 101 | 103 | 0.066983 | 0.125 | 0.08 | 261 | 0 | 0.364 | 1 | 4 | cs | TRUE
105 | LV_2580-5_0_8_line_105 |  | 103 | 104 | 0.012688 | 0.125 | 0.08 | 261 | 0 | 0.364 | 1 | 4 | cs | TRUE
106 | LV_2580-5_0_8_line_106 |  | 104 | 105 | 0.01085 | 0.125 | 0.08 | 261 | 0 | 0.364 | 1 | 4 | cs | TRUE
107 | LV_2580-5_0_8_line_107 |  | 105 | 108 | 0.0043467 | 0.125 | 0.08 | 261 | 0 | 0.364 | 1 | 4 | cs | TRUE

## trafo
| name | std_type | hv_bus | lv_bus | sn_mva | vn_hv_kv | vn_lv_kv | vk_percent | vkr_percent | pfe_kw | i0_percent | shift_degree | tap_side | tap_neutral | tap_min | tap_max | tap_step_percent | tap_step_degree | tap_pos | tap_phase_shifter | parallel | df | in_service
0 | LV_2580-5_0_8_trafo_43 | 0.63 MVA 20/0.4 kV | 109 | 38 | 0.63 | 20 | 0.4 | 6 | 1.206 | 1.65 | 0.2619 | 150 | hv | 0 | -2 | 2 | 2.5 | 0 | 0 | FALSE | 1 | 1 | TRUE

## line_geodata
| x0 | y0 | x1 | y1 | x2 | y2 | x3 | y3 | x4 | y4 | x5 | y5 | x6 | y6 | x7 | y7
0 | 2630608.8754 | 1241861.3367 | 2630632.7157 | 1241870.9671
1 | 2630653.3152 | 1241879.2883 | 2630632.7157 | 1241870.9671
2 | 2630608.8754 | 1241861.3367 | 2630614.8973 | 1241844.3014 | 2630616.6845 | 1241839.7806
3 | 2630653.3152 | 1241879.2883 | 2630666.0888 | 1241857.1142
4 | 2630616.6845 | 1241839.7806 | 2630618.4191 | 1241835.393
5 | 2630666.0888 | 1241857.1142 | 2630666.6139 | 1241856.2027
6 | 2630618.4191 | 1241835.393 | 2630618.4883 | 1241835.2182
7 | 2630505.2948 | 1241824.8477 | 2630527.7155 | 1241830.8555 | 2630539.5687 | 1241835.3072
8 | 2630505.2948 | 1241824.8477 | 2630493.221 | 1241822.1619 | 2630479.9741 | 1241819.7479 | 2630458.0382 | 1241815.8753
9 | 2630505.2948 | 1241824.8477 | 2630502.4791 | 1241831.4375 | 2630497.4172 | 1241847.0548 | 2630494.4067 | 1241856.2563 | 2630493.0072 | 1241860.8632 | 2630488.4053 | 1241869.3561 | 2630484.109 | 1241875.7604 | 2630479.407 | 1241881.6622
10 | 2630505.2948 | 1241824.8477 | 2630509.6991 | 1241815.0975 | 2630522.5884 | 1241794.378
11 | 2630618.4883 | 1241835.2182 | 2630618.5547 | 1241835.0502
12 | 2630646.0901 | 1241763.1882 | 2630640.0706 | 1241779.8618
13 | 2630646.0901 | 1241763.1882 | 2630615.8751 | 1241747.8416
14 | 2630627.4309 | 1241812.5984 | 2630636.8872 | 1241788.6792 | 2630640.0706 | 1241779.8618
15 | 2630615.8751 | 1241747.8416 | 2630604.1007 | 1241741.8613
16 | 2630739.8647 | 1241446.3964 | 2630747.1061 | 1241451.0112 | 2630753.1881 | 1241454.6561 | 2630758.1768 | 1241457.6399
17 | 2630739.8647 | 1241446.3964 | 2630734.8465 | 1241443.1984 | 2630719.7084 | 1241433.5584 | 2630710.0283 | 1241427.4121
18 | 2630767.9824 | 1241463.5049 | 2630758.1768 | 1241457.6399
19 | 2630708.6392 | 1241426.5301 | 2630710.0283 | 1241427.4121
20 | 2630767.9824 | 1241463.5049 | 2630786.4629 | 1241474.3853 | 2630794.3695 | 1241478.0586
21 | 2630708.6392 | 1241426.5301 | 2630719.2223 | 1241413.5321 | 2630726.888 | 1241412.093 | 2630753.7629 | 1241371.3616
22 | 2630708.6392 | 1241426.5301 | 2630688.6594 | 1241413.4288
23 | 2630810.5207 | 1241485.6171 | 2630801.6369 | 1241481.435 | 2630794.3695 | 1241478.0586
24 | 2630753.7629 | 1241371.3616 | 2630739.7985 | 1241362.1822
25 | 2630753.7629 | 1241371.3616 | 2630765.5391 | 1241379.1053 | 2630770.1788 | 1241379.5184 | 2630774.2435 | 1241378.5722 | 2630777.1644 | 1241375.1184 | 2630783.2555 | 1241364.4861
26 | 2630655.2499 | 1241391.5212 | 2630688.6594 | 1241413.4288
27 | 2630859.1777 | 1241424.197 | 2630845.8018 | 1241445.0186
28 | 2630845.8018 | 1241445.0186 | 2630831.7469 | 1241466.477
29 | 2630859.1777 | 1241424.197 | 2630867.9311 | 1241430.2241
30 | 2630859.1777 | 1241424.197 | 2630869.5482 | 1241406.6729
31 | 2630820.5845 | 1241482.4005 | 2630826.5911 | 1241474.3488 | 2630831.7469 | 1241466.477
32 | 2630812.1866 | 1241496.755 | 2630810.2105 | 1241494.4099 | 2630809.205 | 1241491.5029 | 2630809.3117 | 1241488.4348 | 2630810.5207 | 1241485.6171
33 | 2630820.5845 | 1241482.4005 | 2630817.7978 | 1241481.8524 | 2630814.9834 | 1241482.2492 | 2630812.4592 | 1241483.548 | 2630810.5207 | 1241485.6171
34 | 2630784.3254 | 1241362.6186 | 2630783.2555 | 1241364.4861
35 | 2630655.2499 | 1241391.5212 | 2630663.6637 | 1241378.434
36 | 2630655.2499 | 1241391.5212 | 2630646.1753 | 1241385.7684
37 | 2630590.6604 | 1241690.2715 | 2630590.1302 | 1241691.12
38 | 2630590.9368 | 1241689.8292 | 2630590.6604 | 1241690.2715
39 | 2630590.1302 | 1241691.12 | 2630583.9693 | 1241700.9799
40 | 2630591.0875 | 1241689.588 | 2630590.9368 | 1241689.8292
41 | 2630569.5081 | 1241724.2914 | 2630578.8769 | 1241709.1299 | 2630583.9693 | 1241700.9799
42 | 2630591.0875 | 1241689.588 | 2630604.7308 | 1241667.7532
43 | 2630569.5081 | 1241724.2914 | 2630538.115 | 1241709.2315 | 2630503.509 | 1241692.0414
44 | 2630569.5081 | 1241724.2914 | 2630565.5032 | 1241729.8521 | 2630555.505 | 1241744.3004
45 | 2630569.5081 | 1241724.2914 | 2630584.7626 | 1241732.0393
46 | 2630624.0631 | 1241637.2878 | 2630610.6549 | 1241658.2722 | 2630604.7308 | 1241667.7532
47 | 2630503.509 | 1241692.0414 | 2630502.2229 | 1241691.4026 | 2630462.7626 | 1241671.6913
48 | 2630545.8286 | 1241758.5035 | 2630548.1003 | 1241755.0009 | 2630555.505 | 1241744.3004
49 | 2630584.7626 | 1241732.0393 | 2630591.5062 | 1241735.4644
50 | 2630681.7729 | 1241554.9953 | 2630670.4852 | 1241563.9539 | 2630644.7064 | 1241604.9804 | 2630624.0631 | 1241637.2878
51 | 2630539.0828 | 1241768.9049 | 2630523.1984 | 1241793.3974 | 2630522.5884 | 1241794.378
52 | 2630545.2999 | 1241759.3188 | 2630539.0828 | 1241768.9049
53 | 2630545.8286 | 1241758.5035 | 2630545.2999 | 1241759.3188
54 | 2630458.0382 | 1241815.8753 | 2630454.1592 | 1241815.1905 | 2630427.539 | 1241811.4185 | 2630422.4119 | 1241811.2788
55 | 2630479.407 | 1241881.6622 | 2630474.805 | 1241885.7635 | 2630469.9092 | 1241889.6631 | 2630453.7064 | 1241902.0546 | 2630424.387 | 1241924.3247
56 | 2630396.6367 | 1241809.7927 | 2630406.9348 | 1241810.8571 | 2630422.4119 | 1241811.2788
57 | 2630424.387 | 1241924.3247 | 2630393.0184 | 1241948.1512 | 2630380.494 | 1241957.0707
58 | 2630663.6637 | 1241378.434 | 2630671.2043 | 1241366.4576
59 | 2630663.6637 | 1241378.434 | 2630695.2395 | 1241398.6295
60 | 2630646.1753 | 1241385.7684 | 2630644.5346 | 1241384.7283 | 2630635.3555 | 1241380.0752
61 | 2630627.3643 | 1241812.767 | 2630627.4309 | 1241812.5984
62 | 2630596.8215 | 1241738.1641 | 2630604.1007 | 1241741.8613
63 | 2630594.8376 | 1241496.0427 | 2630598.199 | 1241497.806 | 2630618.1132 | 1241511.3384
64 | 2630635.8154 | 1241523.0269 | 2630624.0992 | 1241515.4061 | 2630618.1132 | 1241511.3384
65 | 2630592.13 | 1241494.6225 | 2630594.8376 | 1241496.0427
66 | 2630635.8154 | 1241523.0269 | 2630666.1926 | 1241543.1963 | 2630670.2126 | 1241546.2407
67 | 2630646.6257 | 1241505.4936 | 2630635.8154 | 1241523.0269
68 | 2630579.4657 | 1241488.941 | 2630583.5573 | 1241490.1257 | 2630592.13 | 1241494.6225
69 | 2630681.7729 | 1241554.9953 | 2630670.2126 | 1241546.2407
70 | 2630681.7729 | 1241554.9953 | 2630702.2198 | 1241567.9804
71 | 2630702.713 | 1241568.2937 | 2630702.2198 | 1241567.9804
72 | 2630793.9147 | 1241523.2616 | 2630784.2998 | 1241537.303 | 2630780.2887 | 1241543.6035
73 | 2630756.8107 | 1241598.9444 | 2630760.1027 | 1241582.2063 | 2630763.7016 | 1241571.8961 | 2630769.5973 | 1241560.3971 | 2630780.2887 | 1241543.6035
74 | 2630793.9147 | 1241523.2616 | 2630802.7684 | 1241510.3317
75 | 2630756.8107 | 1241598.9444 | 2630746.6597 | 1241594.2222 | 2630735.4375 | 1241589.072 | 2630719.9879 | 1241579.8085 | 2630703.0067 | 1241568.4802 | 2630702.713 | 1241568.2937
76 | 2630812.1866 | 1241496.755 | 2630806.4896 | 1241504.8973 | 2630802.7684 | 1241510.3317
77 | 2630812.1866 | 1241496.755 | 2630814.4325 | 1241498.0897 | 2630816.9923 | 1241498.67 | 2630819.5941 | 1241498.4389 | 2630822.011 | 1241497.4286 | 2630823.9929 | 1241495.7267 | 2630832.2305 | 1241500.6058 | 2630884.5475 | 1241534.9882
78 | 2630884.5475 | 1241534.9882 | 2630868.2735 | 1241559.8955
79 | 2630915.5552 | 1241555.8626 | 2630893.0987 | 1241540.6028 | 2630884.5475 | 1241534.9882
80 | 2630627.3643 | 1241812.767 | 2630626.1668 | 1241815.7958
81 | 2630618.5547 | 1241835.0502 | 2630626.1668 | 1241815.7958
82 | 2630596.8215 | 1241738.1641 | 2630591.5062 | 1241735.4644
83 | 2630462.7626 | 1241671.6913 | 2630462.4628 | 1241671.5416 | 2630461.2685 | 1241670.945
84 | 2630461.2685 | 1241670.945 | 2630429.5486 | 1241655.0999
85 | 2630954.2569 | 1241430.5614 | 2630927.5414 | 1241410.1314
86 | 2631024.3795 | 1241484.7399 | 2631000.5022 | 1241466.5037 | 2630966.5981 | 1241439.999 | 2630954.2569 | 1241430.5614
87 | 2630915.2032 | 1241400.7837 | 2630927.1034 | 1241409.7964 | 2630927.5414 | 1241410.1314
88 | 2631024.3795 | 1241484.7399 | 2631022.5142 | 1241487.2539 | 2631018.1109 | 1241492.2564 | 2630997.156 | 1241516.6626
89 | 2630883.1024 | 1241376.7022 | 2630890.7996 | 1241382.3013 | 2630915.2032 | 1241400.7837
90 | 2630997.156 | 1241516.6626 | 2630956.6718 | 1241486.4324
91 | 2630883.1024 | 1241376.7022 | 2630881.1235 | 1241382.1732 | 2630878.8175 | 1241387.7663
92 | 2630869.5482 | 1241406.6729 | 2630874.4087 | 1241398.4598 | 2630878.8175 | 1241387.7663
93 | 2630915.5552 | 1241555.8626 | 2630904.0508 | 1241572.7492
94 | 2630867.9311 | 1241430.2241 | 2630879.1916 | 1241433.8627 | 2630888.2197 | 1241440.8362 | 2630898.0045 | 1241444.7785 | 2630924.0613 | 1241462.8369
95 | 2630867.9311 | 1241430.2241 | 2630880.1082 | 1241439.4017
96 | 2630929.9283 | 1241466.903 | 2630924.0613 | 1241462.8369
97 | 2630888.5193 | 1241445.7409 | 2630880.1082 | 1241439.4017
98 | 2630376.8843 | 1241660.3088 | 2630387.8888 | 1241640.14 | 2630394.8367 | 1241637.0735 | 2630417.9144 | 1241649.2882 | 2630429.5486 | 1241655.0999
99 | 2630396.6367 | 1241809.7927 | 2630396.1498 | 1241805.9544 | 2630390.5793 | 1241799.8776 | 2630374.6922 | 1241790.4348
100 | 2630307.4415 | 1241765.5313 | 2630373.159 | 1241802.001 | 2630387.3719 | 1241807.6995 | 2630396.6367 | 1241809.7927
101 | 2630335.8642 | 1241706.5276 | 2630307.4415 | 1241765.5313
102 | 2630548.2546 | 1241342.7283 | 2630553.5876 | 1241330.3478 | 2630561.971 | 1241311.9099
103 | 2630561.971 | 1241311.9099 | 2630530.0031 | 1241312.3161
104 | 2630548.2546 | 1241342.7283 | 2630579.6989 | 1241354.0972 | 2630610.2456 | 1241367.9632
105 | 2630610.2456 | 1241367.9632 | 2630621.8006 | 1241373.2038
106 | 2630621.8006 | 1241373.2038 | 2630621.8006 | 1241373.2038 | 2630631.4786 | 1241378.1098
107 | 2630631.4786 | 1241378.1098 | 2630635.3555 | 1241380.0752

## bus_geodata
| x | y | coords
0 | 2630632.7157 | 1241870.9671
1 | 2630608.8754 | 1241861.3367
2 | 2630653.3152 | 1241879.2883
3 | 2630616.6845 | 1241839.7806
4 | 2630666.0888 | 1241857.1142
5 | 2630618.4191 | 1241835.393
6 | 2630666.6139 | 1241856.2027
7 | 2630539.5687 | 1241835.3072
8 | 2630505.2948 | 1241824.8477
9 | 2630618.4883 | 1241835.2182
10 | 2630646.0901 | 1241763.1882
11 | 2630640.0706 | 1241779.8618
12 | 2630615.8751 | 1241747.8416
13 | 2630739.8647 | 1241446.3964
14 | 2630758.1768 | 1241457.6399
15 | 2630710.0283 | 1241427.4121
16 | 2630767.9824 | 1241463.5049
17 | 2630708.6392 | 1241426.5301
18 | 2630794.3695 | 1241478.0586
19 | 2630753.7629 | 1241371.3616
20 | 2630688.6594 | 1241413.4288
21 | 2630845.8018 | 1241445.0186
22 | 2630859.1777 | 1241424.197
23 | 2630831.7469 | 1241466.477
24 | 2630810.5207 | 1241485.6171
25 | 2630739.7985 | 1241362.1822
26 | 2630783.2555 | 1241364.4861
27 | 2630655.2499 | 1241391.5212
28 | 2630590.6604 | 1241690.2715
29 | 2630590.1302 | 1241691.12
30 | 2630590.9368 | 1241689.8292
31 | 2630583.9693 | 1241700.9799
32 | 2630591.0875 | 1241689.588
33 | 2630569.5081 | 1241724.2914
34 | 2630604.7308 | 1241667.7532
35 | 2630503.509 | 1241692.0414
36 | 2630555.505 | 1241744.3004
37 | 2630584.7626 | 1241732.0393
38 | 2630624.0631 | 1241637.2878
39 | 2630539.0828 | 1241768.9049
40 | 2630522.5884 | 1241794.378
41 | 2630545.2999 | 1241759.3188
42 | 2630545.8286 | 1241758.5035
43 | 2630458.0382 | 1241815.8753
44 | 2630479.407 | 1241881.6622
45 | 2630422.4119 | 1241811.2788
46 | 2630424.387 | 1241924.3247
47 | 2630784.3254 | 1241362.6186
48 | 2630663.6637 | 1241378.434
49 | 2630646.1753 | 1241385.7684
50 | 2630627.4309 | 1241812.5984
51 | 2630604.1007 | 1241741.8613
52 | 2630618.1132 | 1241511.3384
53 | 2630594.8376 | 1241496.0427
54 | 2630635.8154 | 1241523.0268
55 | 2630592.13 | 1241494.6225
56 | 2630670.2126 | 1241546.2407
57 | 2630646.6257 | 1241505.4936
58 | 2630579.4657 | 1241488.941
59 | 2630681.7729 | 1241554.9953
60 | 2630702.2198 | 1241567.9804
61 | 2630780.2887 | 1241543.6035
62 | 2630793.9147 | 1241523.2616
63 | 2630756.8107 | 1241598.9444
64 | 2630802.7684 | 1241510.3317
65 | 2630702.713 | 1241568.2937
66 | 2630812.1866 | 1241496.755
67 | 2630884.5475 | 1241534.9882
68 | 2630868.2735 | 1241559.8955
69 | 2630627.3643 | 1241812.767
70 | 2630626.1668 | 1241815.7958
71 | 2630618.5547 | 1241835.0502
72 | 2630591.5062 | 1241735.4644
73 | 2630596.8215 | 1241738.1641
74 | 2630462.7626 | 1241671.6913
75 | 2630461.2685 | 1241670.945
76 | 2630954.2569 | 1241430.5614
77 | 2630927.5414 | 1241410.1314
78 | 2631024.3795 | 1241484.7399
79 | 2630915.2032 | 1241400.7837
80 | 2630997.156 | 1241516.6626
81 | 2630883.1024 | 1241376.7022
82 | 2630956.6718 | 1241486.4324
83 | 2630878.8175 | 1241387.7663
84 | 2630915.5552 | 1241555.8626
85 | 2630904.0508 | 1241572.7492
86 | 2630820.5845 | 1241482.4005
87 | 2630867.9311 | 1241430.2241
88 | 2630869.5482 | 1241406.6729
89 | 2630924.0613 | 1241462.8369
90 | 2630880.1082 | 1241439.4017
91 | 2630929.9283 | 1241466.903
92 | 2630888.5193 | 1241445.7409
93 | 2630380.494 | 1241957.0707
94 | 2630429.5486 | 1241655.0999
95 | 2630376.8843 | 1241660.3088
96 | 2630374.6922 | 1241790.4348
97 | 2630396.6367 | 1241809.7927
98 | 2630307.4415 | 1241765.5313
99 | 2630335.8642 | 1241706.5276
100 | 2630561.971 | 1241311.9099
101 | 2630548.2546 | 1241342.7283
102 | 2630530.0031 | 1241312.3161
103 | 2630610.2456 | 1241367.9632
104 | 2630621.8006 | 1241373.2038
105 | 2630631.4786 | 1241378.1098
106 | 2630671.2043 | 1241366.4576
107 | 2630695.2395 | 1241398.6295
108 | 2630635.3555 | 1241380.0752
109 | 2630681.7729 | 1241554.9953

## line_std_types
| c_nf_per_km | r_ohm_per_km | x_ohm_per_km | max_i_ka | type | q_mm2 | alpha | voltage_rating
NAYY 4x50 SE | 210 | 0.642 | 0.083 | 0.142 | cs | 50 | 0.00403 | LV
NAYY 4x120 SE | 264 | 0.225 | 0.08 | 0.242 | cs | 120 | 0.00403 | LV
NAYY 4x150 SE | 261 | 0.208 | 0.08 | 0.27 | cs | 150 | 0.00403 | LV
NA2XS2Y 1x95 RM/25 12/20 kV | 216 | 0.313 | 0.132 | 0.252 | cs | 95 | 0.00403 | MV
NA2XS2Y 1x185 RM/25 12/20 kV | 273 | 0.161 | 0.117 | 0.362 | cs | 185 | 0.00403 | MV
NA2XS2Y 1x240 RM/25 12/20 kV | 304 | 0.122 | 0.112 | 0.421 | cs | 240 | 0.00403 | MV
NA2XS2Y 1x95 RM/25 6/10 kV | 315 | 0.313 | 0.123 | 0.249 | cs | 95 | 0.00403 | MV
NA2XS2Y 1x185 RM/25 6/10 kV | 406 | 0.161 | 0.11 | 0.358 | cs | 185 | 0.00403 | MV
NA2XS2Y 1x240 RM/25 6/10 kV | 456 | 0.122 | 0.105 | 0.416 | cs | 240 | 0.00403 | MV
NA2XS2Y 1x150 RM/25 12/20 kV | 250 | 0.206 | 0.116 | 0.319 | cs | 150 | 0.00403 | MV
NA2XS2Y 1x120 RM/25 12/20 kV | 230 | 0.253 | 0.119 | 0.283 | cs | 120 | 0.00403 | MV
NA2XS2Y 1x70 RM/25 12/20 kV | 190 | 0.443 | 0.132 | 0.22 | cs | 70 | 0.00403 | MV
NA2XS2Y 1x150 RM/25 6/10 kV | 360 | 0.206 | 0.11 | 0.315 | cs | 150 | 0.00403 | MV
NA2XS2Y 1x120 RM/25 6/10 kV | 340 | 0.253 | 0.113 | 0.28 | cs | 120 | 0.00403 | MV
NA2XS2Y 1x70 RM/25 6/10 kV | 280 | 0.443 | 0.123 | 0.217 | cs | 70 | 0.00403 | MV
N2XS(FL)2Y 1x120 RM/35 64/110 kV | 112 | 0.153 | 0.166 | 0.366 | cs | 120 | 0.00393 | HV
N2XS(FL)2Y 1x185 RM/35 64/110 kV | 125 | 0.099 | 0.156 | 0.457 | cs | 185 | 0.00393 | HV
N2XS(FL)2Y 1x240 RM/35 64/110 kV | 135 | 0.075 | 0.149 | 0.526 | cs | 240 | 0.00393 | HV
N2XS(FL)2Y 1x300 RM/35 64/110 kV | 144 | 0.06 | 0.144 | 0.588 | cs | 300 | 0.00393 | HV
15-AL1/3-ST1A 0.4 | 11 | 1.8769 | 0.35 | 0.105 | ol | 16 | 0.00403 | LV
24-AL1/4-ST1A 0.4 | 11.25 | 1.2012 | 0.335 | 0.14 | ol | 24 | 0.00403 | LV
48-AL1/8-ST1A 0.4 | 12.2 | 0.5939 | 0.3 | 0.21 | ol | 48 | 0.00403 | LV
94-AL1/15-ST1A 0.4 | 13.2 | 0.306 | 0.29 | 0.35 | ol | 94 | 0.00403 | LV
34-AL1/6-ST1A 10.0 | 9.7 | 0.8342 | 0.36 | 0.17 | ol | 34 | 0.00403 | MV
48-AL1/8-ST1A 10.0 | 10.1 | 0.5939 | 0.35 | 0.21 | ol | 48 | 0.00403 | MV
70-AL1/11-ST1A 10.0 | 10.4 | 0.4132 | 0.339 | 0.29 | ol | 70 | 0.00403 | MV
94-AL1/15-ST1A 10.0 | 10.75 | 0.306 | 0.33 | 0.35 | ol | 94 | 0.00403 | MV
122-AL1/20-ST1A 10.0 | 11.1 | 0.2376 | 0.323 | 0.41 | ol | 122 | 0.00403 | MV
149-AL1/24-ST1A 10.0 | 11.25 | 0.194 | 0.315 | 0.47 | ol | 149 | 0.00403 | MV
34-AL1/6-ST1A 20.0 | 9.15 | 0.8342 | 0.382 | 0.17 | ol | 34 | 0.00403 | MV
48-AL1/8-ST1A 20.0 | 9.5 | 0.5939 | 0.372 | 0.21 | ol | 48 | 0.00403 | MV
70-AL1/11-ST1A 20.0 | 9.7 | 0.4132 | 0.36 | 0.29 | ol | 70 | 0.00403 | MV
94-AL1/15-ST1A 20.0 | 10 | 0.306 | 0.35 | 0.35 | ol | 94 | 0.00403 | MV
122-AL1/20-ST1A 20.0 | 10.3 | 0.2376 | 0.344 | 0.41 | ol | 122 | 0.00403 | MV
149-AL1/24-ST1A 20.0 | 10.5 | 0.194 | 0.337 | 0.47 | ol | 149 | 0.00403 | MV
184-AL1/30-ST1A 20.0 | 10.75 | 0.1571 | 0.33 | 0.535 | ol | 184 | 0.00403 | MV
243-AL1/39-ST1A 20.0 | 11 | 0.1188 | 0.32 | 0.645 | ol | 243 | 0.00403 | MV
48-AL1/8-ST1A 110.0 | 8 | 0.5939 | 0.46 | 0.21 | ol | 48 | 0.00403 | HV
70-AL1/11-ST1A 110.0 | 8.4 | 0.4132 | 0.45 | 0.29 | ol | 70 | 0.00403 | HV
94-AL1/15-ST1A 110.0 | 8.65 | 0.306 | 0.44 | 0.35 | ol | 94 | 0.00403 | HV
122-AL1/20-ST1A 110.0 | 8.5 | 0.2376 | 0.43 | 0.41 | ol | 122 | 0.00403 | HV
149-AL1/24-ST1A 110.0 | 8.75 | 0.194 | 0.41 | 0.47 | ol | 149 | 0.00403 | HV
184-AL1/30-ST1A 110.0 | 8.8 | 0.1571 | 0.4 | 0.535 | ol | 184 | 0.00403 | HV
243-AL1/39-ST1A 110.0 | 9 | 0.1188 | 0.39 | 0.645 | ol | 243 | 0.00403 | HV
305-AL1/39-ST1A 110.0 | 9.2 | 0.0949 | 0.38 | 0.74 | ol | 305 | 0.00403 | HV
490-AL1/64-ST1A 110.0 | 9.75 | 0.059 | 0.37 | 0.96 | ol | 490 | 0.00403 | HV
679-AL1/86-ST1A 110.0 | 9.95 | 0.042 | 0.36 | 1.15 | ol | 679 | 0.00403 | HV
490-AL1/64-ST1A 220.0 | 10 | 0.059 | 0.285 | 0.96 | ol | 490 | 0.00403 | HV
679-AL1/86-ST1A 220.0 | 11.7 | 0.042 | 0.275 | 1.15 | ol | 679 | 0.00403 | HV
490-AL1/64-ST1A 380.0 | 11 | 0.059 | 0.253 | 0.96 | ol | 490 | 0.00403 | HV
679-AL1/86-ST1A 380.0 | 14.6 | 0.042 | 0.25 | 1.15 | ol | 679 | 0.00403 | HV

## trafo_std_types
| i0_percent | pfe_kw | vkr_percent | sn_mva | vn_lv_kv | vn_hv_kv | vk_percent | shift_degree | vector_group | tap_side | tap_neutral | tap_min | tap_max | tap_step_degree | tap_step_percent | tap_phase_shifter
160 MVA 380/110 kV | 0.06 | 60 | 0.25 | 160 | 110 | 380 | 12.2 | 0 | Yy0 | hv | 0 | -9 | 9 | 0 | 1.5 | FALSE
100 MVA 220/110 kV | 0.06 | 55 | 0.26 | 100 | 110 | 220 | 12 | 0 | Yy0 | hv | 0 | -9 | 9 | 0 | 1.5 | FALSE
63 MVA 110/20 kV | 0.04 | 22 | 0.32 | 63 | 20 | 110 | 18 | 150 | YNd5 | hv | 0 | -9 | 9 | 0 | 1.5 | FALSE
40 MVA 110/20 kV | 0.05 | 18 | 0.34 | 40 | 20 | 110 | 16.2 | 150 | YNd5 | hv | 0 | -9 | 9 | 0 | 1.5 | FALSE
25 MVA 110/20 kV | 0.07 | 14 | 0.41 | 25 | 20 | 110 | 12 | 150 | YNd5 | hv | 0 | -9 | 9 | 0 | 1.5 | FALSE
63 MVA 110/10 kV | 0.04 | 22 | 0.32 | 63 | 10 | 110 | 18 | 150 | YNd5 | hv | 0 | -9 | 9 | 0 | 1.5 | FALSE
40 MVA 110/10 kV | 0.05 | 18 | 0.34 | 40 | 10 | 110 | 16.2 | 150 | YNd5 | hv | 0 | -9 | 9 | 0 | 1.5 | FALSE
25 MVA 110/10 kV | 0.07 | 14 | 0.41 | 25 | 10 | 110 | 12 | 150 | YNd5 | hv | 0 | -9 | 9 | 0 | 1.5 | FALSE
0.25 MVA 20/0.4 kV | 0.32 | 0.8 | 1.44 | 0.25 | 0.4 | 20 | 6 | 150 | Yzn5 | hv | 0 | -2 | 2 | 0 | 2.5 | FALSE
0.4 MVA 20/0.4 kV | 0.3375 | 1.35 | 1.425 | 0.4 | 0.4 | 20 | 6 | 150 | Dyn5 | hv | 0 | -2 | 2 | 0 | 2.5 | FALSE
0.63 MVA 20/0.4 kV | 0.2619 | 1.65 | 1.206 | 0.63 | 0.4 | 20 | 6 | 150 | Dyn5 | hv | 0 | -2 | 2 | 0 | 2.5 | FALSE
0.25 MVA 10/0.4 kV | 0.24 | 0.6 | 1.2 | 0.25 | 0.4 | 10 | 4 | 150 | Dyn5 | hv | 0 | -2 | 2 | 0 | 2.5 | FALSE
0.4 MVA 10/0.4 kV | 0.2375 | 0.95 | 1.325 | 0.4 | 0.4 | 10 | 4 | 150 | Dyn5 | hv | 0 | -2 | 2 | 0 | 2.5 | FALSE
0.63 MVA 10/0.4 kV | 0.1873 | 1.18 | 1.0794 | 0.63 | 0.4 | 10 | 4 | 150 | Dyn5 | hv | 0 | -2 | 2 | 0 | 2.5 | FALSE

## trafo3w_std_types
| sn_hv_mva | sn_mv_mva | sn_lv_mva | vn_hv_kv | vn_mv_kv | vn_lv_kv | vk_hv_percent | vk_mv_percent | vk_lv_percent | vkr_hv_percent | vkr_mv_percent | vkr_lv_percent | pfe_kw | i0_percent | shift_mv_degree | shift_lv_degree | vector_group | tap_side | tap_neutral | tap_min | tap_max | tap_step_percent
63/25/38 MVA 110/20/10 kV | 63 | 25 | 38 | 110 | 20 | 10 | 10.4 | 10.4 | 10.4 | 0.28 | 0.32 | 0.35 | 35 | 0.89 | 0 | 0 | YN0yn0yn0 | hv | 0 | -10 | 10 | 1.2
63/25/38 MVA 110/10/10 kV | 63 | 25 | 38 | 110 | 10 | 10 | 10.4 | 10.4 | 10.4 | 0.28 | 0.32 | 0.35 | 35 | 0.89 | 0 | 0 | YN0yn0yn0 | hv | 0 | -10 | 10 | 1.2

## fuse_std_types
| fuse_type | i_rated_a | t_avg | t_min | t_total | x_avg | x_min | x_total
HV 100A | HV 100A | 100 | 0 | [10.0, 3.64, 0.854, 0.281, 0.1, 0.0531, 0.022, 0.01] | [10.0, 4.267, 1.21, 0.403, 0.1, 0.058, 0.022, 0.01] | 0 | [300.0, 350.0, 450.0, 550.0, 700.0, 850.0, 1200.0, 1752.0] | [600.0, 700.0, 900.0, 1150.0, 1665.0, 2000.0, 3000.0, 4313.0]
HV 10A | HV 10A | 10 | 0 | [10.0, 1675.0, 0.344, 0.156, 0.1, 0.0417, 0.0171, 0.01] | [10.0, 1.3, 0.3, 0.155, 0.1, 0.0555, 0.023, 0.01] | 0 | [30.0, 32.0, 35.0, 37.0, 39.0, 50.0, 70.0, 88.0] | [60.0, 70.0, 80.0, 87.0, 94.0, 110.0, 150.0, 216.0]
HV 125A | HV 125A | 125 | 0 | [10.0, 1.82, 0.344, 0.1, 0.0467, 0.0269, 0.01] | [10.0, 2.478, 0.426, 0.1, 0.0427, 0.0211, 0.01] | 0 | [375.0, 500.0, 700.0, 925.0, 1200.0, 1500.0, 2341.0] | [750.0, 1000.0, 1500.0, 2200.0, 3000.0, 4000.0, 5765.0]
HV 160A | HV 160A | 160 | 0 | [10.0, 4.15, 1.03, 0.198, 0.1, 0.051, 0.0172, 0.01] | [10.0, 2.3, 0.734, 0.274, 0.1, 0.046, 0.0177, 0.01] | 0 | [480.0, 550.0, 700.0, 1000.0, 1260.0, 1600.0, 2500.0, 3227.0] | [960.0, 1300.0, 1700.0, 2200.0, 2996.0, 4000.0, 6000.0, 7946.0]
HV 16A | HV 16A | 16 | 0 | [10.0, 0.352, 0.164, 0.1, 0.0649, 0.0342, 0.01] | [10.0, 2.34, 0.722, 0.181, 0.1, 0.055, 0.0296, 0.01] | 0 | [48.0, 60.0, 65.0, 71.0, 80.0, 100.0, 162.0] | [96.0, 110.0, 125.0, 150.0, 168.0, 200.0, 250.0, 398.0]
HV 200A | HV 200A | 200 | 0 | [10.0, 4.267, 1.21, 0.403, 0.1, 0.058, 0.022, 0.01] | [10.0, 3.73, 1.654, 0.328, 0.1, 0.0531, 0.019, 0.01] | 0 | [600.0, 700.0, 900.0, 1150.0, 1665.0, 2000.0, 3000.0, 4313.0] | [1200.0, 1500.0, 1800.0, 2700.0, 3960.0, 5000.0, 7500.0, 10620.0]
HV 20A | HV 20A | 20 | 0 | [10.0, 1.3, 0.3, 0.155, 0.1, 0.0555, 0.023, 0.01] | [10.0, 1.3, 0.161, 0.1, 0.0611, 0.0399, 0.0141, 0.01] | 0 | [60.0, 70.0, 80.0, 87.0, 94.0, 110.0, 150.0, 216.0] | [120.0, 150.0, 200.0, 223.0, 260.0, 300.0, 450.0, 532.0]
HV 25A | HV 25A | 25 | 0 | [10.0, 2.512, 0.833, 0.299, 0.1, 0.0372, 0.0223, 0.01] | [10.0, 3.125, 0.597, 0.198, 0.1, 0.0378, 0.022, 0.01] | 0 | [75.0, 82.0, 90.0, 100.0, 124.0, 170.0, 200.0, 289.0] | [150.0, 170.0, 210.0, 250.0, 294.0, 400.0, 500.0, 711.0]
HV 31.5A | HV 31.5A | 31.5 | 0 | [10.0, 2.34, 0.722, 0.181, 0.1, 0.055, 0.0296, 0.01] | [10.0, 2.84, 0.368, 0.164, 0.1, 0.0621, 0.0378, 0.0195, 0.01] | 0 | [95.0, 110.0, 125.0, 150.0, 165.0, 200.0, 250.0, 390.0] | [189.0, 220.0, 300.0, 350.0, 393.0, 450.0, 530.0, 700.0, 960.0]
HV 40A | HV 40A | 40 | 0 | [10.0, 1.3, 0.161, 0.1, 0.0611, 0.0399, 0.0141, 0.01] | [10.0, 2.05, 0.369, 0.198, 0.1, 0.051, 0.0298, 0.01] | 0 | [120.0, 150.0, 200.0, 223.0, 260.0, 300.0, 450.0, 532.0] | [240.0, 300.0, 400.0, 450.0, 530.0, 650.0, 800.0, 1311.0]
HV 50A | HV 50A | 50 | 0 | [10.0, 3.215, 0.597, 0.198, 0.1, 0.0378, 0.022, 0.01] | [10.0, 3.64, 0.854, 0.281, 0.1, 0.0531, 0.022, 0.01] | 0 | [150.0, 170.0, 210.0, 250.0, 294.0, 400.0, 500.0, 711.0] | [300.0, 350.0, 450.0, 550.0, 700.0, 850.0, 1200.0, 1752.0]
HV 6.3A | HV 6.3A | 6.3 | 0 | [10.0, 1.39, 0.344, 0.168, 0.1, 0.056, 0.0263, 0.01] | [10.0, 1.711, 0.516, 0.198, 0.1, 0.0634, 0.0303, 0.01] | 0 | [19.0, 19.5, 20.4, 20.8, 22.0, 25.0, 32.0, 48.0] | [38.0, 40.0, 43.0, 48.0, 53.0, 60.0, 75.0, 118.0]
HV 63A | HV 63A | 63 | 0 | [10.0, 2.84, 0.368, 0.164, 0.1, 0.0621, 0.0378, 0.0195, 0.01] | [10.0, 1.82, 0.344, 0.1, 0.0467, 0.0269, 0.01] | 0 | [189.0, 220.0, 300.0, 350.0, 393.0, 450.0, 530.0, 700.0, 961.0] | [378.0, 500.0, 700.0, 934.0, 1200.0, 1500.0, 2366.0]
HV 80A | HV 80A | 80 | 0 | [10.0, 2.05, 0.369, 0.198, 0.1, 0.051, 0.0298, 0.01] | [10.0, 4.15, 1.03, 0.198, 0.1, 0.051, 0.0172, 0.01] | 0 | [240.0, 300.0, 400.0, 450.0, 530.0, 650.0, 800.0, 1311.0] | [480.0, 550.0, 700.0, 1000.0, 1260.0, 1600.0, 2500.0, 3227.0]
Siemens NH-1-100 | Siemens NH-1-100 | 100 | [5400.0, 2000.0, 400.0, 20.0, 1.0, 0.2, 0.012, 0.004] | 0 | 0 | [150.0, 190.0, 250.0, 430.0, 900.0, 1250.0, 2700.0, 3600.0] | 0 | 0
Siemens NH-1-125 | Siemens NH-1-125 | 125 | [4800.0, 120.0, 7.0, 0.1, 0.004] | 0 | 0 | [180.0, 400.0, 740.0, 2000.0, 4250.0] | 0 | 0
Siemens NH-1-16 | Siemens NH-1-16 | 16 | [4000.0, 400.0, 2.0, 0.1, 0.04, 0.01] | 0 | 0 | [26.0, 35.0, 75.0, 150.0, 200.0, 300.0] | 0 | 0
Siemens NH-1-160 | Siemens NH-1-160 | 160 | [4800.0, 120.0, 7.0, 0.1, 0.004] | 0 | 0 | [210.0, 500.0, 900.0, 2300.0, 5000.0] | 0 | 0
Siemens NH-1-25 | Siemens NH-1-25 | 25 | [4000.0, 1000.0, 10.0, 0.2, 0.02, 0.01] | 0 | 0 | [40.0, 50.0, 100.0, 210.0, 400.0, 500.0] | 0 | 0
Siemens NH-1-50 | Siemens NH-1-50 | 50 | [4000.0, 40.0, 4.0, 1.0, 0.02, 0.01] | 0 | 0 | [86.0, 200.0, 300.0, 400.0, 1000.0, 1280.0] | 0 | 0
Siemens NH-1-63 | Siemens NH-1-63 | 63 | [4000.0, 100.0, 10.0, 2.0, 0.04, 0.01] | 0 | 0 | [100.0, 200.0, 300.0, 400.0, 1000.0, 1500.0] | 0 | 0
Siemens NH-1-80 | Siemens NH-1-80 | 80 | [4800.0, 120.0, 7.0, 0.1, 0.01] | 0 | 0 | [150.58, 250.0, 450.0, 1150.0, 2470.0] | 0 | 0
Siemens NH-2-1000 | Siemens NH-2-1000 | 1000 | [4800.0, 120.0, 7.0, 0.1, 0.004] | 0 | 0 | [1900.0, 3500.0, 8400.0, 24000.0, 52000.0] | 0 | 0
Siemens NH-2-200 | Siemens NH-2-200 | 200 | [4800.0, 120.0, 7.0, 0.1, 0.004] | 0 | 0 | [280.0, 650.0, 1200.0, 3000.0, 7000.0] | 0 | 0
Siemens NH-2-224 | Siemens NH-2-224 | 224 | [4800.0, 120.0, 7.0, 0.2, 0.04, 0.004] | 0 | 0 | [400.0, 750.0, 1453.0, 3025.0, 4315.0, 7600.0] | 0 | 0
Siemens NH-2-250 | Siemens NH-2-250 | 250 | [4800.0, 120.0, 7.0, 0.1, 0.004] | 0 | 0 | [450.0, 800.0, 1650.0, 4000.0, 8500.0] | 0 | 0
Siemens NH-2-315 | Siemens NH-2-315 | 315 | [4800.0, 120.0, 7.0, 0.1, 0.004] | 0 | 0 | [550.0, 920.0, 1900.0, 5000.0, 11000.0] | 0 | 0
Siemens NH-2-355 | Siemens NH-2-355 | 355 | [4800.0, 120.0, 6.0, 0.1, 0.004] | 0 | 0 | [650.0, 1116.27, 2350.0, 5840.0, 12790.0] | 0 | 0
Siemens NH-2-400 | Siemens NH-2-400 | 400 | [4800.0, 120.0, 7.0, 0.1, 0.004] | 0 | 0 | [720.0, 1350.0, 2800.0, 6500.0, 15000.0] | 0 | 0
Siemens NH-2-425 | Siemens NH-2-425 | 425 | [4800.0, 120.0, 7.0, 0.1, 0.004] | 0 | 0 | [850.0, 1500.0, 3050.0, 7500.0, 16500.0] | 0 | 0
Siemens NH-2-630 | Siemens NH-2-630 | 630 | [4800.0, 120.0, 7.0, 0.1, 0.004] | 0 | 0 | [1200.0, 2000.0, 4800.0, 12000.0, 26000.0] | 0 | 0

## res_bus
| vm_pu | va_degree | p_mw | q_mvar
0 | 0.98616 | -0.26631 | 0.0029874 | 0.00074871
1 | 0.98633 | -0.26293 | 0 | 0
2 | 0.98607 | -0.26804 | 0 | 0
3 | 0.98649 | -0.25991 | 0.013735 | 0.0034423
4 | 0.98597 | -0.27003 | 0.0021518 | 0.0005393
5 | 0.98658 | -0.25813 | 0.0021903 | 0.00054895
6 | 0.98597 | -0.27007 | 0.0021952 | 0.00055017
7 | 0.98556 | -0.27765 | 0.016347 | 0.0040968
8 | 0.9861 | -0.26714 | 0 | 0
9 | 0.98658 | -0.25805 | 0.0021532 | 0.00053965
10 | 0.98934 | -0.20438 | 0 | 0
11 | 0.98858 | -0.21921 | 0.0050776 | 0.0012726
12 | 0.99081 | -0.1761 | 0.0050971 | 0.0012774
13 | 0.97779 | -0.42615 | 0.0032976 | 0.00082646
14 | 0.97849 | -0.41248 | 0.0044296 | 0.0011102
15 | 0.97667 | -0.44815 | 0.007691 | 0.0019275
16 | 0.97887 | -0.40499 | 0 | 0
17 | 0.97662 | -0.44912 | 0 | 0
18 | 0.97988 | -0.38524 | 0.0064589 | 0.0016188
19 | 0.97552 | -0.47081 | 0 | 0
20 | 0.97599 | -0.46141 | 0.0020322 | 0.00050931
21 | 0.9782 | -0.41828 | 0 | 0
22 | 0.97743 | -0.43355 | 0 | 0
23 | 0.97901 | -0.40246 | 0.018711 | 0.0046895
24 | 0.98051 | -0.37306 | 0 | 0
25 | 0.97549 | -0.47125 | 0.0014471 | 0.00036267
26 | 0.97497 | -0.48152 | 0.001402 | 0.00035138
27 | 0.97496 | -0.48162 | 0 | 0
28 | 0.99595 | -0.077103 | 0.0018174 | 0.0004555
29 | 0.99589 | -0.078302 | 0.0034453 | 0.00086348
30 | 0.99599 | -0.076473 | 0.0018159 | 0.0004551
31 | 0.99517 | -0.092069 | 0.0041976 | 0.001052
32 | 0.996 | -0.076128 | 0.0025709 | 0.00064433
33 | 0.9935 | -0.12412 | 0 | 0
34 | 0.99765 | -0.04463 | 0.0042068 | 0.0010543
35 | 0.99164 | -0.16006 | 0.016273 | 0.0040785
36 | 0.9925 | -0.14335 | 0.0033227 | 0.00083276
37 | 0.99257 | -0.14206 | 0.001247 | 0.00031252
38 | 1 | 0 | -0.6046 | -0.15464
39 | 0.99133 | -0.16585 | 0.0008696 | 0.00021794
40 | 0.98902 | -0.21062 | 0.075869 | 0.019014
41 | 0.99177 | -0.1574 | 0.0067175 | 0.0016836
42 | 0.99181 | -0.15665 | 0.0012556 | 0.00031468
43 | 0.98377 | -0.31256 | 0.041614 | 0.010429
44 | 0.98487 | -0.2911 | 0 | 0
45 | 0.98341 | -0.31965 | 0.0024497 | 0.00061396
46 | 0.98351 | -0.31766 | 0.011935 | 0.0029912
47 | 0.97495 | -0.48204 | 0.013322 | 0.0033388
48 | 0.97457 | -0.48942 | 0 | 0
49 | 0.97476 | -0.48572 | 0.0025499 | 0.00063905
50 | 0.98723 | -0.24544 | 0.0021554 | 0.0005402
51 | 0.99144 | -0.16391 | 0.0034135 | 0.00085551
52 | 0.99038 | -0.18316 | 0.0034586 | 0.00086682
53 | 0.99005 | -0.18957 | 0.0069541 | 0.0017429
54 | 0.9907 | -0.17698 | 0 | 0
55 | 0.99003 | -0.18989 | 0.0048426 | 0.0012137
56 | 0.992 | -0.15167 | 0.018819 | 0.0047165
57 | 0.99036 | -0.18356 | 0.01799 | 0.0045087
58 | 0.99002 | -0.19018 | 0.0011379 | 0.00028517
59 | 0.99271 | -0.13801 | 0 | 0
60 | 0.99126 | -0.16563 | 0.0047811 | 0.0011983
61 | 0.98413 | -0.30263 | 0.011614 | 0.0029108
62 | 0.98279 | -0.32869 | 0.0047289 | 0.0011852
63 | 0.98764 | -0.23505 | 0 | 0
64 | 0.98195 | -0.34508 | 0.0081865 | 0.0020517
65 | 0.99123 | -0.16628 | 0.0047807 | 0.0011982
66 | 0.98109 | -0.36177 | 0 | 0
67 | 0.9795 | -0.39298 | 0 | 0
68 | 0.97901 | -0.40252 | 0.017644 | 0.004422
69 | 0.98722 | -0.24557 | 0.0021999 | 0.00055133
70 | 0.98711 | -0.24775 | 0.0099263 | 0.0024878
71 | 0.98659 | -0.25797 | 0.0021558 | 0.00054029
72 | 0.99217 | -0.14984 | 0.00081759 | 0.00020491
73 | 0.99185 | -0.15589 | 0.0018175 | 0.00045552
74 | 0.99117 | -0.16925 | 0.0011515 | 0.00028858
75 | 0.99115 | -0.16956 | 0.0015902 | 0.00039855
76 | 0.97669 | -0.44802 | 0.00079332 | 0.00019883
77 | 0.97677 | -0.44646 | 0.00040935 | 0.00010259
78 | 0.97655 | -0.45083 | 0 | 0
79 | 0.97681 | -0.44563 | 0.0018753 | 0.00046999
80 | 0.97648 | -0.45216 | 0 | 0
81 | 0.97699 | -0.44209 | 0 | 0
82 | 0.9764 | -0.45376 | 0.0017349 | 0.00043481
83 | 0.97704 | -0.44105 | 0.0019545 | 0.00048985
84 | 0.97941 | -0.3947 | 0 | 0
85 | 0.97936 | -0.39564 | 0.0025368 | 0.00063577
86 | 0.97996 | -0.38387 | 0 | 0
87 | 0.97722 | -0.43757 | 0 | 0
88 | 0.97718 | -0.43844 | 0.0063635 | 0.0015948
89 | 0.97703 | -0.44123 | 0.0017337 | 0.00043452
90 | 0.97697 | -0.44249 | 0.0086071 | 0.0021571
91 | 0.97703 | -0.4414 | 0.0013272 | 0.00033263
92 | 0.97688 | -0.44423 | 0.0090679 | 0.0022726
93 | 0.98304 | -0.3268 | 0.0092597 | 0.0023207
94 | 0.99087 | -0.17499 | 0.0075533 | 0.001893
95 | 0.9908 | -0.17633 | 0.0010806 | 0.00027081
96 | 0.98298 | -0.32812 | 0.0081947 | 0.0020538
97 | 0.98321 | -0.3236 | 0 | 0
98 | 0.98318 | -0.32412 | 0 | 0
99 | 0.98316 | -0.32446 | 0.00028655 | 7.1817e-05
100 | 0.97234 | -0.53336 | 0.03717 | 0.0093157
101 | 0.97323 | -0.51585 | 0 | 0
102 | 0.97177 | -0.54469 | 0.019209 | 0.0048141
103 | 0.97411 | -0.49849 | 0 | 0
104 | 0.97428 | -0.4952 | 0.012556 | 0.0031469
105 | 0.97445 | -0.49177 | 0.0077473 | 0.0019417
106 | 0.9744 | -0.49268 | 0.012551 | 0.0031456
107 | 0.97405 | -0.49959 | 0.014786 | 0.0037057
108 | 0.97453 | -0.49024 | 0.0038784 | 0.00097202
109 | 0.99998 | 149.9956 | 0 | 0

## res_line
| p_from_mw | q_from_mvar | p_to_mw | q_to_mvar | pl_mw | ql_mvar | i_from_ka | i_to_ka | i_ka | vm_from_pu | va_from_degree | vm_to_pu | va_to_degree | loading_percent
0 | -0.0073352 | -0.0018381 | 0.0073364 | 0.0018385 | 1.1811e-06 | 4.2782e-07 | 0.011068 | 0.011068 | 0.011068 | 0.98616 | -0.26631 | 0.98633 | -0.26293 | 3.0407
1 | 0.0043478 | 0.0010893 | -0.0043475 | -0.0010894 | 3.5857e-07 | -5.3947e-08 | 0.0065603 | 0.0065604 | 0.0065604 | 0.98616 | -0.26631 | 0.98607 | -0.26804 | 1.8023
2 | -0.0073364 | -0.0018385 | 0.0073375 | 0.0018389 | 1.0533e-06 | 3.8142e-07 | 0.011068 | 0.011068 | 0.011068 | 0.98633 | -0.26293 | 0.98649 | -0.25991 | 3.0406
3 | 0.0043475 | 0.0010894 | -0.0043471 | -0.0010895 | 4.1302e-07 | -6.2067e-08 | 0.0065604 | 0.0065605 | 0.0065605 | 0.98607 | -0.26804 | 0.98597 | -0.27003 | 1.8023
4 | -0.021072 | -0.0052811 | 0.021074 | 0.0052822 | 1.7875e-06 | 1.0837e-06 | 0.031785 | 0.031785 | 0.031785 | 0.98649 | -0.25991 | 0.98658 | -0.25813 | 8.7322
5 | 0.0021952 | 0.00055016 | -0.0021952 | -0.00055017 | 4.3302e-09 | -1.0646e-08 | 0.003313 | 0.003313 | 0.003313 | 0.98597 | -0.27003 | 0.98597 | -0.27007 | 0.91016
6 | -0.023264 | -0.0058312 | 0.023264 | 0.0058312 | 8.682e-08 | 5.3164e-08 | 0.035089 | 0.035089 | 0.035089 | 0.98658 | -0.25813 | 0.98658 | -0.25805 | 9.6398
7 | -0.016347 | -0.0040968 | 0.016355 | 0.0041016 | 8.194e-06 | 4.7868e-06 | 0.02468 | 0.02468 | 0.02468 | 0.98556 | -0.27765 | 0.9861 | -0.26714 | 6.7803
8 | 0.052666 | 0.013243 | -0.052552 | -0.01317 | 0.00011399 | 7.2339e-05 | 0.079487 | 0.079487 | 0.079487 | 0.9861 | -0.26714 | 0.98377 | -0.31256 | 21.8372
9 | 0.02125 | 0.0053448 | -0.021226 | -0.0053301 | 2.4291e-05 | 1.4744e-05 | 0.032073 | 0.032073 | 0.032073 | 0.9861 | -0.26714 | 0.98487 | -0.2911 | 8.8112
10 | -0.09027 | -0.022689 | 0.090515 | 0.022845 | 0.00024431 | 0.00015591 | 0.13624 | 0.13624 | 0.13624 | 0.9861 | -0.26714 | 0.98902 | -0.21062 | 37.4285
11 | -0.025418 | -0.0063709 | 0.025418 | 0.0063709 | 9.9514e-08 | 6.1383e-08 | 0.038336 | 0.038336 | 0.038336 | 0.98658 | -0.25805 | 0.98659 | -0.25797 | 10.532
12 | 0.047036 | 0.011828 | -0.047003 | -0.011807 | 3.3283e-05 | 2.1074e-05 | 0.070758 | 0.070758 | 0.070758 | 0.98934 | -0.20438 | 0.98858 | -0.21921 | 19.4391
13 | -0.047036 | -0.011828 | 0.0471 | 0.011868 | 6.3627e-05 | 4.0286e-05 | 0.070758 | 0.070758 | 0.070758 | 0.98934 | -0.20438 | 0.99081 | -0.1761 | 19.4391
14 | 0.041925 | 0.010535 | -0.041873 | -0.010501 | 5.2427e-05 | 3.3104e-05 | 0.063116 | 0.063116 | 0.063116 | 0.98858 | -0.21921 | 0.98723 | -0.24544 | 17.3395
15 | -0.052197 | -0.013146 | 0.052227 | 0.013165 | 3.045e-05 | 1.9318e-05 | 0.078413 | 0.078413 | 0.078413 | 0.99081 | -0.1761 | 0.99144 | -0.16391 | 21.542
16 | -0.14017 | -0.035322 | 0.14026 | 0.035379 | 9.1733e-05 | 5.763e-05 | 0.21338 | 0.21338 | 0.21338 | 0.97779 | -0.42615 | 0.97849 | -0.41248 | 14.6553
17 | 0.13687 | 0.034495 | -0.13673 | -0.034405 | 0.00014394 | 9.0348e-05 | 0.20836 | 0.20836 | 0.20836 | 0.97779 | -0.42615 | 0.97667 | -0.44815 | 14.3107
18 | -0.14469 | -0.03649 | 0.14474 | 0.036522 | 5.1899e-05 | 3.2641e-05 | 0.22012 | 0.22012 | 0.22012 | 0.97849 | -0.41248 | 0.97887 | -0.40499 | 15.1179
19 | 0.12904 | 0.032477 | -0.12903 | -0.032474 | 5.9652e-06 | 3.7353e-06 | 0.19665 | 0.19665 | 0.19665 | 0.97667 | -0.44815 | 0.97662 | -0.44912 | 13.5059
20 | -0.14474 | -0.036522 | 0.14488 | 0.036608 | 0.00013701 | 8.617e-05 | 0.22012 | 0.22012 | 0.22012 | 0.97887 | -0.40499 | 0.97988 | -0.38524 | 15.1179
21 | 0.016196 | 0.0040669 | -0.016179 | -0.0040571 | 1.6737e-05 | 9.7959e-06 | 0.024679 | 0.024679 | 0.024679 | 0.97662 | -0.44912 | 0.97552 | -0.47081 | 6.7801
22 | 0.11284 | 0.028407 | -0.11277 | -0.028366 | 6.624e-05 | 4.1198e-05 | 0.17197 | 0.17197 | 0.17197 | 0.97662 | -0.44912 | 0.97599 | -0.46141 | 11.8109
23 | -0.15134 | -0.038227 | 0.15143 | 0.038283 | 8.838e-05 | 5.5664e-05 | 0.22992 | 0.22992 | 0.22992 | 0.97988 | -0.38524 | 0.98051 | -0.37306 | 15.7915
24 | 0.0014471 | 0.00036248 | -0.0014471 | -0.00036267 | 3.0533e-08 | -1.8909e-07 | 0.0022073 | 0.0022074 | 0.0022074 | 0.97552 | -0.47081 | 0.97549 | -0.47125 | 0.60642
25 | 0.014732 | 0.0036947 | -0.014724 | -0.0036903 | 7.5187e-06 | 4.3166e-06 | 0.022472 | 0.022472 | 0.022472 | 0.97552 | -0.47081 | 0.97497 | -0.48152 | 6.1737
26 | 0.11074 | 0.027856 | -0.11063 | -0.02779 | 0.00010681 | 6.6363e-05 | 0.16887 | 0.16887 | 0.16887 | 0.97599 | -0.46141 | 0.97496 | -0.48162 | 11.5982
27 | 0.033907 | 0.0085076 | -0.033882 | -0.0084921 | 2.4673e-05 | 1.5481e-05 | 0.051581 | 0.051582 | 0.051582 | 0.9782 | -0.41828 | 0.97743 | -0.43355 | 14.1708
28 | -0.033907 | -0.0085076 | 0.033932 | 0.0085236 | 2.5594e-05 | 1.6058e-05 | 0.051581 | 0.051581 | 0.051581 | 0.9782 | -0.41828 | 0.97901 | -0.40246 | 14.1707
29 | 0.020745 | 0.0052016 | -0.020741 | -0.0051992 | 3.9677e-06 | 2.4064e-06 | 0.031583 | 0.031583 | 0.031583 | 0.97743 | -0.43355 | 0.97722 | -0.43757 | 8.6767
30 | 0.013137 | 0.0032905 | -0.013134 | -0.0032888 | 3.0539e-06 | 1.6993e-06 | 0.019998 | 0.019998 | 0.019998 | 0.97743 | -0.43355 | 0.97718 | -0.43844 | 5.4941
31 | -0.052644 | -0.013213 | 0.05269 | 0.013243 | 4.6718e-05 | 2.9654e-05 | 0.080021 | 0.080021 | 0.080021 | 0.97901 | -0.40246 | 0.97996 | -0.38387 | 21.9839
32 | -0.20414 | -0.051543 | 0.20426 | 0.051613 | 0.00011053 | 7.0122e-05 | 0.30995 | 0.30995 | 0.30995 | 0.98051 | -0.37306 | 0.98109 | -0.36177 | 21.2875
33 | 0.052718 | 0.01326 | -0.05269 | -0.013243 | 2.7206e-05 | 1.7269e-05 | 0.080021 | 0.080021 | 0.080021 | 0.98051 | -0.37306 | 0.97996 | -0.38387 | 21.9838
34 | 0.013322 | 0.003339 | -0.013322 | -0.0033388 | 3.3367e-07 | 1.8671e-07 | 0.020333 | 0.020333 | 0.020333 | 0.97497 | -0.48152 | 0.97495 | -0.48204 | 5.5859
35 | 0.027356 | 0.0068627 | -0.027346 | -0.0068564 | 1.0164e-05 | 6.3112e-06 | 0.041754 | 0.041754 | 0.041754 | 0.97496 | -0.48162 | 0.97457 | -0.48942 | 11.4708
36 | 0.083274 | 0.020927 | -0.083258 | -0.020917 | 1.6276e-05 | 9.881e-06 | 0.12712 | 0.12712 | 0.12712 | 0.97496 | -0.48162 | 0.97476 | -0.48572 | 8.7305
37 | 0.27484 | 0.069685 | -0.27483 | -0.069675 | 1.5838e-05 | 1.0085e-05 | 0.41092 | 0.41092 | 0.41092 | 0.99595 | -0.077103 | 0.99589 | -0.078302 | 28.2223
38 | -0.27666 | -0.07014 | 0.27667 | 0.070146 | 8.3661e-06 | 5.3271e-06 | 0.41363 | 0.41363 | 0.41363 | 0.99595 | -0.077103 | 0.99599 | -0.076473 | 28.4088
39 | 0.27138 | 0.068811 | -0.2712 | -0.068697 | 0.00017946 | 0.00011425 | 0.40577 | 0.40577 | 0.40577 | 0.99589 | -0.078302 | 0.99517 | -0.092069 | 27.8688
40 | -0.27848 | -0.070601 | 0.27849 | 0.070604 | 4.6216e-06 | 2.943e-06 | 0.41635 | 0.41635 | 0.41635 | 0.99599 | -0.076473 | 0.996 | -0.076128 | 28.5951
41 | 0.267 | 0.067645 | -0.26659 | -0.067384 | 0.00041045 | 0.00026126 | 0.39949 | 0.39949 | 0.39949 | 0.99517 | -0.092069 | 0.9935 | -0.12412 | 27.4377
42 | -0.28106 | -0.071248 | 0.28149 | 0.071519 | 0.00042617 | 0.0002714 | 0.42019 | 0.42019 | 0.42019 | 0.996 | -0.076128 | 0.99765 | -0.04463 | 28.8589
43 | 0.027704 | 0.0069617 | -0.027656 | -0.0069323 | 4.7443e-05 | 2.9414e-05 | 0.0415 | 0.0415 | 0.0415 | 0.9935 | -0.12412 | 0.99164 | -0.16006 | 11.4012
44 | 0.17926 | 0.045358 | -0.17909 | -0.045253 | 0.00016523 | 0.00010449 | 0.26864 | 0.26864 | 0.26864 | 0.9935 | -0.12412 | 0.9925 | -0.14335 | 18.4502
45 | 0.059634 | 0.015064 | -0.059582 | -0.015032 | 5.1231e-05 | 3.2567e-05 | 0.089358 | 0.089358 | 0.089358 | 0.9935 | -0.12412 | 0.99257 | -0.14206 | 24.549
46 | -0.28569 | -0.072574 | 0.28631 | 0.072966 | 0.0006152 | 0.00039184 | 0.42646 | 0.42646 | 0.42646 | 0.99765 | -0.04463 | 1 | 0 | 29.2899
47 | 0.011383 | 0.0028538 | -0.011378 | -0.0028512 | 4.9833e-06 | 2.602e-06 | 0.017081 | 0.017081 | 0.017081 | 0.99164 | -0.16006 | 0.99117 | -0.16925 | 4.6927
48 | 0.17577 | 0.044421 | -0.17566 | -0.04435 | 0.00011201 | 7.0798e-05 | 0.26365 | 0.26365 | 0.26365 | 0.9925 | -0.14335 | 0.99181 | -0.15665 | 18.1081
49 | 0.058335 | 0.014719 | -0.058314 | -0.014705 | 2.171e-05 | 1.3797e-05 | 0.087489 | 0.087489 | 0.087489 | 0.99257 | -0.14206 | 0.99217 | -0.14984 | 24.0355
50 | 0.31664 | 0.08167 | -0.31452 | -0.080322 | 0.0021136 | 0.0013474 | 0.47198 | 0.47199 | 0.47199 | 1 | 0 | 0.99271 | -0.13801 | 32.4166
51 | 0.16674 | 0.042087 | -0.16638 | -0.041859 | 0.00035673 | 0.00022753 | 0.25039 | 0.25039 | 0.25039 | 0.99133 | -0.16585 | 0.98902 | -0.21062 | 34.3938
52 | -0.16761 | -0.042305 | 0.16768 | 0.042348 | 6.7857e-05 | 4.2839e-05 | 0.25169 | 0.25169 | 0.25169 | 0.99133 | -0.16585 | 0.99177 | -0.1574 | 17.2865
53 | -0.17439 | -0.044031 | 0.1744 | 0.044035 | 6.2423e-06 | 3.9449e-06 | 0.26177 | 0.26177 | 0.26177 | 0.99177 | -0.1574 | 0.99181 | -0.15665 | 17.9787
54 | 0.010938 | 0.0027408 | -0.010934 | -0.0027389 | 3.6905e-06 | 1.9056e-06 | 0.016544 | 0.016544 | 0.016544 | 0.98377 | -0.31256 | 0.98341 | -0.31965 | 4.5452
55 | 0.021226 | 0.0053301 | -0.021199 | -0.0053138 | 2.6864e-05 | 1.6308e-05 | 0.032073 | 0.032073 | 0.032073 | 0.98487 | -0.2911 | 0.98351 | -0.31766 | 8.8113
56 | 0.0084846 | 0.002125 | -0.008483 | -0.0021243 | 1.5967e-06 | 6.9418e-07 | 0.012838 | 0.012838 | 0.012838 | 0.98341 | -0.31965 | 0.98321 | -0.3236 | 3.5269
57 | 0.0092637 | 0.0023226 | -0.0092597 | -0.0023207 | 4.0347e-06 | 1.8875e-06 | 0.014016 | 0.014016 | 0.014016 | 0.98351 | -0.31766 | 0.98304 | -0.3268 | 3.8506
58 | 0.012553 | 0.0031466 | -0.012551 | -0.0031456 | 1.9496e-06 | 1.0714e-06 | 0.019166 | 0.019167 | 0.019167 | 0.97457 | -0.48942 | 0.9744 | -0.49268 | 5.2655
59 | 0.014793 | 0.0037098 | -0.014786 | -0.0037057 | 7.1711e-06 | 4.1227e-06 | 0.022587 | 0.022587 | 0.022587 | 0.97457 | -0.48942 | 0.97405 | -0.49959 | 6.2054
60 | 0.080708 | 0.020278 | -0.080691 | -0.020268 | 1.7415e-05 | 1.0536e-05 | 0.12322 | 0.12322 | 0.12322 | 0.97476 | -0.48572 | 0.97453 | -0.49024 | 8.4632
61 | 0.039717 | 0.0099612 | -0.039717 | -0.0099611 | 2.4371e-07 | 1.5365e-07 | 0.059867 | 0.059867 | 0.059867 | 0.98723 | -0.24544 | 0.98722 | -0.24557 | 16.447
62 | -0.055641 | -0.014021 | 0.055662 | 0.014034 | 2.1365e-05 | 1.3568e-05 | 0.083536 | 0.083536 | 0.083536 | 0.99144 | -0.16391 | 0.99185 | -0.15589 | 22.9495
63 | 0.012939 | 0.0032437 | -0.012935 | -0.0032415 | 3.9502e-06 | 2.1696e-06 | 0.01944 | 0.01944 | 0.01944 | 0.99038 | -0.18316 | 0.99005 | -0.18957 | 5.3407
64 | -0.016397 | -0.0041105 | 0.016402 | 0.0041133 | 4.8285e-06 | 2.8172e-06 | 0.024637 | 0.024637 | 0.024637 | 0.99038 | -0.18316 | 0.9907 | -0.17698 | 6.7683
65 | 0.0059805 | 0.0014987 | -0.0059805 | -0.0014987 | 9.2636e-08 | 1.9969e-08 | 0.0089885 | 0.0089885 | 0.0089885 | 0.99005 | -0.18957 | 0.99003 | -0.18989 | 2.4694
66 | -0.034398 | -0.0086254 | 0.034439 | 0.0086514 | 4.1548e-05 | 2.6056e-05 | 0.051666 | 0.051666 | 0.051666 | 0.9907 | -0.17698 | 0.992 | -0.15167 | 14.194
67 | 0.017995 | 0.004512 | -0.01799 | -0.0045087 | 5.6393e-06 | 3.3442e-06 | 0.02703 | 0.02703 | 0.02703 | 0.9907 | -0.17698 | 0.99036 | -0.18356 | 7.4258
68 | 0.0011379 | 0.000285 | -0.0011379 | -0.00028517 | 1.5289e-08 | -1.6947e-07 | 0.0017101 | 0.0017102 | 0.0017102 | 0.99003 | -0.18989 | 0.99002 | -0.19018 | 0.46984
69 | -0.053258 | -0.013368 | 0.053293 | 0.01339 | 3.4711e-05 | 2.2028e-05 | 0.079895 | 0.079895 | 0.079895 | 0.992 | -0.15167 | 0.99271 | -0.13801 | 21.9492
70 | 0.26123 | 0.066932 | -0.26088 | -0.06671 | 0.0003491 | 0.00022217 | 0.39209 | 0.39209 | 0.39209 | 0.99271 | -0.13801 | 0.99126 | -0.16563 | 26.9294
71 | 0.2561 | 0.065512 | -0.25609 | -0.065507 | 8.1156e-06 | 5.1639e-06 | 0.38492 | 0.38492 | 0.38492 | 0.99126 | -0.16563 | 0.99123 | -0.16628 | 26.4365
72 | 0.23805 | 0.06035 | -0.23775 | -0.060161 | 0.00029781 | 0.00018936 | 0.36018 | 0.36018 | 0.36018 | 0.98413 | -0.30263 | 0.98279 | -0.32869 | 24.7377
73 | -0.24966 | -0.063261 | 0.25048 | 0.063778 | 0.00081345 | 0.0005175 | 0.37774 | 0.37774 | 0.37774 | 0.98413 | -0.30263 | 0.98764 | -0.23505 | 25.9437
74 | 0.23302 | 0.058975 | -0.23284 | -0.058859 | 0.00018309 | 0.00011638 | 0.35302 | 0.35302 | 0.35302 | 0.98279 | -0.32869 | 0.98195 | -0.34508 | 24.246
75 | -0.25048 | -0.063778 | 0.25131 | 0.064309 | 0.00083362 | 0.00053032 | 0.37774 | 0.37774 | 0.37774 | 0.98764 | -0.23505 | 0.99123 | -0.16628 | 25.9437
76 | 0.22465 | 0.056807 | -0.22447 | -0.056693 | 0.00017973 | 0.00011419 | 0.34062 | 0.34062 | 0.34062 | 0.98195 | -0.34508 | 0.98109 | -0.36177 | 23.3939
77 | 0.020219 | 0.0050802 | -0.020189 | -0.005062 | 3.0077e-05 | 1.8174e-05 | 0.030671 | 0.030671 | 0.030671 | 0.98109 | -0.36177 | 0.9795 | -0.39298 | 8.4262
78 | 0.017652 | 0.0044267 | -0.017644 | -0.004422 | 8.0239e-06 | 4.761e-06 | 0.026817 | 0.026817 | 0.026817 | 0.9795 | -0.39298 | 0.97901 | -0.40252 | 7.3674
79 | 0.0025371 | 0.00063525 | -0.0025369 | -0.00063559 | 2.078e-07 | -3.3652e-07 | 0.003854 | 0.0038542 | 0.0038542 | 0.9795 | -0.39298 | 0.97941 | -0.3947 | 1.0588
80 | 0.037517 | 0.0094098 | -0.037513 | -0.0094073 | 3.9059e-06 | 2.4581e-06 | 0.056551 | 0.056551 | 0.056551 | 0.98722 | -0.24557 | 0.98711 | -0.24775 | 15.536
81 | 0.027587 | 0.0069195 | -0.027574 | -0.0069112 | 1.3429e-05 | 8.3298e-06 | 0.041588 | 0.041588 | 0.041588 | 0.98711 | -0.24775 | 0.98659 | -0.25797 | 11.4252
82 | 0.057496 | 0.0145 | -0.05748 | -0.01449 | 1.6636e-05 | 1.057e-05 | 0.086263 | 0.086263 | 0.086263 | 0.99217 | -0.14984 | 0.99185 | -0.15589 | 23.6986
83 | 0.010227 | 0.0025626 | -0.010226 | -0.0025625 | 1.4763e-07 | 7.2955e-08 | 0.015353 | 0.015353 | 0.015353 | 0.99117 | -0.16925 | 0.99115 | -0.16956 | 4.2178
84 | 0.0086362 | 0.002164 | -0.008634 | -0.002163 | 2.2352e-06 | 9.7365e-07 | 0.012965 | 0.012965 | 0.012965 | 0.99115 | -0.16956 | 0.99087 | -0.17499 | 3.5619
85 | -0.0025287 | -0.00063167 | 0.0025289 | 0.00063137 | 1.8711e-07 | -3.0118e-07 | 0.0038518 | 0.0038517 | 0.0038518 | 0.97669 | -0.44802 | 0.97677 | -0.44646 | 1.0582
86 | 0.0017354 | 0.00043285 | -0.0017351 | -0.00043381 | 2.3219e-07 | -9.6024e-07 | 0.0026432 | 0.0026436 | 0.0026436 | 0.97669 | -0.44802 | 0.97655 | -0.45083 | 0.72625
87 | -0.0029382 | -0.00073396 | 0.0029384 | 0.00073385 | 1.1626e-07 | -1.1936e-07 | 0.0044753 | 0.0044752 | 0.0044753 | 0.97677 | -0.44646 | 0.97681 | -0.44563 | 1.2295
88 | 0.0017351 | 0.00043381 | -0.001735 | -0.00043426 | 1.0985e-07 | -4.5405e-07 | 0.0026436 | 0.0026437 | 0.0026437 | 0.97655 | -0.45083 | 0.97648 | -0.45216 | 0.7263
89 | -0.0048136 | -0.0012038 | 0.0048144 | 0.0012038 | 8.0896e-07 | 1.5289e-08 | 0.0073319 | 0.0073317 | 0.0073319 | 0.97681 | -0.44563 | 0.97699 | -0.44209 | 2.0143
90 | 0.001735 | 0.00043426 | -0.0017349 | -0.00043481 | 1.3219e-07 | -5.4621e-07 | 0.0026437 | 0.002644 | 0.002644 | 0.97648 | -0.45216 | 0.9764 | -0.45376 | 0.72636
91 | -0.0048144 | -0.0012038 | 0.0048147 | 0.0012039 | 2.3922e-07 | 4.4811e-09 | 0.0073317 | 0.0073316 | 0.0073317 | 0.97699 | -0.44209 | 0.97704 | -0.44105 | 2.0142
92 | -0.0067692 | -0.0016937 | 0.00677 | 0.001694 | 8.412e-07 | 2.7395e-07 | 0.010308 | 0.010308 | 0.010308 | 0.97704 | -0.44105 | 0.97718 | -0.43844 | 2.832
93 | 0.0025369 | 0.00063559 | -0.0025368 | -0.00063577 | 1.1383e-07 | -1.8428e-07 | 0.0038542 | 0.0038543 | 0.0038543 | 0.97941 | -0.3947 | 0.97936 | -0.39564 | 1.0589
94 | 0.0030615 | 0.00076658 | -0.003061 | -0.00076706 | 5.3371e-07 | -4.788e-07 | 0.0046615 | 0.0046618 | 0.0046618 | 0.97722 | -0.43757 | 0.97703 | -0.44123 | 1.2807
95 | 0.01768 | 0.0044326 | -0.017676 | -0.0044301 | 4.1444e-06 | 2.4614e-06 | 0.026922 | 0.026922 | 0.026922 | 0.97722 | -0.43757 | 0.97697 | -0.44249 | 7.3961
96 | 0.0013272 | 0.00033255 | -0.0013272 | -0.00033263 | 1.0937e-08 | -8.2398e-08 | 0.0020213 | 0.0020213 | 0.0020213 | 0.97703 | -0.44123 | 0.97703 | -0.4414 | 0.55531
97 | 0.0090687 | 0.002273 | -0.0090679 | -0.0022726 | 7.5354e-07 | 3.5039e-07 | 0.013813 | 0.013813 | 0.013813 | 0.97697 | -0.44249 | 0.97688 | -0.44423 | 3.7947
98 | 0.0010806 | 0.00026996 | -0.0010806 | -0.00027081 | 6.8805e-08 | -8.5352e-07 | 0.0016225 | 0.0016228 | 0.0016228 | 0.99087 | -0.17499 | 0.9908 | -0.17633 | 0.44582
99 | -0.0081947 | -0.0020538 | 0.0081965 | 0.0020545 | 1.7655e-06 | 7.4198e-07 | 0.012405 | 0.012405 | 0.012405 | 0.98298 | -0.32812 | 0.98321 | -0.3236 | 3.408
100 | 0.00028657 | 6.973e-05 | -0.00028656 | -7.099e-05 | 7.0182e-09 | -1.2604e-06 | 0.00043296 | 0.0004334 | 0.0004334 | 0.98321 | -0.3236 | 0.98318 | -0.32412 | 0.11907
101 | 0.00028656 | 7.099e-05 | -0.00028655 | -7.1817e-05 | 4.6144e-09 | -8.2723e-07 | 0.0004334 | 0.0004337 | 0.0004337 | 0.98318 | -0.32412 | 0.98316 | -0.32446 | 0.11915
102 | -0.056389 | -0.014136 | 0.056436 | 0.014165 | 4.7104e-05 | 2.9309e-05 | 0.086296 | 0.086296 | 0.086296 | 0.97234 | -0.53336 | 0.97323 | -0.51585 | 11.8539
103 | 0.019219 | 0.0048204 | -0.019209 | -0.0048141 | 1.0372e-05 | 6.2417e-06 | 0.029413 | 0.029413 | 0.029413 | 0.97234 | -0.53336 | 0.97177 | -0.54469 | 8.0805
104 | -0.056436 | -0.014165 | 0.056483 | 0.014192 | 4.6764e-05 | 2.6597e-05 | 0.086296 | 0.086295 | 0.086296 | 0.97323 | -0.51585 | 0.97411 | -0.49849 | 5.9269
105 | -0.056483 | -0.014192 | 0.056492 | 0.014197 | 8.8578e-06 | 5.0371e-06 | 0.086295 | 0.086295 | 0.086295 | 0.97411 | -0.49849 | 0.97428 | -0.4952 | 5.9268
106 | -0.069048 | -0.017344 | 0.06906 | 0.017351 | 1.1316e-05 | 6.7016e-06 | 0.10547 | 0.10547 | 0.10547 | 0.97428 | -0.4952 | 0.97445 | -0.49177 | 7.2439
107 | -0.076807 | -0.019292 | 0.076812 | 0.019296 | 5.6071e-06 | 3.3719e-06 | 0.1173 | 0.1173 | 0.1173 | 0.97445 | -0.49177 | 0.97453 | -0.49024 | 8.0565

## res_trafo
| p_hv_mw | q_hv_mvar | p_lv_mw | q_lv_mvar | pl_mw | ql_mvar | i_hv_ka | i_lv_ka | vm_hv_pu | va_hv_degree | vm_lv_pu | va_lv_degree | loading_percent
0 | -1.2729e-15 | -1.3162e-15 | 0.00165 | 1.2699e-07 | 0.00165 | 1.2699e-07 | 5.2857e-17 | 0.0023815 | 0.99998 | 149.9956 | 1 | 0 | 0.2619

## res_ext_grid
| p_mw | q_mvar
0 | 0.61374 | 0.15693

## res_load
| p_mw | q_mvar
0 | 0.0029874 | 0.00074871
1 | 0.013735 | 0.0034423
2 | 0.0021518 | 0.0005393
3 | 0.0021903 | 0.00054895
4 | 0.0021952 | 0.00055017
5 | 0.016347 | 0.0040968
6 | 0.0021532 | 0.00053965
7 | 0.0050776 | 0.0012726
8 | 0.0050971 | 0.0012774
9 | 0.0032976 | 0.00082646
10 | 0.0044296 | 0.0011102
11 | 0.007691 | 0.0019275
12 | 0.0064589 | 0.0016188
13 | 0.0020322 | 0.00050931
14 | 0.018711 | 0.0046895
15 | 0.0014471 | 0.00036267
16 | 0.001402 | 0.00035138
17 | 0.0018174 | 0.0004555
18 | 0.0034453 | 0.00086348
19 | 0.0018159 | 0.0004551
20 | 0.0041976 | 0.001052
21 | 0.0025709 | 0.00064433
22 | 0.0042068 | 0.0010543
23 | 0.016273 | 0.0040785
24 | 0.0033227 | 0.00083276
25 | 0.001247 | 0.00031252
26 | 0.0091492 | 0.002293
27 | 0.0008696 | 0.00021794
28 | 0.075869 | 0.019014
29 | 0.0067175 | 0.0016836
30 | 0.0012556 | 0.00031468
31 | 0.041614 | 0.010429
32 | 0.0024497 | 0.00061396
33 | 0.011935 | 0.0029912
34 | 0.013322 | 0.0033388
35 | 0.0025499 | 0.00063905
36 | 0.0021554 | 0.0005402
37 | 0.0034135 | 0.00085551
38 | 0.0034586 | 0.00086682
39 | 0.0069541 | 0.0017429
40 | 0.0048426 | 0.0012137
41 | 0.018819 | 0.0047165
42 | 0.01799 | 0.0045087
43 | 0.0011379 | 0.00028517
44 | 0.0047811 | 0.0011983
45 | 0.011614 | 0.0029108
46 | 0.0047289 | 0.0011852
47 | 0.0081865 | 0.0020517
48 | 0.0047807 | 0.0011982
49 | 0.017644 | 0.004422
50 | 0.0021999 | 0.00055133
51 | 0.0099263 | 0.0024878
52 | 0.0021558 | 0.00054029
53 | 0.00081759 | 0.00020491
54 | 0.0018175 | 0.00045552
55 | 0.0011515 | 0.00028858
56 | 0.0015902 | 0.00039855
57 | 0.00079332 | 0.00019883
58 | 0.00040935 | 0.00010259
59 | 0.0018753 | 0.00046999
60 | 0.0017349 | 0.00043481
61 | 0.0019545 | 0.00048985
62 | 0.0025368 | 0.00063577
63 | 0.0063635 | 0.0015948
64 | 0.0017337 | 0.00043452
65 | 0.0086071 | 0.0021571
66 | 0.0013272 | 0.00033263
67 | 0.0090679 | 0.0022726
68 | 0.0092597 | 0.0023207
69 | 0.0075533 | 0.001893
70 | 0.0010806 | 0.00027081
71 | 0.0081947 | 0.0020538
72 | 0.00028655 | 7.1817e-05
73 | 0.03717 | 0.0093157
74 | 0.019209 | 0.0048141
75 | 0.012556 | 0.0031469
76 | 0.0077473 | 0.0019417
77 | 0.012551 | 0.0031456
78 | 0.014786 | 0.0037057
79 | 0.0038784 | 0.00097202

## dtypes
| element | column | dtype
0 | bus | name | object
1 | bus | vn_kv | float64
2 | bus | type | object
3 | bus | zone | object
4 | bus | in_service | bool
5 | load | name | object
6 | load | bus | uint32
7 | load | p_mw | float64
8 | load | q_mvar | float64
9 | load | const_z_percent | float64
10 | load | const_i_percent | float64
11 | load | sn_mva | float64
12 | load | scaling | float64
13 | load | in_service | bool
14 | load | type | object
15 | ext_grid | name | object
16 | ext_grid | bus | uint32
17 | ext_grid | vm_pu | float64
18 | ext_grid | va_degree | float64
19 | ext_grid | slack_weight | float64
20 | ext_grid | in_service | bool
21 | line | name | object
22 | line | std_type | object
23 | line | from_bus | uint32
24 | line | to_bus | uint32
25 | line | length_km | float64
26 | line | r_ohm_per_km | float64
27 | line | x_ohm_per_km | float64
28 | line | c_nf_per_km | float64
29 | line | g_us_per_km | float64
30 | line | max_i_ka | float64
31 | line | df | float64
32 | line | parallel | uint32
33 | line | type | object
34 | line | in_service | bool
35 | trafo | name | object
36 | trafo | std_type | object
37 | trafo | hv_bus | uint32
38 | trafo | lv_bus | uint32
39 | trafo | sn_mva | float64
40 | trafo | vn_hv_kv | float64
41 | trafo | vn_lv_kv | float64
42 | trafo | vk_percent | float64
43 | trafo | vkr_percent | float64
44 | trafo | pfe_kw | float64
45 | trafo | i0_percent | float64
46 | trafo | shift_degree | float64
47 | trafo | tap_side | object
48 | trafo | tap_neutral | int32
49 | trafo | tap_min | int32
50 | trafo | tap_max | int32
51 | trafo | tap_step_percent | float64
52 | trafo | tap_step_degree | float64
53 | trafo | tap_pos | int32
54 | trafo | tap_phase_shifter | bool
55 | trafo | parallel | uint32
56 | trafo | df | float64
57 | trafo | in_service | bool
58 | line_geodata | coords | object
59 | bus_geodata | x | float64
60 | bus_geodata | y | float64
61 | bus_geodata | coords | object
62 | res_bus | vm_pu | float64
63 | res_bus | va_degree | float64
64 | res_bus | p_mw | float64
65 | res_bus | q_mvar | float64
66 | res_line | p_from_mw | float64
67 | res_line | q_from_mvar | float64
68 | res_line | p_to_mw | float64
69 | res_line | q_to_mvar | float64
70 | res_line | pl_mw | float64
71 | res_line | ql_mvar | float64
72 | res_line | i_from_ka | float64
73 | res_line | i_to_ka | float64
74 | res_line | i_ka | float64
75 | res_line | vm_from_pu | float64
76 | res_line | va_from_degree | float64
77 | res_line | vm_to_pu | float64
78 | res_line | va_to_degree | float64
79 | res_line | loading_percent | float64
80 | res_trafo | p_hv_mw | float64
81 | res_trafo | q_hv_mvar | float64
82 | res_trafo | p_lv_mw | float64
83 | res_trafo | q_lv_mvar | float64
84 | res_trafo | pl_mw | float64
85 | res_trafo | ql_mvar | float64
86 | res_trafo | i_hv_ka | float64
87 | res_trafo | i_lv_ka | float64
88 | res_trafo | vm_hv_pu | float64
89 | res_trafo | va_hv_degree | float64
90 | res_trafo | vm_lv_pu | float64
91 | res_trafo | va_lv_degree | float64
92 | res_trafo | loading_percent | float64
93 | res_ext_grid | p_mw | float64
94 | res_ext_grid | q_mvar | float64
95 | res_load | p_mw | float64
96 | res_load | q_mvar | float64

## parameters
| version | format_version | converged | OPF_converged | name | f_hz | sn_mva
0 | 2.14.6 | 2.14.0 | TRUE | FALSE |  | 50 | 1