## bus
| name | vn_kv | type | zone | in_service
0 | bus_LV_2581-14_0_5_node_0 | 0.4 | n |  | TRUE
1 | bus_LV_2581-14_0_5_node_1 | 0.4 | n |  | TRUE
2 | bus_LV_2581-14_0_5_node_2 | 0.4 | n |  | TRUE
3 | bus_LV_2581-14_0_5_node_3 | 0.4 | n |  | TRUE
4 | bus_LV_2581-14_0_5_node_4 | 0.4 | n |  | TRUE
5 | bus_LV_2581-14_0_5_node_147 | 0.4 | n |  | TRUE
6 | bus_LV_2581-14_0_5_node_55 | 0.4 | n |  | TRUE
7 | bus_LV_2581-14_0_5_node_65 | 0.4 | n |  | TRUE
8 | bus_LV_2581-14_0_5_node_130 | 0.4 | n |  | TRUE
9 | bus_LV_2581-14_0_5_node_57 | 0.4 | n |  | TRUE
10 | bus_LV_2581-14_0_5_node_53 | 0.4 | n |  | TRUE
11 | bus_LV_2581-14_0_5_node_63 | 0.4 | n |  | TRUE
12 | bus_LV_2581-14_0_5_node_5 | 0.4 | n |  | TRUE
13 | bus_LV_2581-14_0_5_node_6 | 0.4 | n |  | TRUE
14 | bus_LV_2581-14_0_5_node_7 | 0.4 | n |  | TRUE
15 | bus_LV_2581-14_0_5_node_8 | 0.4 | n |  | TRUE
16 | bus_LV_2581-14_0_5_node_9 | 0.4 | n |  | TRUE
17 | bus_LV_2581-14_0_5_node_97 | 0.4 | n |  | TRUE
18 | bus_LV_2581-14_0_5_node_151 | 0.4 | n |  | TRUE
19 | bus_LV_2581-14_0_5_node_95 | 0.4 | n |  | TRUE
20 | bus_LV_2581-14_0_5_node_168 | 0.4 | n |  | TRUE
21 | bus_LV_2581-14_0_5_node_169 | 0.4 | n |  | TRUE
22 | bus_LV_2581-14_0_5_node_10 | 0.4 | n |  | TRUE
23 | bus_LV_2581-14_0_5_node_11 | 0.4 | n |  | TRUE
24 | bus_LV_2581-14_0_5_node_12 | 0.4 | n |  | TRUE
25 | bus_LV_2581-14_0_5_node_13 | 0.4 | n |  | TRUE
26 | bus_LV_2581-14_0_5_node_14 | 0.4 | n |  | TRUE
27 | bus_LV_2581-14_0_5_node_26 | 0.4 | n |  | TRUE
28 | bus_LV_2581-14_0_5_node_152 | 0.4 | n |  | TRUE
29 | bus_LV_2581-14_0_5_node_84 | 0.4 | n |  | TRUE
30 | bus_LV_2581-14_0_5_node_123 | 0.4 | n |  | TRUE
31 | bus_LV_2581-14_0_5_node_15 | 0.4 | n |  | TRUE
32 | bus_LV_2581-14_0_5_node_16 | 0.4 | n |  | TRUE
33 | bus_LV_2581-14_0_5_node_18 | 0.4 | n |  | TRUE
34 | bus_LV_2581-14_0_5_node_17 | 0.4 | n |  | TRUE
35 | bus_LV_2581-14_0_5_node_19 | 0.4 | n |  | TRUE
36 | bus_LV_2581-14_0_5_node_104 | 0.4 | n |  | TRUE
37 | bus_LV_2581-14_0_5_node_105 | 0.4 | n |  | TRUE
38 | bus_LV_2581-14_0_5_node_183 | 0.4 | n |  | TRUE
39 | bus_LV_2581-14_0_5_node_73 | 0.4 | n |  | TRUE
40 | bus_LV_2581-14_0_5_node_165 | 0.4 | n |  | TRUE
41 | bus_LV_2581-14_0_5_node_20 | 0.4 | n |  | TRUE
42 | bus_LV_2581-14_0_5_node_21 | 0.4 | n |  | TRUE
43 | bus_LV_2581-14_0_5_node_22 | 0.4 | n |  | TRUE
44 | bus_LV_2581-14_0_5_node_23 | 0.4 | n |  | TRUE
45 | bus_LV_2581-14_0_5_node_24 | 0.4 | n |  | TRUE
46 | bus_LV_2581-14_0_5_node_25 | 0.4 | n |  | TRUE
47 | bus_LV_2581-14_0_5_node_117 | 0.4 | n |  | TRUE
48 | bus_LV_2581-14_0_5_node_190 | 0.4 | n |  | TRUE
49 | bus_LV_2581-14_0_5_node_150 | 0.4 | n |  | TRUE
50 | bus_LV_2581-14_0_5_node_94 | 0.4 | n |  | TRUE
51 | bus_LV_2581-14_0_5_node_113 | 0.4 | n |  | TRUE
52 | bus_LV_2581-14_0_5_node_71 | 0.4 | n |  | TRUE
53 | bus_LV_2581-14_0_5_node_143 | 0.4 | n |  | TRUE
54 | bus_LV_2581-14_0_5_node_93 | 0.4 | n |  | TRUE
55 | bus_LV_2581-14_0_5_node_85 | 0.4 | n |  | TRUE
56 | bus_LV_2581-14_0_5_node_27 | 0.4 | n |  | TRUE
57 | bus_LV_2581-14_0_5_node_28 | 0.4 | n |  | TRUE
58 | bus_LV_2581-14_0_5_node_29 | 0.4 | n |  | TRUE
59 | bus_LV_2581-14_0_5_node_30 | 0.4 | n |  | TRUE
60 | bus_LV_2581-14_0_5_node_31 | 0.4 | n |  | TRUE
61 | bus_LV_2581-14_0_5_node_92 | 0.4 | n |  | TRUE
62 | bus_LV_2581-14_0_5_node_126 | 0.4 | n |  | TRUE
63 | bus_LV_2581-14_0_5_node_144 | 0.4 | n |  | TRUE
64 | bus_LV_2581-14_0_5_node_125 | 0.4 | n |  | TRUE
65 | bus_LV_2581-14_0_5_node_32 | 0.4 | n |  | TRUE
66 | bus_LV_2581-14_0_5_node_33 | 0.4 | n |  | TRUE
67 | bus_LV_2581-14_0_5_node_35 | 0.4 | n |  | TRUE
68 | bus_LV_2581-14_0_5_node_131 | 0.4 | n |  | TRUE
69 | bus_LV_2581-14_0_5_node_129 | 0.4 | n |  | TRUE
70 | bus_LV_2581-14_0_5_node_36 | 0.4 | n |  | TRUE
71 | bus_LV_2581-14_0_5_node_195 | 0.4 | n |  | TRUE
72 | bus_LV_2581-14_0_5_node_157 | 0.4 | n |  | TRUE
73 | bus_LV_2581-14_0_5_node_127 | 0.4 | n |  | TRUE
74 | bus_LV_2581-14_0_5_node_164 | 0.4 | n |  | TRUE
75 | bus_LV_2581-14_0_5_node_107 | 0.4 | n |  | TRUE
76 | bus_LV_2581-14_0_5_node_185 | 0.4 | n |  | TRUE
77 | bus_LV_2581-14_0_5_node_106 | 0.4 | n |  | TRUE
78 | bus_LV_2581-14_0_5_node_103 | 0.4 | n |  | TRUE
79 | bus_LV_2581-14_0_5_node_38 | 0.4 | n |  | TRUE
80 | bus_LV_2581-14_0_5_node_39 | 0.4 | n |  | TRUE
81 | bus_LV_2581-14_0_5_node_40 | 0.4 | n |  | TRUE
82 | bus_LV_2581-14_0_5_node_41 | 0.4 | n |  | TRUE
83 | bus_LV_2581-14_0_5_node_42 | 0.4 | n |  | TRUE
84 | bus_LV_2581-14_0_5_node_163 | 0.4 | n |  | TRUE
85 | bus_LV_2581-14_0_5_node_166 | 0.4 | n |  | TRUE
86 | bus_LV_2581-14_0_5_node_43 | 0.4 | n |  | TRUE
87 | bus_LV_2581-14_0_5_node_44 | 0.4 | n |  | TRUE
88 | bus_LV_2581-14_0_5_node_45 | 0.4 | n |  | TRUE
89 | bus_LV_2581-14_0_5_node_46 | 0.4 | n |  | TRUE
90 | bus_LV_2581-14_0_5_node_47 | 0.4 | n |  | TRUE
91 | bus_LV_2581-14_0_5_node_124 | 0.4 | n |  | TRUE
92 | bus_LV_2581-14_0_5_node_72 | 0.4 | n |  | TRUE
93 | bus_LV_2581-14_0_5_node_48 | 0.4 | n |  | TRUE
94 | bus_LV_2581-14_0_5_node_49 | 0.4 | n |  | TRUE
95 | bus_LV_2581-14_0_5_node_50 | 0.4 | n |  | TRUE
96 | bus_LV_2581-14_0_5_node_52 | 0.4 | n |  | TRUE
97 | bus_LV_2581-14_0_5_node_51 | 0.4 | n |  | TRUE
98 | bus_LV_2581-14_0_5_node_191 | 0.4 | n |  | TRUE
99 | bus_LV_2581-14_0_5_node_89 | 0.4 | n |  | TRUE
100 | bus_LV_2581-14_0_5_node_177 | 0.4 | n |  | TRUE
101 | bus_LV_2581-14_0_5_node_66 | 0.4 | n |  | TRUE
102 | bus_LV_2581-14_0_5_node_90 | 0.4 | n |  | TRUE
103 | bus_LV_2581-14_0_5_node_175 | 0.4 | n |  | TRUE
104 | bus_LV_2581-14_0_5_node_88 | 0.4 | n |  | TRUE
105 | bus_LV_2581-14_0_5_node_91 | 0.4 | n |  | TRUE
106 | bus_LV_2581-14_0_5_node_86 | 0.4 | n |  | TRUE
107 | bus_LV_2581-14_0_5_node_178 | 0.4 | n |  | TRUE
108 | bus_LV_2581-14_0_5_node_54 | 0.4 | n |  | TRUE
109 | bus_LV_2581-14_0_5_node_56 | 0.4 | n |  | TRUE
110 | bus_LV_2581-14_0_5_node_112 | 0.4 | n |  | TRUE
111 | bus_LV_2581-14_0_5_node_162 | 0.4 | n |  | TRUE
112 | bus_LV_2581-14_0_5_node_161 | 0.4 | n |  | TRUE
113 | bus_LV_2581-14_0_5_node_58 | 0.4 | n |  | TRUE
114 | bus_LV_2581-14_0_5_node_59 | 0.4 | n |  | TRUE
115 | bus_LV_2581-14_0_5_node_60 | 0.4 | n |  | TRUE
116 | bus_LV_2581-14_0_5_node_61 | 0.4 | n |  | TRUE
117 | bus_LV_2581-14_0_5_node_62 | 0.4 | n |  | TRUE
118 | bus_LV_2581-14_0_5_node_64 | 0.4 | n |  | TRUE
119 | bus_LV_2581-14_0_5_node_67 | 0.4 | n |  | TRUE
120 | bus_LV_2581-14_0_5_node_68 | 0.4 | n |  | TRUE
121 | bus_LV_2581-14_0_5_node_69 | 0.4 | n |  | TRUE
122 | bus_LV_2581-14_0_5_node_70 | 0.4 | n |  | TRUE
123 | bus_LV_2581-14_0_5_node_101 | 0.4 | n |  | TRUE
124 | bus_LV_2581-14_0_5_node_74 | 0.4 | n |  | TRUE
125 | bus_LV_2581-14_0_5_node_75 | 0.4 | n |  | TRUE
126 | bus_LV_2581-14_0_5_node_76 | 0.4 | n |  | TRUE
127 | bus_LV_2581-14_0_5_node_77 | 0.4 | n |  | TRUE
128 | bus_LV_2581-14_0_5_node_78 | 0.4 | n |  | TRUE
129 | bus_LV_2581-14_0_5_node_79 | 0.4 | n |  | TRUE
130 | bus_LV_2581-14_0_5_node_80 | 0.4 | n |  | TRUE
131 | bus_LV_2581-14_0_5_node_81 | 0.4 | n |  | TRUE
132 | bus_LV_2581-14_0_5_node_82 | 0.4 | n |  | TRUE
133 | bus_LV_2581-14_0_5_node_83 | 0.4 | n |  | TRUE
134 | bus_LV_2581-14_0_5_node_184 | 0.4 | n |  | TRUE
135 | bus_LV_2581-14_0_5_node_156 | 0.4 | n |  | TRUE
136 | bus_LV_2581-14_0_5_node_194 | 0.4 | n |  | TRUE
137 | bus_LV_2581-14_0_5_node_154 | 0.4 | n |  | TRUE
138 | bus_LV_2581-14_0_5_node_160 | 0.4 | n |  | TRUE
139 | bus_LV_2581-14_0_5_node_158 | 0.4 | n |  | TRUE
140 | bus_LV_2581-14_0_5_node_145 | 0.4 | n |  | TRUE
141 | bus_LV_2581-14_0_5_node_96 | 0.4 | n |  | TRUE
142 | bus_LV_2581-14_0_5_node_98 | 0.4 | n |  | TRUE
143 | bus_LV_2581-14_0_5_node_142 | 0.4 | n |  | TRUE
144 | bus_LV_2581-14_0_5_node_140 | 0.4 | n |  | TRUE
145 | bus_LV_2581-14_0_5_node_99 | 0.4 | n |  | TRUE
146 | bus_LV_2581-14_0_5_node_100 | 0.4 | n |  | TRUE
147 | bus_LV_2581-14_0_5_node_102 | 0.4 | n |  | TRUE
148 | bus_LV_2581-14_0_5_node_153 | 0.4 | n |  | TRUE
149 | bus_LV_2581-14_0_5_node_121 | 0.4 | n |  | TRUE
150 | bus_LV_2581-14_0_5_node_182 | 0.4 | n |  | TRUE
151 | bus_LV_2581-14_0_5_node_186 | 0.4 | n |  | TRUE
152 | bus_LV_2581-14_0_5_node_122 | 0.4 | n |  | TRUE
153 | bus_LV_2581-14_0_5_node_120 | 0.4 | n |  | TRUE
154 | bus_LV_2581-14_0_5_node_109 | 0.4 | n |  | TRUE
155 | bus_LV_2581-14_0_5_node_110 | 0.4 | n |  | TRUE
156 | bus_LV_2581-14_0_5_node_111 | 0.4 | n |  | TRUE
157 | bus_LV_2581-14_0_5_node_141 | 0.4 | n |  | TRUE
158 | bus_LV_2581-14_0_5_node_139 | 0.4 | n |  | TRUE
159 | bus_LV_2581-14_0_5_node_114 | 0.4 | n |  | TRUE
160 | bus_LV_2581-14_0_5_node_115 | 0.4 | n |  | TRUE
161 | bus_LV_2581-14_0_5_node_116 | 0.4 | n |  | TRUE
162 | bus_LV_2581-14_0_5_node_118 | 0.4 | n |  | TRUE
163 | bus_LV_2581-14_0_5_node_119 | 0.4 | n |  | TRUE
164 | bus_LV_2581-14_0_5_node_128 | 0.4 | n |  | TRUE
165 | bus_LV_2581-14_0_5_node_148 | 0.4 | n |  | TRUE
166 | bus_LV_2581-14_0_5_node_149 | 0.4 | n |  | TRUE
167 | bus_LV_2581-14_0_5_node_180 | 0.4 | n |  | TRUE
168 | bus_LV_2581-14_0_5_node_171 | 0.4 | n |  | TRUE
169 | bus_LV_2581-14_0_5_node_155 | 0.4 | n |  | TRUE
170 | bus_LV_2581-14_0_5_node_173 | 0.4 | n |  | TRUE
171 | bus_LV_2581-14_0_5_node_181 | 0.4 | n |  | TRUE
172 | bus_LV_2581-14_0_5_node_133 | 0.4 | n |  | TRUE
173 | bus_LV_2581-14_0_5_node_134 | 0.4 | n |  | TRUE
174 | bus_LV_2581-14_0_5_node_135 | 0.4 | n |  | TRUE
175 | bus_LV_2581-14_0_5_node_136 | 0.4 | n |  | TRUE
176 | bus_LV_2581-14_0_5_node_137 | 0.4 | n |  | TRUE
177 | bus_LV_2581-14_0_5_node_196 | 0.4 | n |  | TRUE
178 | bus_LV_2581-14_0_5_node_176 | 0.4 | n |  | TRUE
179 | bus_LV_2581-14_0_5_node_179 | 0.4 | n |  | TRUE
180 | bus_LV_2581-14_0_5_node_193 | 0.4 | n |  | TRUE
181 | bus_LV_2581-14_0_5_node_189 | 0.4 | n |  | TRUE
182 | bus_LV_2581-14_0_5_node_170 | 0.4 | n |  | TRUE
183 | bus_LV_2581-14_0_5_node_192 | 0.4 | n |  | TRUE
184 | bus_LV_2581-14_0_5_node_159 | 0.4 | n |  | TRUE
185 | bus_LV_2581-14_0_5_node_167 | 0.4 | n |  | TRUE
186 | bus_LV_2581-14_0_5_node_187 | 0.4 | n |  | TRUE
187 | bus_LV_2581-14_0_5_node_172 | 0.4 | n |  | TRUE
188 | bus_LV_2581-14_0_5_node_188 | 0.4 | n |  | TRUE
189 | bus_MV_523_0_node_8 | 20 | n |  | TRUE

## load
| name | bus | p_mw | q_mvar | const_z_percent | const_i_percent | sn_mva | scaling | in_service | type
0 | LV_2581-14_0_5_load_0 | 0 | 0.0050438 | 0.0012641 | 0 | 0 |  | 1 | TRUE | wye
1 | LV_2581-14_0_5_load_1 | 1 | 0.0049868 | 0.0012498 | 0 | 0 |  | 1 | TRUE | wye
2 | LV_2581-14_0_5_load_2 | 2 | 0.0035576 | 0.00089162 | 0 | 0 |  | 1 | TRUE | wye
3 | LV_2581-14_0_5_load_3 | 3 | 0.0050326 | 0.0012613 | 0 | 0 |  | 1 | TRUE | wye
4 | LV_2581-14_0_5_load_147 | 5 | 0.013993 | 0.0035071 | 0 | 0 |  | 1 | TRUE | wye
5 | LV_2581-14_0_5_load_65 | 7 | 0.0073954 | 0.0018535 | 0 | 0 |  | 1 | TRUE | wye
6 | LV_2581-14_0_5_load_57 | 9 | 0.0022422 | 0.00056196 | 0 | 0 |  | 1 | TRUE | wye
7 | LV_2581-14_0_5_load_53 | 10 | 0.0050667 | 0.0012698 | 0 | 0 |  | 1 | TRUE | wye
8 | LV_2581-14_0_5_load_63 | 11 | 0.0035532 | 0.00089051 | 0 | 0 |  | 1 | TRUE | wye
9 | LV_2581-14_0_5_load_5 | 12 | 0.0017137 | 0.00042948 | 0 | 0 |  | 1 | TRUE | wye
10 | LV_2581-14_0_5_load_6 | 13 | 0.0014823 | 0.00037151 | 0 | 0 |  | 1 | TRUE | wye
11 | LV_2581-14_0_5_load_7 | 14 | 0.0016844 | 0.00042216 | 0 | 0 |  | 1 | TRUE | wye
12 | LV_2581-14_0_5_load_8 | 15 | 0.0014908 | 0.00037362 | 0 | 0 |  | 1 | TRUE | wye
13 | LV_2581-14_0_5_load_9 | 16 | 0.0021551 | 0.00054012 | 0 | 0 |  | 1 | TRUE | wye
14 | LV_2581-14_0_5_load_97 | 17 | 0.0010546 | 0.00026431 | 0 | 0 |  | 1 | TRUE | wye
15 | LV_2581-14_0_5_load_95 | 19 | 0.0017423 | 0.00043667 | 0 | 0 |  | 1 | TRUE | wye
16 | LV_2581-14_0_5_load_168 | 20 | 0.0043642 | 0.0010938 | 0 | 0 |  | 1 | TRUE | wye
17 | LV_2581-14_0_5_load_169 | 21 | 0.0017441 | 0.00043712 | 0 | 0 |  | 1 | TRUE | wye
18 | LV_2581-14_0_5_load_10 | 22 | 0.001737 | 0.00043533 | 0 | 0 |  | 1 | TRUE | wye
19 | LV_2581-14_0_5_load_11 | 23 | 0.0017319 | 0.00043405 | 0 | 0 |  | 1 | TRUE | wye
20 | LV_2581-14_0_5_load_12 | 24 | 0.0017335 | 0.00043445 | 0 | 0 |  | 1 | TRUE | wye
21 | LV_2581-14_0_5_load_13 | 25 | 0.0018586 | 0.00046582 | 0 | 0 |  | 1 | TRUE | wye
22 | LV_2581-14_0_5_load_14 | 26 | 0.0017414 | 0.00043644 | 0 | 0 |  | 1 | TRUE | wye
23 | LV_2581-14_0_5_load_26 | 27 | 0.003613 | 0.00090549 | 0 | 0 |  | 1 | TRUE | wye
24 | LV_2581-14_0_5_load_152 | 28 | 0.0024089 | 0.00060374 | 0 | 0 |  | 1 | TRUE | wye
25 | LV_2581-14_0_5_load_84 | 29 | 0.0025188 | 0.00063128 | 0 | 0 |  | 1 | TRUE | wye
26 | LV_2581-14_0_5_load_123 | 30 | 0.0022782 | 0.00057097 | 0 | 0 |  | 1 | TRUE | wye
27 | LV_2581-14_0_5_load_15 | 31 | 0.0017226 | 0.00043173 | 0 | 0 |  | 1 | TRUE | wye
28 | LV_2581-14_0_5_load_16 | 32 | 0.0017615 | 0.00044146 | 0 | 0 |  | 1 | TRUE | wye
29 | LV_2581-14_0_5_load_18 | 33 | 0.0017392 | 0.00043589 | 0 | 0 |  | 1 | TRUE | wye
30 | LV_2581-14_0_5_load_17 | 34 | 0.0018102 | 0.00045367 | 0 | 0 |  | 1 | TRUE | wye
31 | LV_2581-14_0_5_load_105 | 37 | 0.0018918 | 0.00047412 | 0 | 0 |  | 1 | TRUE | wye
32 | LV_2581-14_0_5_load_183 | 38 | 0.0024778 | 0.00062099 | 0 | 0 |  | 1 | TRUE | wye
33 | LV_2581-14_0_5_load_73 | 39 | 0.0027211 | 0.00068198 | 0 | 0 |  | 1 | TRUE | wye
34 | LV_2581-14_0_5_load_165 | 40 | 0.0014259 | 0.00035737 | 0 | 0 |  | 1 | TRUE | wye
35 | LV_2581-14_0_5_load_20 | 41 | 0.0021911 | 0.00054913 | 0 | 0 |  | 1 | TRUE | wye
36 | LV_2581-14_0_5_load_21 | 42 | 0.0025649 | 0.00064282 | 0 | 0 |  | 1 | TRUE | wye
37 | LV_2581-14_0_5_load_23 | 44 | 0.0015564 | 0.00039006 | 0 | 0 |  | 1 | TRUE | wye
38 | LV_2581-14_0_5_load_25 | 46 | 0.0019118 | 0.00047913 | 0 | 0 |  | 1 | TRUE | wye
39 | LV_2581-14_0_5_load_117 | 47 | 0.0016167 | 0.00040519 | 0 | 0 |  | 1 | TRUE | wye
40 | LV_2581-14_0_5_load_190 | 48 | 0.0025477 | 0.00063851 | 0 | 0 |  | 1 | TRUE | wye
41 | LV_2581-14_0_5_load_150 | 49 | 0.0024258 | 0.00060797 | 0 | 0 |  | 1 | TRUE | wye
42 | LV_2581-14_0_5_load_94 | 50 | 0.0051913 | 0.0013011 | 0 | 0 |  | 1 | TRUE | wye
43 | LV_2581-14_0_5_load_71 | 52 | 0.0090671 | 0.0022724 | 0 | 0 |  | 1 | TRUE | wye
44 | LV_2581-14_0_5_load_143 | 53 | 0.0019084 | 0.00047829 | 0 | 0 |  | 1 | TRUE | wye
45 | LV_2581-14_0_5_load_93 | 54 | 0.002823 | 0.0007075 | 0 | 0 |  | 1 | TRUE | wye
46 | LV_2581-14_0_5_load_27 | 56 | 0.0023268 | 0.00058315 | 0 | 0 |  | 1 | TRUE | wye
47 | LV_2581-14_0_5_load_28 | 57 | 0.0025902 | 0.00064918 | 0 | 0 |  | 1 | TRUE | wye
48 | LV_2581-14_0_5_load_29 | 58 | 0.0035398 | 0.00088716 | 0 | 0 |  | 1 | TRUE | wye
49 | LV_2581-14_0_5_load_30 | 59 | 0.00234 | 0.00058647 | 0 | 0 |  | 1 | TRUE | wye
50 | LV_2581-14_0_5_load_31 | 60 | 0.0027548 | 0.00069041 | 0 | 0 |  | 1 | TRUE | wye
51 | LV_2581-14_0_5_load_92 | 61 | 0.0040321 | 0.0010105 | 0 | 0 |  | 1 | TRUE | wye
52 | LV_2581-14_0_5_load_126 | 62 | 0.0032272 | 0.00080882 | 0 | 0 |  | 1 | TRUE | wye
53 | LV_2581-14_0_5_load_144 | 63 | 0.0023363 | 0.00058552 | 0 | 0 |  | 1 | TRUE | wye
54 | LV_2581-14_0_5_load_125 | 64 | 0.001788 | 0.0004481 | 0 | 0 |  | 1 | TRUE | wye
55 | LV_2581-14_0_5_load_32 | 65 | 0.0020663 | 0.00051785 | 0 | 0 |  | 1 | TRUE | wye
56 | LV_2581-14_0_5_load_33 | 66 | 0.0020765 | 0.00052041 | 0 | 0 |  | 1 | TRUE | wye
57 | LV_2581-14_0_5_load_131 | 68 | 0.0020653 | 0.00051761 | 0 | 0 |  | 1 | TRUE | wye
58 | LV_2581-14_0_5_load_129 | 69 | 0.0018916 | 0.00047409 | 0 | 0 |  | 1 | TRUE | wye
59 | LV_2581-14_0_5_load_36 | 70 | 0.0026287 | 0.00065881 | 0 | 0 |  | 1 | TRUE | wye
60 | LV_2581-14_0_5_load_195 | 71 | 0.0019782 | 0.00049579 | 0 | 0 |  | 1 | TRUE | wye
61 | LV_2581-14_0_5_load_157 | 72 | 0.0025842 | 0.00064766 | 0 | 0 |  | 1 | TRUE | wye
62 | LV_2581-14_0_5_load_127 | 73 | 0.0019639 | 0.00049219 | 0 | 0 |  | 1 | TRUE | wye
63 | LV_2581-14_0_5_load_164 | 74 | 0.0034876 | 0.00087407 | 0 | 0 |  | 1 | TRUE | wye
64 | LV_2581-14_0_5_load_107 | 75 | 0.0010981 | 0.00027522 | 0 | 0 |  | 1 | TRUE | wye
65 | LV_2581-14_0_5_load_185 | 76 | 0.0022331 | 0.00055967 | 0 | 0 |  | 1 | TRUE | wye
66 | LV_2581-14_0_5_load_106 | 77 | 0.010869 | 0.0027242 | 0 | 0 |  | 1 | TRUE | wye
67 | LV_2581-14_0_5_load_38 | 79 | 0.0026179 | 0.00065611 | 0 | 0 |  | 1 | TRUE | wye
68 | LV_2581-14_0_5_load_39 | 80 | 0.0022108 | 0.00055409 | 0 | 0 |  | 1 | TRUE | wye
69 | LV_2581-14_0_5_load_40 | 81 | 0.0033058 | 0.0008285 | 0 | 0 |  | 1 | TRUE | wye
70 | LV_2581-14_0_5_load_41 | 82 | 0.0029539 | 0.00074032 | 0 | 0 |  | 1 | TRUE | wye
71 | LV_2581-14_0_5_load_163 | 84 | 0.0019832 | 0.00049703 | 0 | 0 |  | 1 | TRUE | wye
72 | LV_2581-14_0_5_load_166 | 85 | 0.0032646 | 0.00081818 | 0 | 0 |  | 1 | TRUE | wye
73 | LV_2581-14_0_5_load_43 | 86 | 0.0030549 | 0.00076562 | 0 | 0 |  | 1 | TRUE | wye
74 | LV_2581-14_0_5_load_44 | 87 | 0.0015779 | 0.00039547 | 0 | 0 |  | 1 | TRUE | wye
75 | LV_2581-14_0_5_load_45 | 88 | 0.0019701 | 0.00049374 | 0 | 0 |  | 1 | TRUE | wye
76 | LV_2581-14_0_5_load_46 | 89 | 0.0016776 | 0.00042044 | 0 | 0 |  | 1 | TRUE | wye
77 | LV_2581-14_0_5_load_47 | 90 | 0.0026956 | 0.00067557 | 0 | 0 |  | 1 | TRUE | wye
78 | LV_2581-14_0_5_load_124 | 91 | 0.001794 | 0.00044963 | 0 | 0 |  | 1 | TRUE | wye
79 | LV_2581-14_0_5_load_72 | 92 | 0.0030015 | 0.00075225 | 0 | 0 |  | 1 | TRUE | wye
80 | LV_2581-14_0_5_load_48 | 93 | 0.0037592 | 0.00094213 | 0 | 0 |  | 1 | TRUE | wye
81 | LV_2581-14_0_5_load_49 | 94 | 0.0028644 | 0.00071788 | 0 | 0 |  | 1 | TRUE | wye
82 | LV_2581-14_0_5_load_52 | 96 | 0.0029615 | 0.00074223 | 0 | 0 |  | 1 | TRUE | wye
83 | LV_2581-14_0_5_load_191 | 98 | 0.0032666 | 0.00081868 | 0 | 0 |  | 1 | TRUE | wye
84 | LV_2581-14_0_5_load_89 | 99 | 0.0075096 | 0.0018821 | 0 | 0 |  | 1 | TRUE | wye
85 | LV_2581-14_0_5_load_177 | 100 | 0.0032287 | 0.00080918 | 0 | 0 |  | 1 | TRUE | wye
86 | LV_2581-14_0_5_load_66 | 101 | 0.0062013 | 0.0015542 | 0 | 0 |  | 1 | TRUE | wye
87 | LV_2581-14_0_5_load_175 | 103 | 0.016728 | 0.0041925 | 0 | 0 |  | 1 | TRUE | wye
88 | LV_2581-14_0_5_load_91 | 105 | 0.0027621 | 0.00069224 | 0 | 0 |  | 1 | TRUE | wye
89 | LV_2581-14_0_5_load_86 | 106 | 0.0018942 | 0.00047473 | 0 | 0 |  | 1 | TRUE | wye
90 | LV_2581-14_0_5_load_54 | 108 | 0.0050747 | 0.0012718 | 0 | 0 |  | 1 | TRUE | wye
91 | LV_2581-14_0_5_load_56 | 109 | 0.0017513 | 0.00043892 | 0 | 0 |  | 1 | TRUE | wye
92 | LV_2581-14_0_5_load_112 | 110 | 0.0017551 | 0.00043986 | 0 | 0 |  | 1 | TRUE | wye
93 | LV_2581-14_0_5_load_162 | 111 | 0.0024092 | 0.00060379 | 0 | 0 |  | 1 | TRUE | wye
94 | LV_2581-14_0_5_load_161 | 112 | 0.0033361 | 0.00083611 | 0 | 0 |  | 1 | TRUE | wye
95 | LV_2581-14_0_5_load_58 | 113 | 0.0022872 | 0.00057322 | 0 | 0 |  | 1 | TRUE | wye
96 | LV_2581-14_0_5_load_59 | 114 | 0.0023638 | 0.00059243 | 0 | 0 |  | 1 | TRUE | wye
97 | LV_2581-14_0_5_load_60 | 115 | 0.0022867 | 0.0005731 | 0 | 0 |  | 1 | TRUE | wye
98 | LV_2581-14_0_5_load_61 | 116 | 0.0023734 | 0.00059484 | 0 | 0 |  | 1 | TRUE | wye
99 | LV_2581-14_0_5_load_62 | 117 | 0.0022733 | 0.00056976 | 0 | 0 |  | 1 | TRUE | wye
100 | LV_2581-14_0_5_load_64 | 118 | 0.0032383 | 0.00081159 | 0 | 0 |  | 1 | TRUE | wye
101 | LV_2581-14_0_5_load_67 | 119 | 0.0083062 | 0.0020817 | 0 | 0 |  | 1 | TRUE | wye
102 | LV_2581-14_0_5_load_68 | 120 | 0.0045417 | 0.0011383 | 0 | 0 |  | 1 | TRUE | wye
103 | LV_2581-14_0_5_load_69 | 121 | 0.005362 | 0.0013438 | 0 | 0 |  | 1 | TRUE | wye
104 | LV_2581-14_0_5_load_70 | 122 | 0.0094956 | 0.0023798 | 0 | 0 |  | 1 | TRUE | wye
105 | LV_2581-14_0_5_load_101 | 123 | 0.0093172 | 0.0023351 | 0 | 0 |  | 1 | TRUE | wye
106 | LV_2581-14_0_5_load_74 | 124 | 0.0017708 | 0.00044381 | 0 | 0 |  | 1 | TRUE | wye
107 | LV_2581-14_0_5_load_75 | 125 | 0.0017497 | 0.00043852 | 0 | 0 |  | 1 | TRUE | wye
108 | LV_2581-14_0_5_load_76 | 126 | 0.0017606 | 0.00044124 | 0 | 0 |  | 1 | TRUE | wye
109 | LV_2581-14_0_5_load_77 | 127 | 0.013518 | 0.0033878 | 0 | 0 |  | 1 | TRUE | wye
110 | LV_2581-14_0_5_load_78 | 128 | 0.0032202 | 0.00080707 | 0 | 0 |  | 1 | TRUE | wye
111 | LV_2581-14_0_5_load_79 | 129 | 0.0018976 | 0.00047557 | 0 | 0 |  | 1 | TRUE | wye
112 | LV_2581-14_0_5_load_80 | 130 | 0.0018256 | 0.00045753 | 0 | 0 |  | 1 | TRUE | wye
113 | LV_2581-14_0_5_load_81 | 131 | 0.0015815 | 0.00039637 | 0 | 0 |  | 1 | TRUE | wye
114 | LV_2581-14_0_5_load_82 | 132 | 0.002176 | 0.00054536 | 0 | 0 |  | 1 | TRUE | wye
115 | LV_2581-14_0_5_load_83 | 133 | 0.001896 | 0.00047517 | 0 | 0 |  | 1 | TRUE | wye
116 | LV_2581-14_0_5_load_184 | 134 | 0.0021247 | 0.00053251 | 0 | 0 |  | 1 | TRUE | wye
117 | LV_2581-14_0_5_load_156 | 135 | 0.0019011 | 0.00047647 | 0 | 0 |  | 1 | TRUE | wye
118 | LV_2581-14_0_5_load_194 | 136 | 0.0016082 | 0.00040305 | 0 | 0 |  | 1 | TRUE | wye
119 | LV_2581-14_0_5_load_154 | 137 | 0.0018813 | 0.00047149 | 0 | 0 |  | 1 | TRUE | wye
120 | LV_2581-14_0_5_load_160 | 138 | 0.002931 | 0.00073457 | 0 | 0 |  | 1 | TRUE | wye
121 | LV_2581-14_0_5_load_158 | 139 | 0.0018914 | 0.00047403 | 0 | 0 |  | 1 | TRUE | wye
122 | LV_2581-14_0_5_load_145 | 140 | 0.0080594 | 0.0020199 | 0 | 0 |  | 1 | TRUE | wye
123 | LV_2581-14_0_5_load_96 | 141 | 0.0012864 | 0.0003224 | 0 | 0 |  | 1 | TRUE | wye
124 | LV_2581-14_0_5_load_98 | 142 | 0.001271 | 0.00031855 | 0 | 0 |  | 1 | TRUE | wye
125 | LV_2581-14_0_5_load_140 | 144 | 0.0011691 | 0.00029299 | 0 | 0 |  | 1 | TRUE | wye
126 | LV_2581-14_0_5_load_99 | 145 | 0.0069297 | 0.0017367 | 0 | 0 |  | 1 | TRUE | wye
127 | LV_2581-14_0_5_load_100 | 146 | 0.008747 | 0.0021922 | 0 | 0 |  | 1 | TRUE | wye
128 | LV_2581-14_0_5_load_102 | 147 | 0.001364 | 0.00034185 | 0 | 0 |  | 1 | TRUE | wye
129 | LV_2581-14_0_5_load_153 | 148 | 0.0049705 | 0.0012457 | 0 | 0 |  | 1 | TRUE | wye
130 | LV_2581-14_0_5_load_121 | 149 | 0.0011203 | 0.00028077 | 0 | 0 |  | 1 | TRUE | wye
131 | LV_2581-14_0_5_load_182 | 150 | 0.0033366 | 0.00083623 | 0 | 0 |  | 1 | TRUE | wye
132 | LV_2581-14_0_5_load_186 | 151 | 0.0029588 | 0.00074154 | 0 | 0 |  | 1 | TRUE | wye
133 | LV_2581-14_0_5_load_122 | 152 | 0.0011179 | 0.00028018 | 0 | 0 |  | 1 | TRUE | wye
134 | LV_2581-14_0_5_load_120 | 153 | 0.0011459 | 0.00028719 | 0 | 0 |  | 1 | TRUE | wye
135 | LV_2581-14_0_5_load_109 | 154 | 0.0015103 | 0.00037853 | 0 | 0 |  | 1 | TRUE | wye
136 | LV_2581-14_0_5_load_141 | 157 | 0.001187 | 0.00029749 | 0 | 0 |  | 1 | TRUE | wye
137 | LV_2581-14_0_5_load_139 | 158 | 0.0010463 | 0.00026222 | 0 | 0 |  | 1 | TRUE | wye
138 | LV_2581-14_0_5_load_114 | 159 | 0.0021175 | 0.00053071 | 0 | 0 |  | 1 | TRUE | wye
139 | LV_2581-14_0_5_load_115 | 160 | 0.0016128 | 0.0004042 | 0 | 0 |  | 1 | TRUE | wye
140 | LV_2581-14_0_5_load_116 | 161 | 0.001575 | 0.00039474 | 0 | 0 |  | 1 | TRUE | wye
141 | LV_2581-14_0_5_load_118 | 162 | 0.0011523 | 0.0002888 | 0 | 0 |  | 1 | TRUE | wye
142 | LV_2581-14_0_5_load_119 | 163 | 0.001791 | 0.00044888 | 0 | 0 |  | 1 | TRUE | wye
143 | LV_2581-14_0_5_load_128 | 164 | 0.003225 | 0.00080825 | 0 | 0 |  | 1 | TRUE | wye
144 | LV_2581-14_0_5_load_148 | 165 | 0.0020665 | 0.00051792 | 0 | 0 |  | 1 | TRUE | wye
145 | LV_2581-14_0_5_load_149 | 166 | 0.0033243 | 0.00083315 | 0 | 0 |  | 1 | TRUE | wye
146 | LV_2581-14_0_5_load_180 | 167 | 0.0022004 | 0.00055147 | 0 | 0 |  | 1 | TRUE | wye
147 | LV_2581-14_0_5_load_171 | 168 | 0.005062 | 0.0012687 | 0 | 0 |  | 1 | TRUE | wye
148 | LV_2581-14_0_5_load_155 | 169 | 0.0019569 | 0.00049045 | 0 | 0 |  | 1 | TRUE | wye
149 | LV_2581-14_0_5_load_173 | 170 | 0.0035691 | 0.00089449 | 0 | 0 |  | 1 | TRUE | wye
150 | LV_2581-14_0_5_load_181 | 171 | 0.0019871 | 0.00049802 | 0 | 0 |  | 1 | TRUE | wye
151 | LV_2581-14_0_5_load_133 | 172 | 0.0068781 | 0.0017238 | 0 | 0 |  | 1 | TRUE | wye
152 | LV_2581-14_0_5_load_134 | 173 | 0.003448 | 0.00086416 | 0 | 0 |  | 1 | TRUE | wye
153 | LV_2581-14_0_5_load_136 | 175 | 0.0047174 | 0.0011823 | 0 | 0 |  | 1 | TRUE | wye
154 | LV_2581-14_0_5_load_196 | 177 | 0.0020037 | 0.00050217 | 0 | 0 |  | 1 | TRUE | wye
155 | LV_2581-14_0_5_load_179 | 179 | 0.0062382 | 0.0015634 | 0 | 0 |  | 1 | TRUE | wye
156 | LV_2581-14_0_5_load_193 | 180 | 0.0015695 | 0.00039336 | 0 | 0 |  | 1 | TRUE | wye
157 | LV_2581-14_0_5_load_170 | 182 | 0.0027012 | 0.00067699 | 0 | 0 |  | 1 | TRUE | wye
158 | LV_2581-14_0_5_load_192 | 183 | 0.0016416 | 0.00041142 | 0 | 0 |  | 1 | TRUE | wye
159 | LV_2581-14_0_5_load_159 | 184 | 0.0070452 | 0.0017657 | 0 | 0 |  | 1 | TRUE | wye
160 | LV_2581-14_0_5_load_167 | 185 | 0.0018607 | 0.00046634 | 0 | 0 |  | 1 | TRUE | wye
161 | LV_2581-14_0_5_load_187 | 186 | 0.0020387 | 0.00051096 | 0 | 0 |  | 1 | TRUE | wye
162 | LV_2581-14_0_5_load_172 | 187 | 0.0036034 | 0.00090311 | 0 | 0 |  | 1 | TRUE | wye
163 | LV_2581-14_0_5_load_188 | 188 | 0.0032572 | 0.00081633 | 0 | 0 |  | 1 | TRUE | wye

## ext_grid
| name | bus | vm_pu | va_degree | slack_weight | in_service
0 |  | 25 | 1 | 0 | 1 | TRUE

## line
| name | std_type | from_bus | to_bus | length_km | r_ohm_per_km | x_ohm_per_km | c_nf_per_km | g_us_per_km | max_i_ka | df | parallel | type | in_service
0 | LV_2581-14_0_5_line_0 |  | 0 | 1 | 0.015956 | 0.125 | 0.08 | 261 | 0 | 0.364 | 1 | 1 | cs | TRUE
1 | LV_2581-14_0_5_line_1 |  | 0 | 2 | 0.025432 | 0.125 | 0.08 | 261 | 0 | 0.364 | 1 | 1 | cs | TRUE
2 | LV_2581-14_0_5_line_2 |  | 1 | 3 | 0.012159 | 0.125 | 0.08 | 261 | 0 | 0.364 | 1 | 1 | cs | TRUE
3 | LV_2581-14_0_5_line_3 |  | 2 | 4 | 0.01308 | 0.125 | 0.08 | 261 | 0 | 0.364 | 1 | 1 | cs | TRUE
4 | LV_2581-14_0_5_line_4 |  | 3 | 5 | 0.021451 | 0.125 | 0.08 | 261 | 0 | 0.364 | 1 | 1 | cs | TRUE
5 | LV_2581-14_0_5_line_5 |  | 4 | 6 | 0.020585 | 0.125 | 0.08 | 261 | 0 | 0.364 | 1 | 1 | cs | TRUE
6 | LV_2581-14_0_5_line_6 |  | 4 | 7 | 0.01117 | 0.125 | 0.08 | 261 | 0 | 0.364 | 1 | 1 | cs | TRUE
7 | LV_2581-14_0_5_line_7 |  | 5 | 8 | 0.020124 | 0.125 | 0.08 | 261 | 0 | 0.364 | 1 | 1 | cs | TRUE
8 | LV_2581-14_0_5_line_8 |  | 6 | 9 | 0.022886 | 0.125 | 0.08 | 261 | 0 | 0.364 | 1 | 1 | cs | TRUE
9 | LV_2581-14_0_5_line_9 |  | 6 | 10 | 0.0018001 | 0.125 | 0.08 | 261 | 0 | 0.364 | 1 | 2 | cs | TRUE
10 | LV_2581-14_0_5_line_10 |  | 7 | 11 | 0.008877 | 0.125 | 0.08 | 261 | 0 | 0.364 | 1 | 1 | cs | TRUE
11 | LV_2581-14_0_5_line_11 |  | 8 | 165 | 0.018502 | 0.125 | 0.08 | 261 | 0 | 0.364 | 1 | 1 | cs | TRUE
12 | LV_2581-14_0_5_line_12 |  | 8 | 166 | 0.0095016 | 0.125 | 0.08 | 261 | 0 | 0.364 | 1 | 1 | cs | TRUE
13 | LV_2581-14_0_5_line_13 |  | 8 | 164 | 0.017616 | 0.125 | 0.08 | 261 | 0 | 0.364 | 1 | 1 | cs | TRUE
14 | LV_2581-14_0_5_line_14 |  | 9 | 111 | 0.00037981 | 0.125 | 0.08 | 261 | 0 | 0.364 | 1 | 1 | cs | TRUE
15 | LV_2581-14_0_5_line_15 |  | 10 | 108 | 0.016771 | 0.125 | 0.08 | 261 | 0 | 0.364 | 1 | 4 | cs | TRUE
16 | LV_2581-14_0_5_line_16 |  | 11 | 118 | 0.012161 | 0.125 | 0.08 | 261 | 0 | 0.364 | 1 | 1 | cs | TRUE
17 | LV_2581-14_0_5_line_17 |  | 12 | 13 | 0.0081198 | 0.125 | 0.08 | 261 | 0 | 0.364 | 1 | 1 | cs | TRUE
18 | LV_2581-14_0_5_line_18 |  | 12 | 14 | 0.0012032 | 0.125 | 0.08 | 261 | 0 | 0.364 | 1 | 1 | cs | TRUE
19 | LV_2581-14_0_5_line_19 |  | 13 | 15 | 0.0066348 | 0.125 | 0.08 | 261 | 0 | 0.364 | 1 | 1 | cs | TRUE
20 | LV_2581-14_0_5_line_20 |  | 14 | 16 | 0.0077589 | 0.125 | 0.08 | 261 | 0 | 0.364 | 1 | 1 | cs | TRUE
21 | LV_2581-14_0_5_line_21 |  | 15 | 17 | 0.016828 | 0.125 | 0.08 | 261 | 0 | 0.364 | 1 | 1 | cs | TRUE
22 | LV_2581-14_0_5_line_22 |  | 16 | 18 | 0.0099343 | 0.125 | 0.08 | 261 | 0 | 0.364 | 1 | 1 | cs | TRUE
23 | LV_2581-14_0_5_line_23 |  | 17 | 19 | 0.0023389 | 0.125 | 0.08 | 261 | 0 | 0.364 | 1 | 1 | cs | TRUE
24 | LV_2581-14_0_5_line_24 |  | 18 | 20 | 0.0056292 | 0.125 | 0.08 | 261 | 0 | 0.364 | 1 | 1 | cs | TRUE
25 | LV_2581-14_0_5_line_25 |  | 18 | 21 | 0.0067211 | 0.125 | 0.08 | 261 | 0 | 0.364 | 1 | 1 | cs | TRUE
26 | LV_2581-14_0_5_line_26 |  | 19 | 141 | 0.0050329 | 0.125 | 0.08 | 261 | 0 | 0.364 | 1 | 1 | cs | TRUE
27 | LV_2581-14_0_5_line_27 |  | 20 | 183 | 0.016485 | 0.125 | 0.08 | 261 | 0 | 0.364 | 1 | 1 | cs | TRUE
28 | LV_2581-14_0_5_line_28 |  | 21 | 33 | 0.018262 | 0.125 | 0.08 | 261 | 0 | 0.364 | 1 | 1 | cs | TRUE
29 | LV_2581-14_0_5_line_29 |  | 22 | 23 | 0.01248 | 0.125 | 0.08 | 261 | 0 | 0.364 | 1 | 1 | cs | TRUE
30 | LV_2581-14_0_5_line_30 |  | 22 | 24 | 0.0062786 | 0.125 | 0.08 | 261 | 0 | 0.364 | 1 | 1 | cs | TRUE
31 | LV_2581-14_0_5_line_31 |  | 23 | 25 | 7.1901e-05 | 0.125 | 0.08 | 261 | 0 | 0.364 | 1 | 1 | cs | TRUE
32 | LV_2581-14_0_5_line_32 |  | 24 | 26 | 0.013726 | 0.125 | 0.08 | 261 | 0 | 0.364 | 1 | 1 | cs | TRUE
33 | LV_2581-14_0_5_line_33 |  | 25 | 27 | 0.018668 | 0.125 | 0.08 | 261 | 0 | 0.364 | 1 | 4 | cs | TRUE
34 | LV_2581-14_0_5_line_34 |  | 26 | 28 | 0.0069452 | 0.125 | 0.08 | 261 | 0 | 0.364 | 1 | 1 | cs | TRUE
35 | LV_2581-14_0_5_line_35 |  | 27 | 29 | 0.0038626 | 0.125 | 0.08 | 261 | 0 | 0.364 | 1 | 4 | cs | TRUE
36 | LV_2581-14_0_5_line_36 |  | 28 | 30 | 0.013009 | 0.125 | 0.08 | 261 | 0 | 0.364 | 1 | 1 | cs | TRUE
37 | LV_2581-14_0_5_line_37 |  | 29 | 55 | 0.013089 | 0.125 | 0.08 | 261 | 0 | 0.364 | 1 | 4 | cs | TRUE
38 | LV_2581-14_0_5_line_38 |  | 30 | 117 | 0.006276 | 0.125 | 0.08 | 261 | 0 | 0.364 | 1 | 1 | cs | TRUE
39 | LV_2581-14_0_5_line_39 |  | 31 | 32 | 0.001403 | 0.125 | 0.08 | 261 | 0 | 0.364 | 1 | 1 | cs | TRUE
40 | LV_2581-14_0_5_line_40 |  | 32 | 33 | 0.0054374 | 0.125 | 0.08 | 261 | 0 | 0.364 | 1 | 1 | cs | TRUE
41 | LV_2581-14_0_5_line_41 |  | 34 | 35 | 0.0044918 | 0.125 | 0.08 | 261 | 0 | 0.364 | 1 | 1 | cs | TRUE
42 | LV_2581-14_0_5_line_42 |  | 35 | 36 | 0.016174 | 0.125 | 0.08 | 261 | 0 | 0.364 | 1 | 1 | cs | TRUE
43 | LV_2581-14_0_5_line_43 |  | 35 | 37 | 0.010515 | 0.125 | 0.08 | 261 | 0 | 0.364 | 1 | 1 | cs | TRUE
44 | LV_2581-14_0_5_line_44 |  | 36 | 38 | 0.011715 | 0.125 | 0.08 | 261 | 0 | 0.364 | 1 | 1 | cs | TRUE
45 | LV_2581-14_0_5_line_45 |  | 36 | 39 | 0.0086602 | 0.125 | 0.08 | 261 | 0 | 0.364 | 1 | 1 | cs | TRUE
46 | LV_2581-14_0_5_line_46 |  | 37 | 40 | 0.016975 | 0.125 | 0.08 | 261 | 0 | 0.364 | 1 | 1 | cs | TRUE
47 | LV_2581-14_0_5_line_47 |  | 38 | 150 | 0.0024828 | 0.125 | 0.08 | 261 | 0 | 0.364 | 1 | 1 | cs | TRUE
48 | LV_2581-14_0_5_line_48 |  | 39 | 92 | 0.01484 | 0.125 | 0.08 | 261 | 0 | 0.364 | 1 | 1 | cs | TRUE
49 | LV_2581-14_0_5_line_49 |  | 40 | 143 | 0.0053349 | 0.125 | 0.08 | 261 | 0 | 0.364 | 1 | 1 | cs | TRUE
50 | LV_2581-14_0_5_line_50 |  | 41 | 42 | 0.0061971 | 0.125 | 0.08 | 261 | 0 | 0.364 | 1 | 4 | cs | TRUE
51 | LV_2581-14_0_5_line_51 |  | 41 | 43 | 0.02398 | 0.125 | 0.08 | 261 | 0 | 0.364 | 1 | 4 | cs | TRUE
52 | LV_2581-14_0_5_line_52 |  | 42 | 44 | 0.017584 | 0.125 | 0.08 | 261 | 0 | 0.364 | 1 | 4 | cs | TRUE
53 | LV_2581-14_0_5_line_53 |  | 43 | 45 | 0.020925 | 0.125 | 0.08 | 261 | 0 | 0.364 | 1 | 4 | cs | TRUE
54 | LV_2581-14_0_5_line_54 |  | 43 | 46 | 0.010693 | 0.125 | 0.08 | 261 | 0 | 0.364 | 1 | 1 | cs | TRUE
55 | LV_2581-14_0_5_line_55 |  | 44 | 47 | 0.0012751 | 0.125 | 0.08 | 261 | 0 | 0.364 | 1 | 4 | cs | TRUE
56 | LV_2581-14_0_5_line_56 |  | 45 | 48 | 0.0026662 | 0.125 | 0.08 | 261 | 0 | 0.364 | 1 | 1 | cs | TRUE
57 | LV_2581-14_0_5_line_57 |  | 45 | 49 | 0.0059738 | 0.125 | 0.08 | 261 | 0 | 0.364 | 1 | 4 | cs | TRUE
58 | LV_2581-14_0_5_line_58 |  | 46 | 50 | 0.0053266 | 0.125 | 0.08 | 261 | 0 | 0.364 | 1 | 1 | cs | TRUE
59 | LV_2581-14_0_5_line_59 |  | 47 | 51 | 0.025315 | 0.125 | 0.08 | 261 | 0 | 0.364 | 1 | 4 | cs | TRUE
60 | LV_2581-14_0_5_line_60 |  | 48 | 52 | 0.021153 | 0.125 | 0.08 | 261 | 0 | 0.364 | 1 | 1 | cs | TRUE
61 | LV_2581-14_0_5_line_61 |  | 49 | 53 | 0.0099057 | 0.125 | 0.08 | 261 | 0 | 0.364 | 1 | 4 | cs | TRUE
62 | LV_2581-14_0_5_line_62 |  | 50 | 54 | 0.0032268 | 0.125 | 0.08 | 261 | 0 | 0.364 | 1 | 1 | cs | TRUE
63 | LV_2581-14_0_5_line_63 |  | 51 | 159 | 0.01114 | 0.125 | 0.08 | 261 | 0 | 0.364 | 1 | 1 | cs | TRUE
64 | LV_2581-14_0_5_line_64 |  | 51 | 110 | 0.0016338 | 0.125 | 0.08 | 261 | 0 | 0.364 | 1 | 4 | cs | TRUE
65 | LV_2581-14_0_5_line_65 |  | 52 | 121 | 0.0074662 | 0.125 | 0.08 | 261 | 0 | 0.364 | 1 | 1 | cs | TRUE
66 | LV_2581-14_0_5_line_66 |  | 53 | 55 | 0.032281 | 0.125 | 0.08 | 261 | 0 | 0.364 | 1 | 4 | cs | TRUE
67 | LV_2581-14_0_5_line_67 |  | 54 | 82 | 0.01346 | 0.125 | 0.08 | 261 | 0 | 0.364 | 1 | 1 | cs | TRUE
68 | LV_2581-14_0_5_line_68 |  | 55 | 127 | 0.0022145 | 0.125 | 0.08 | 261 | 0 | 0.364 | 1 | 2 | cs | TRUE
69 | LV_2581-14_0_5_line_69 |  | 56 | 57 | 0.0025646 | 0.125 | 0.08 | 261 | 0 | 0.364 | 1 | 1 | cs | TRUE
70 | LV_2581-14_0_5_line_70 |  | 56 | 58 | 0.0076165 | 0.125 | 0.08 | 261 | 0 | 0.364 | 1 | 1 | cs | TRUE
71 | LV_2581-14_0_5_line_71 |  | 57 | 59 | 0.0039402 | 0.125 | 0.08 | 261 | 0 | 0.364 | 1 | 1 | cs | TRUE
72 | LV_2581-14_0_5_line_72 |  | 58 | 60 | 0.0148 | 0.125 | 0.08 | 261 | 0 | 0.364 | 1 | 1 | cs | TRUE
73 | LV_2581-14_0_5_line_73 |  | 59 | 61 | 0.0071915 | 0.125 | 0.08 | 261 | 0 | 0.364 | 1 | 1 | cs | TRUE
74 | LV_2581-14_0_5_line_74 |  | 60 | 62 | 0.00066153 | 0.125 | 0.08 | 261 | 0 | 0.364 | 1 | 1 | cs | TRUE
75 | LV_2581-14_0_5_line_75 |  | 61 | 63 | 0.0076027 | 0.125 | 0.08 | 261 | 0 | 0.364 | 1 | 1 | cs | TRUE
76 | LV_2581-14_0_5_line_76 |  | 62 | 64 | 0.0070329 | 0.125 | 0.08 | 261 | 0 | 0.364 | 1 | 1 | cs | TRUE
77 | LV_2581-14_0_5_line_77 |  | 63 | 140 | 0.009932 | 0.125 | 0.08 | 261 | 0 | 0.364 | 1 | 1 | cs | TRUE
78 | LV_2581-14_0_5_line_78 |  | 64 | 128 | 0.0019615 | 0.125 | 0.08 | 261 | 0 | 0.364 | 1 | 1 | cs | TRUE
79 | LV_2581-14_0_5_line_79 |  | 65 | 66 | 0.0014816 | 0.125 | 0.08 | 261 | 0 | 0.364 | 1 | 1 | cs | TRUE
80 | LV_2581-14_0_5_line_80 |  | 66 | 67 | 0.017921 | 0.125 | 0.08 | 261 | 0 | 0.364 | 1 | 1 | cs | TRUE
81 | LV_2581-14_0_5_line_81 |  | 67 | 68 | 0.016071 | 0.125 | 0.08 | 261 | 0 | 0.364 | 1 | 1 | cs | TRUE
82 | LV_2581-14_0_5_line_82 |  | 67 | 69 | 0.015612 | 0.125 | 0.08 | 261 | 0 | 0.364 | 1 | 1 | cs | TRUE
83 | LV_2581-14_0_5_line_83 |  | 68 | 72 | 0.009295 | 0.125 | 0.08 | 261 | 0 | 0.364 | 1 | 1 | cs | TRUE
84 | LV_2581-14_0_5_line_84 |  | 69 | 73 | 0.0067117 | 0.125 | 0.08 | 261 | 0 | 0.364 | 1 | 1 | cs | TRUE
85 | LV_2581-14_0_5_line_85 |  | 70 | 71 | 0.00084978 | 0.125 | 0.08 | 261 | 0 | 0.364 | 1 | 1 | cs | TRUE
86 | LV_2581-14_0_5_line_86 |  | 71 | 74 | 0.013327 | 0.125 | 0.08 | 261 | 0 | 0.364 | 1 | 1 | cs | TRUE
87 | LV_2581-14_0_5_line_87 |  | 72 | 169 | 0.0075457 | 0.125 | 0.08 | 261 | 0 | 0.364 | 1 | 1 | cs | TRUE
88 | LV_2581-14_0_5_line_88 |  | 74 | 83 | 0.002251 | 0.125 | 0.08 | 261 | 0 | 0.364 | 1 | 1 | cs | TRUE
89 | LV_2581-14_0_5_line_89 |  | 75 | 76 | 0.016002 | 0.125 | 0.08 | 261 | 0 | 0.364 | 1 | 1 | cs | TRUE
90 | LV_2581-14_0_5_line_90 |  | 76 | 151 | 0.016486 | 0.125 | 0.08 | 261 | 0 | 0.364 | 1 | 1 | cs | TRUE
91 | LV_2581-14_0_5_line_91 |  | 77 | 78 | 0.014514 | 0.125 | 0.08 | 261 | 0 | 0.364 | 1 | 1 | cs | TRUE
92 | LV_2581-14_0_5_line_92 |  | 78 | 123 | 0.013792 | 0.125 | 0.08 | 261 | 0 | 0.364 | 1 | 1 | cs | TRUE
93 | LV_2581-14_0_5_line_93 |  | 78 | 122 | 0.0098919 | 0.125 | 0.08 | 261 | 0 | 0.364 | 1 | 1 | cs | TRUE
94 | LV_2581-14_0_5_line_94 |  | 79 | 80 | 0.006145 | 0.125 | 0.08 | 261 | 0 | 0.364 | 1 | 1 | cs | TRUE
95 | LV_2581-14_0_5_line_95 |  | 79 | 81 | 0.014374 | 0.125 | 0.08 | 261 | 0 | 0.364 | 1 | 1 | cs | TRUE
96 | LV_2581-14_0_5_line_96 |  | 80 | 82 | 0.0041953 | 0.125 | 0.08 | 261 | 0 | 0.364 | 1 | 1 | cs | TRUE
97 | LV_2581-14_0_5_line_97 |  | 81 | 83 | 0.0088584 | 0.125 | 0.08 | 261 | 0 | 0.364 | 1 | 1 | cs | TRUE
98 | LV_2581-14_0_5_line_98 |  | 83 | 84 | 0.012012 | 0.125 | 0.08 | 261 | 0 | 0.364 | 1 | 1 | cs | TRUE
99 | LV_2581-14_0_5_line_99 |  | 84 | 85 | 0.0048837 | 0.125 | 0.08 | 261 | 0 | 0.364 | 1 | 1 | cs | TRUE
100 | LV_2581-14_0_5_line_100 |  | 85 | 185 | 0.011505 | 0.125 | 0.08 | 261 | 0 | 0.364 | 1 | 1 | cs | TRUE
101 | LV_2581-14_0_5_line_101 |  | 86 | 87 | 0.01236 | 0.125 | 0.08 | 261 | 0 | 0.364 | 1 | 1 | cs | TRUE
102 | LV_2581-14_0_5_line_102 |  | 86 | 88 | 0.0014682 | 0.125 | 0.08 | 261 | 0 | 0.364 | 1 | 1 | cs | TRUE
103 | LV_2581-14_0_5_line_103 |  | 87 | 89 | 0.0075247 | 0.125 | 0.08 | 261 | 0 | 0.364 | 1 | 1 | cs | TRUE
104 | LV_2581-14_0_5_line_104 |  | 88 | 90 | 0.016377 | 0.125 | 0.08 | 261 | 0 | 0.364 | 1 | 1 | cs | TRUE
105 | LV_2581-14_0_5_line_105 |  | 89 | 91 | 0.012166 | 0.125 | 0.08 | 261 | 0 | 0.364 | 1 | 1 | cs | TRUE
106 | LV_2581-14_0_5_line_106 |  | 90 | 92 | 0.0017427 | 0.125 | 0.08 | 261 | 0 | 0.364 | 1 | 1 | cs | TRUE
107 | LV_2581-14_0_5_line_107 |  | 93 | 94 | 0.016285 | 0.125 | 0.08 | 261 | 0 | 0.364 | 1 | 1 | cs | TRUE
108 | LV_2581-14_0_5_line_108 |  | 93 | 95 | 0.0049712 | 0.125 | 0.08 | 261 | 0 | 0.364 | 1 | 1 | cs | TRUE
109 | LV_2581-14_0_5_line_109 |  | 95 | 96 | 0.0098986 | 0.125 | 0.08 | 261 | 0 | 0.364 | 1 | 1 | cs | TRUE
110 | LV_2581-14_0_5_line_110 |  | 96 | 100 | 0.010618 | 0.125 | 0.08 | 261 | 0 | 0.364 | 1 | 1 | cs | TRUE
111 | LV_2581-14_0_5_line_111 |  | 97 | 98 | 0.019115 | 0.125 | 0.08 | 261 | 0 | 0.364 | 1 | 1 | cs | TRUE
112 | LV_2581-14_0_5_line_112 |  | 97 | 99 | 0.028157 | 0.125 | 0.08 | 261 | 0 | 0.364 | 1 | 1 | cs | TRUE
113 | LV_2581-14_0_5_line_113 |  | 98 | 101 | 0.0014729 | 0.125 | 0.08 | 261 | 0 | 0.364 | 1 | 1 | cs | TRUE
114 | LV_2581-14_0_5_line_114 |  | 100 | 107 | 0.029112 | 0.125 | 0.08 | 261 | 0 | 0.364 | 1 | 1 | cs | TRUE
115 | LV_2581-14_0_5_line_115 |  | 101 | 118 | 0.008062 | 0.125 | 0.08 | 261 | 0 | 0.364 | 1 | 1 | cs | TRUE
116 | LV_2581-14_0_5_line_116 |  | 102 | 103 | 0.033864 | 0.125 | 0.08 | 261 | 0 | 0.364 | 1 | 1 | cs | TRUE
117 | LV_2581-14_0_5_line_117 |  | 102 | 104 | 0.01687 | 0.125 | 0.08 | 261 | 0 | 0.364 | 1 | 1 | cs | TRUE
118 | LV_2581-14_0_5_line_118 |  | 104 | 105 | 0.018085 | 0.125 | 0.08 | 261 | 0 | 0.364 | 1 | 1 | cs | TRUE
119 | LV_2581-14_0_5_line_119 |  | 104 | 106 | 0.0052663 | 0.125 | 0.08 | 261 | 0 | 0.364 | 1 | 1 | cs | TRUE
120 | LV_2581-14_0_5_line_120 |  | 105 | 138 | 0.029496 | 0.125 | 0.08 | 261 | 0 | 0.364 | 1 | 1 | cs | TRUE
121 | LV_2581-14_0_5_line_121 |  | 107 | 170 | 0.018945 | 0.125 | 0.08 | 261 | 0 | 0.364 | 1 | 1 | cs | TRUE
122 | LV_2581-14_0_5_line_122 |  | 108 | 109 | 0.016033 | 0.125 | 0.08 | 261 | 0 | 0.364 | 1 | 4 | cs | TRUE
123 | LV_2581-14_0_5_line_123 |  | 109 | 110 | 0.0071569 | 0.125 | 0.08 | 261 | 0 | 0.364 | 1 | 4 | cs | TRUE
124 | LV_2581-14_0_5_line_124 |  | 111 | 112 | 0.00040217 | 0.125 | 0.08 | 261 | 0 | 0.364 | 1 | 1 | cs | TRUE
125 | LV_2581-14_0_5_line_125 |  | 112 | 184 | 0.02038 | 0.125 | 0.08 | 261 | 0 | 0.364 | 1 | 1 | cs | TRUE
126 | LV_2581-14_0_5_line_126 |  | 113 | 114 | 0.013822 | 0.125 | 0.08 | 261 | 0 | 0.364 | 1 | 1 | cs | TRUE
127 | LV_2581-14_0_5_line_127 |  | 113 | 115 | 0.0062746 | 0.125 | 0.08 | 261 | 0 | 0.364 | 1 | 1 | cs | TRUE
128 | LV_2581-14_0_5_line_128 |  | 114 | 116 | 0.0065405 | 0.125 | 0.08 | 261 | 0 | 0.364 | 1 | 1 | cs | TRUE
129 | LV_2581-14_0_5_line_129 |  | 115 | 117 | 0.013697 | 0.125 | 0.08 | 261 | 0 | 0.364 | 1 | 1 | cs | TRUE
130 | LV_2581-14_0_5_line_130 |  | 119 | 120 | 4.5896e-05 | 0.125 | 0.08 | 261 | 0 | 0.364 | 1 | 1 | cs | TRUE
131 | LV_2581-14_0_5_line_131 |  | 119 | 121 | 0.0074319 | 0.125 | 0.08 | 261 | 0 | 0.364 | 1 | 1 | cs | TRUE
132 | LV_2581-14_0_5_line_132 |  | 120 | 122 | 0.012895 | 0.125 | 0.08 | 261 | 0 | 0.364 | 1 | 1 | cs | TRUE
133 | LV_2581-14_0_5_line_133 |  | 123 | 145 | 0.015508 | 0.125 | 0.08 | 261 | 0 | 0.364 | 1 | 1 | cs | TRUE
134 | LV_2581-14_0_5_line_134 |  | 124 | 125 | 0.0064493 | 0.125 | 0.08 | 261 | 0 | 0.364 | 1 | 1 | cs | TRUE
135 | LV_2581-14_0_5_line_135 |  | 124 | 126 | 0.0064908 | 0.125 | 0.08 | 261 | 0 | 0.364 | 1 | 1 | cs | TRUE
136 | LV_2581-14_0_5_line_136 |  | 125 | 127 | 0.021107 | 0.125 | 0.08 | 261 | 0 | 0.364 | 1 | 1 | cs | TRUE
137 | LV_2581-14_0_5_line_137 |  | 126 | 128 | 0.0045604 | 0.125 | 0.08 | 261 | 0 | 0.364 | 1 | 1 | cs | TRUE
138 | LV_2581-14_0_5_line_138 |  | 129 | 130 | 0.0051724 | 0.125 | 0.08 | 261 | 0 | 0.364 | 1 | 1 | cs | TRUE
139 | LV_2581-14_0_5_line_139 |  | 129 | 131 | 0.0021174 | 0.125 | 0.08 | 261 | 0 | 0.364 | 1 | 1 | cs | TRUE
140 | LV_2581-14_0_5_line_140 |  | 130 | 132 | 0.0012633 | 0.125 | 0.08 | 261 | 0 | 0.364 | 1 | 1 | cs | TRUE
141 | LV_2581-14_0_5_line_141 |  | 131 | 133 | 0.0042664 | 0.125 | 0.08 | 261 | 0 | 0.364 | 1 | 1 | cs | TRUE
142 | LV_2581-14_0_5_line_142 |  | 132 | 134 | 0.0086408 | 0.125 | 0.08 | 261 | 0 | 0.364 | 1 | 1 | cs | TRUE
143 | LV_2581-14_0_5_line_143 |  | 133 | 135 | 0.0068314 | 0.125 | 0.08 | 261 | 0 | 0.364 | 1 | 1 | cs | TRUE
144 | LV_2581-14_0_5_line_144 |  | 134 | 136 | 0.0052599 | 0.125 | 0.08 | 261 | 0 | 0.364 | 1 | 1 | cs | TRUE
145 | LV_2581-14_0_5_line_145 |  | 135 | 137 | 0.0063679 | 0.125 | 0.08 | 261 | 0 | 0.364 | 1 | 1 | cs | TRUE
146 | LV_2581-14_0_5_line_146 |  | 136 | 161 | 0.0067934 | 0.125 | 0.08 | 261 | 0 | 0.364 | 1 | 1 | cs | TRUE
147 | LV_2581-14_0_5_line_147 |  | 137 | 169 | 0.00070083 | 0.125 | 0.08 | 261 | 0 | 0.364 | 1 | 1 | cs | TRUE
148 | LV_2581-14_0_5_line_148 |  | 138 | 139 | 0.011034 | 0.125 | 0.08 | 261 | 0 | 0.364 | 1 | 1 | cs | TRUE
149 | LV_2581-14_0_5_line_149 |  | 139 | 184 | 0.00546 | 0.125 | 0.08 | 261 | 0 | 0.364 | 1 | 1 | cs | TRUE
150 | LV_2581-14_0_5_line_150 |  | 140 | 179 | 0.0016361 | 0.125 | 0.08 | 261 | 0 | 0.364 | 1 | 1 | cs | TRUE
151 | LV_2581-14_0_5_line_151 |  | 141 | 142 | 0.014131 | 0.125 | 0.08 | 261 | 0 | 0.364 | 1 | 1 | cs | TRUE
152 | LV_2581-14_0_5_line_152 |  | 142 | 143 | 0.011035 | 0.125 | 0.08 | 261 | 0 | 0.364 | 1 | 1 | cs | TRUE
153 | LV_2581-14_0_5_line_153 |  | 143 | 144 | 0.015333 | 0.125 | 0.08 | 261 | 0 | 0.364 | 1 | 1 | cs | TRUE
154 | LV_2581-14_0_5_line_154 |  | 144 | 158 | 0.0016087 | 0.125 | 0.08 | 261 | 0 | 0.364 | 1 | 1 | cs | TRUE
155 | LV_2581-14_0_5_line_155 |  | 145 | 146 | 0.0058193 | 0.125 | 0.08 | 261 | 0 | 0.364 | 1 | 1 | cs | TRUE
156 | LV_2581-14_0_5_line_156 |  | 146 | 147 | 0.015968 | 0.125 | 0.08 | 261 | 0 | 0.364 | 1 | 1 | cs | TRUE
157 | LV_2581-14_0_5_line_157 |  | 147 | 148 | 0.0034578 | 0.125 | 0.08 | 261 | 0 | 0.364 | 1 | 1 | cs | TRUE
158 | LV_2581-14_0_5_line_158 |  | 148 | 149 | 0.0095489 | 0.125 | 0.08 | 261 | 0 | 0.364 | 1 | 1 | cs | TRUE
159 | LV_2581-14_0_5_line_159 |  | 149 | 163 | 0.008345 | 0.125 | 0.08 | 261 | 0 | 0.364 | 1 | 1 | cs | TRUE
160 | LV_2581-14_0_5_line_160 |  | 151 | 186 | 0.0063013 | 0.125 | 0.08 | 261 | 0 | 0.364 | 1 | 1 | cs | TRUE
161 | LV_2581-14_0_5_line_161 |  | 152 | 153 | 0.0038336 | 0.125 | 0.08 | 261 | 0 | 0.364 | 1 | 1 | cs | TRUE
162 | LV_2581-14_0_5_line_162 |  | 153 | 162 | 0.0033001 | 0.125 | 0.08 | 261 | 0 | 0.364 | 1 | 1 | cs | TRUE
163 | LV_2581-14_0_5_line_163 |  | 154 | 155 | 0.11428 | 0.125 | 0.08 | 261 | 0 | 0.364 | 1 | 1 | cs | TRUE
164 | LV_2581-14_0_5_line_164 |  | 155 | 156 | 0.053392 | 0.125 | 0.08 | 261 | 0 | 0.364 | 1 | 1 | cs | TRUE
165 | LV_2581-14_0_5_line_165 |  | 156 | 157 | 0.049954 | 0.125 | 0.08 | 261 | 0 | 0.364 | 1 | 1 | cs | TRUE
166 | LV_2581-14_0_5_line_166 |  | 157 | 158 | 0.00048419 | 0.125 | 0.08 | 261 | 0 | 0.364 | 1 | 1 | cs | TRUE
167 | LV_2581-14_0_5_line_167 |  | 159 | 160 | 0.019658 | 0.125 | 0.08 | 261 | 0 | 0.364 | 1 | 1 | cs | TRUE
168 | LV_2581-14_0_5_line_168 |  | 160 | 161 | 0.00092846 | 0.125 | 0.08 | 261 | 0 | 0.364 | 1 | 1 | cs | TRUE
169 | LV_2581-14_0_5_line_169 |  | 162 | 163 | 0.0067374 | 0.125 | 0.08 | 261 | 0 | 0.364 | 1 | 1 | cs | TRUE
170 | LV_2581-14_0_5_line_170 |  | 165 | 167 | 0.008283 | 0.125 | 0.08 | 261 | 0 | 0.364 | 1 | 1 | cs | TRUE
171 | LV_2581-14_0_5_line_171 |  | 166 | 168 | 0.010329 | 0.125 | 0.08 | 261 | 0 | 0.364 | 1 | 1 | cs | TRUE
172 | LV_2581-14_0_5_line_172 |  | 167 | 171 | 0.0030616 | 0.125 | 0.08 | 261 | 0 | 0.364 | 1 | 1 | cs | TRUE
173 | LV_2581-14_0_5_line_173 |  | 168 | 182 | 0.0012621 | 0.125 | 0.08 | 261 | 0 | 0.364 | 1 | 1 | cs | TRUE
174 | LV_2581-14_0_5_line_174 |  | 170 | 187 | 0.0071786 | 0.125 | 0.08 | 261 | 0 | 0.364 | 1 | 1 | cs | TRUE
175 | LV_2581-14_0_5_line_175 |  | 172 | 173 | 0.0026606 | 0.125 | 0.08 | 261 | 0 | 0.364 | 1 | 1 | cs | TRUE
176 | LV_2581-14_0_5_line_176 |  | 172 | 174 | 0.02164 | 0.125 | 0.08 | 261 | 0 | 0.364 | 1 | 1 | cs | TRUE
177 | LV_2581-14_0_5_line_177 |  | 173 | 175 | 0.0090327 | 0.125 | 0.08 | 261 | 0 | 0.364 | 1 | 1 | cs | TRUE
178 | LV_2581-14_0_5_line_178 |  | 174 | 176 | 0.008308 | 0.125 | 0.08 | 261 | 0 | 0.364 | 1 | 1 | cs | TRUE
179 | LV_2581-14_0_5_line_179 |  | 175 | 177 | 0.0020792 | 0.125 | 0.08 | 261 | 0 | 0.364 | 1 | 1 | cs | TRUE
180 | LV_2581-14_0_5_line_180 |  | 176 | 178 | 0.042518 | 0.125 | 0.08 | 261 | 0 | 0.364 | 1 | 1 | cs | TRUE
181 | LV_2581-14_0_5_line_181 |  | 176 | 179 | 0.022542 | 0.125 | 0.08 | 261 | 0 | 0.364 | 1 | 1 | cs | TRUE
182 | LV_2581-14_0_5_line_182 |  | 177 | 180 | 0.0039707 | 0.125 | 0.08 | 261 | 0 | 0.364 | 1 | 1 | cs | TRUE
183 | LV_2581-14_0_5_line_183 |  | 178 | 181 | 0.032829 | 0.125 | 0.08 | 261 | 0 | 0.364 | 1 | 1 | cs | TRUE
184 | LV_2581-14_0_5_line_184 |  | 180 | 183 | 0.0040225 | 0.125 | 0.08 | 261 | 0 | 0.364 | 1 | 1 | cs | TRUE
185 | LV_2581-14_0_5_line_185 |  | 181 | 188 | 0.066099 | 0.125 | 0.08 | 261 | 0 | 0.364 | 1 | 1 | cs | TRUE
186 | LV_2581-14_0_5_line_186 |  | 182 | 187 | 0.017727 | 0.125 | 0.08 | 261 | 0 | 0.364 | 1 | 1 | cs | TRUE
187 | LV_2581-14_0_5_line_187 |  | 185 | 186 | 0.0043513 | 0.125 | 0.08 | 261 | 0 | 0.364 | 1 | 1 | cs | TRUE

## trafo
| name | std_type | hv_bus | lv_bus | sn_mva | vn_hv_kv | vn_lv_kv | vk_percent | vkr_percent | pfe_kw | i0_percent | shift_degree | tap_side | tap_neutral | tap_min | tap_max | tap_step_percent | tap_step_degree | tap_pos | tap_phase_shifter | parallel | df | in_service
0 | LV_2581-14_0_5_trafo_13 | 0.63 MVA 20/0.4 kV | 189 | 25 | 0.63 | 20 | 0.4 | 6 | 1.206 | 1.65 | 0.2619 | 150 | hv | 0 | -2 | 2 | 2.5 | 0 | 0 | FALSE | 1 | 1 | TRUE

## line_geodata
| x0 | y0 | x1 | y1 | x2 | y2 | x3 | y3 | x4 | y4 | x5 | y5 | x6 | y6
0 | 2636278.6399 | 1244301.8256 | 2636269.5969 | 1244292.9001 | 2636267.2932 | 1244290.6077
1 | 2636278.6399 | 1244301.8256 | 2636296.7407 | 1244319.6909
2 | 2636267.2932 | 1244290.6077 | 2636258.6744 | 1244282.0311
3 | 2636305.5996 | 1244329.2992 | 2636300.7002 | 1244323.5989 | 2636296.7407 | 1244319.6909
4 | 2636243.469 | 1244266.9004 | 2636258.6744 | 1244282.0311
5 | 2636305.5996 | 1244329.2992 | 2636288.2501 | 1244340.456
6 | 2636305.5996 | 1244329.2992 | 2636314.961 | 1244323.206
7 | 2636229.204 | 1244252.7053 | 2636243.469 | 1244266.9004
8 | 2636288.2501 | 1244340.456 | 2636300.4795 | 1244359.801
9 | 2636288.2501 | 1244340.456 | 2636286.6911 | 1244341.356
10 | 2636314.961 | 1244323.206 | 2636322.4008 | 1244318.3635
11 | 2636229.204 | 1244252.7053 | 2636216.1804 | 1244239.5632
12 | 2636229.204 | 1244252.7053 | 2636237.5324 | 1244248.1317
13 | 2636229.204 | 1244252.7053 | 2636217.399 | 1244259.2042 | 2636213.7519 | 1244261.1648
14 | 2636300.6824 | 1244360.122 | 2636300.4795 | 1244359.801
15 | 2636286.6911 | 1244341.356 | 2636272.167 | 1244349.7407
16 | 2636332.593 | 1244311.7295 | 2636322.4008 | 1244318.3635
17 | 2636349.2875 | 1244570.8998 | 2636349.403 | 1244572.5028 | 2636350.9015 | 1244575.803 | 2636352.4498 | 1244578.2411
18 | 2636349.2875 | 1244570.8998 | 2636349.201 | 1244569.6998
19 | 2636352.4498 | 1244578.2411 | 2636356.0065 | 1244583.842
20 | 2636349.201 | 1244569.6998 | 2636349.201 | 1244569.6998 | 2636350.4026 | 1244567.2055 | 2636353.4108 | 1244563.2238
21 | 2636365.0274 | 1244598.0474 | 2636356.0065 | 1244583.842
22 | 2636359.3992 | 1244555.2973 | 2636353.4108 | 1244563.2238
23 | 2636365.0274 | 1244598.0474 | 2636366.2812 | 1244600.0218
24 | 2636359.3992 | 1244555.2973 | 2636355.0485 | 1244551.7253
25 | 2636359.3992 | 1244555.2973 | 2636364.5977 | 1244559.5576
26 | 2636368.9792 | 1244604.2704 | 2636366.2812 | 1244600.0218
27 | 2636342.3061 | 1244541.2668 | 2636345.4002 | 1244543.8041 | 2636355.0485 | 1244551.7253
28 | 2636364.5977 | 1244559.5576 | 2636378.722 | 1244571.1329
29 | 2636270.129 | 1244412.8938 | 2636265.6985 | 1244410.2969 | 2636262.2027 | 1244408.5967 | 2636260.3029 | 1244407.8958 | 2636258.9031 | 1244408.1985 | 2636258.9031 | 1244408.1985
30 | 2636270.129 | 1244412.8938 | 2636275.5457 | 1244416.0686
31 | 2636258.9031 | 1244408.1985 | 2636258.8457 | 1244408.2418
32 | 2636287.3872 | 1244423.0091 | 2636275.5457 | 1244416.0686
33 | 2636247.0643 | 1244422.6651 | 2636257.7037 | 1244409.1029 | 2636258.8457 | 1244408.2418
34 | 2636287.3872 | 1244423.0091 | 2636293.379 | 1244426.5211
35 | 2636247.0643 | 1244422.6651 | 2636244.6802 | 1244425.7042
36 | 2636304.6025 | 1244433.0993 | 2636293.379 | 1244426.5211
37 | 2636236.6011 | 1244436.0027 | 2636244.6802 | 1244425.7042
38 | 2636304.6025 | 1244433.0993 | 2636310.0169 | 1244436.2729
39 | 2636384.0126 | 1244575.4687 | 2636382.9275 | 1244574.5794
40 | 2636378.722 | 1244571.1329 | 2636382.9275 | 1244574.5794
41 | 2636409.898 | 1244596.9003 | 2636406.439 | 1244594.0348
42 | 2636409.898 | 1244596.9003 | 2636422.4004 | 1244607.2059
43 | 2636409.898 | 1244596.9003 | 2636402.9362 | 1244604.7808
44 | 2636422.4004 | 1244607.2059 | 2636429.2038 | 1244601.7996 | 2636431.1735 | 1244599.5037
45 | 2636422.4004 | 1244607.2059 | 2636429.0956 | 1244612.6989
46 | 2636402.9362 | 1244604.7808 | 2636391.6978 | 1244617.5021
47 | 2636431.1735 | 1244599.5037 | 2636432.7901 | 1244597.6194
48 | 2636429.0956 | 1244612.6989 | 2636431.9033 | 1244615.0025 | 2636440.5422 | 1244622.1441
49 | 2636387.4027 | 1244620.5 | 2636389.0989 | 1244619.8989 | 2636391.6978 | 1244617.5021
50 | 2636213.8501 | 1244386.5598 | 2636208.6849 | 1244389.984
51 | 2636188.6981 | 1244403.2338 | 2636208.6849 | 1244389.984
52 | 2636228.5058 | 1244376.8441 | 2636213.8501 | 1244386.5598
53 | 2636188.6981 | 1244403.2338 | 2636189.5289 | 1244411.9779 | 2636190.6037 | 1244424.0701
54 | 2636188.6981 | 1244403.2338 | 2636181.0673 | 1244395.7433
55 | 2636228.5058 | 1244376.8441 | 2636229.5686 | 1244376.1395
56 | 2636190.6037 | 1244424.0701 | 2636187.9423 | 1244424.2296
57 | 2636190.6037 | 1244424.0701 | 2636196.5767 | 1244424.1663
58 | 2636177.266 | 1244392.012 | 2636181.0673 | 1244395.7433
59 | 2636250.6684 | 1244362.1517 | 2636229.5686 | 1244376.1395
60 | 2636166.8271 | 1244425.4961 | 2636174.4426 | 1244425.0389 | 2636187.9423 | 1244424.2296
61 | 2636196.5767 | 1244424.1663 | 2636199.489 | 1244424.2132 | 2636206.4253 | 1244425.1027
62 | 2636177.266 | 1244392.012 | 2636174.9633 | 1244389.7515
63 | 2636250.6684 | 1244362.1517 | 2636242.59 | 1244354.4814
64 | 2636250.6684 | 1244362.1517 | 2636252.0834 | 1244361.3349
65 | 2636166.8271 | 1244425.4961 | 2636159.3744 | 1244425.9435
66 | 2636236.6011 | 1244436.0027 | 2636227.9375 | 1244431.7471 | 2636218.848 | 1244427.9336 | 2636210.6861 | 1244425.6491 | 2636206.4253 | 1244425.1027
67 | 2636174.9633 | 1244389.7515 | 2636165.3577 | 1244380.3226
68 | 2636236.6011 | 1244436.0027 | 2636238.5337 | 1244437.084
69 | 2636302.4526 | 1244472.8476 | 2636300.2145 | 1244471.5953
70 | 2636293.5677 | 1244467.8763 | 2636300.2145 | 1244471.5953
71 | 2636302.4526 | 1244472.8476 | 2636305.8912 | 1244474.7715
72 | 2636293.5677 | 1244467.8763 | 2636280.6523 | 1244460.6499
73 | 2636312.1672 | 1244478.283 | 2636305.8912 | 1244474.7715
74 | 2636280.6523 | 1244460.6499 | 2636280.075 | 1244460.3269
75 | 2636312.1672 | 1244478.283 | 2636318.8019 | 1244481.9952
76 | 2636273.9375 | 1244456.8929 | 2636280.075 | 1244460.3269
77 | 2636327.4706 | 1244486.8429 | 2636319.5563 | 1244482.4173 | 2636318.8019 | 1244481.9952
78 | 2636273.9375 | 1244456.8929 | 2636272.2257 | 1244455.9352
79 | 2636153.5493 | 1244296.1344 | 2636152.3217 | 1244296.964
80 | 2636168.3979 | 1244286.1009 | 2636153.5493 | 1244296.1344
81 | 2636168.3979 | 1244286.1009 | 2636173.6022 | 1244291.4027 | 2636180.0034 | 1244297.2079
82 | 2636168.3979 | 1244286.1009 | 2636174.7999 | 1244282.1039 | 2636181.9035 | 1244278.2853
83 | 2636186.8886 | 1244303.4522 | 2636180.0034 | 1244297.2079
84 | 2636181.9035 | 1244278.2853 | 2636187.8151 | 1244275.1074
85 | 2636129.2697 | 1244345.7259 | 2636129.8971 | 1244346.299
86 | 2636139.7371 | 1244355.2866 | 2636129.8971 | 1244346.299
87 | 2636186.8886 | 1244303.4522 | 2636192.4781 | 1244308.5212
88 | 2636141.3992 | 1244356.8046 | 2636139.7371 | 1244355.2866
89 | 2636096.185 | 1244411.8587 | 2636098.2969 | 1244406.6971 | 2636101.8025 | 1244401.8041 | 2636104.7853 | 1244398.561
90 | 2636115.8563 | 1244386.3469 | 2636113.3036 | 1244389.2993 | 2636104.7853 | 1244398.561
91 | 2636129.1644 | 1244427.754 | 2636114.7116 | 1244426.4199
92 | 2636129.1644 | 1244427.754 | 2636127.6469 | 1244434.9828 | 2636124.5902 | 1244440.6123
93 | 2636129.1644 | 1244427.754 | 2636136.5873 | 1244427.31 | 2636139.0386 | 1244427.1631
94 | 2636157.9784 | 1244373.079 | 2636162.3638 | 1244377.3837
95 | 2636147.7208 | 1244363.0101 | 2636157.9784 | 1244373.079
96 | 2636165.3577 | 1244380.3226 | 2636162.3638 | 1244377.3837
97 | 2636141.3992 | 1244356.8046 | 2636147.7208 | 1244363.0101
98 | 2636141.3992 | 1244356.8046 | 2636133.5426 | 1244365.8913
99 | 2636130.3485 | 1244369.5856 | 2636133.5426 | 1244365.8913
100 | 2636122.8236 | 1244378.2886 | 2636130.3485 | 1244369.5856
101 | 2636465.1653 | 1244642.4993 | 2636455.639 | 1244634.6242
102 | 2636454.5074 | 1244633.6888 | 2636455.639 | 1244634.6242
103 | 2636470.9648 | 1244647.2937 | 2636465.1653 | 1244642.4993
104 | 2636441.8854 | 1244623.2544 | 2636454.5074 | 1244633.6888
105 | 2636470.9648 | 1244647.2937 | 2636480.3418 | 1244655.0454
106 | 2636441.8854 | 1244623.2544 | 2636440.5422 | 1244622.1441
107 | 2636319.5568 | 1244255.1913 | 2636330.9731 | 1244266.8043
108 | 2636316.0717 | 1244251.6462 | 2636319.5568 | 1244255.1913
109 | 2636316.0717 | 1244251.6462 | 2636315.201 | 1244250.6958 | 2636309.3027 | 1244244.4239
110 | 2636302.0285 | 1244236.6889 | 2636309.3027 | 1244244.4239
111 | 2636356.6042 | 1244296.1008 | 2636340.5842 | 1244306.5281
112 | 2636356.6042 | 1244296.1008 | 2636357.9003 | 1244300.4004 | 2636360.7999 | 1244310.6025 | 2636363.5808 | 1244323.3629
113 | 2636339.3497 | 1244307.3316 | 2636340.5842 | 1244306.5281
114 | 2636282.0848 | 1244215.4817 | 2636302.0285 | 1244236.6889
115 | 2636332.593 | 1244311.7295 | 2636339.3497 | 1244307.3316
116 | 2636372.1203 | 1244379.4943 | 2636369.1954 | 1244413.2318
117 | 2636366.081 | 1244366.2376 | 2636367.502 | 1244368.6257 | 2636369.7286 | 1244370.2737 | 2636372.422 | 1244370.9573 | 2636372.1203 | 1244379.4943
118 | 2636366.081 | 1244366.2376 | 2636355.0988 | 1244370.4065 | 2636349.7335 | 1244373.78
119 | 2636366.081 | 1244366.2376 | 2636365.6813 | 1244363.6335 | 2636366.2713 | 1244361.0688
120 | 2636323.9019 | 1244387.2043 | 2636327.1983 | 1244386.902 | 2636330.3019 | 1244385.9982 | 2636349.7335 | 1244373.78
121 | 2636282.0848 | 1244215.4817 | 2636275.1903 | 1244222.144 | 2636267.8874 | 1244227.9944
122 | 2636258.2816 | 1244357.7567 | 2636272.167 | 1244349.7407
123 | 2636258.2816 | 1244357.7567 | 2636252.0834 | 1244361.3349
124 | 2636300.8973 | 1244360.4619 | 2636300.6824 | 1244360.122
125 | 2636300.8973 | 1244360.4619 | 2636311.7873 | 1244377.688
126 | 2636327.2471 | 1244446.3718 | 2636339.1721 | 1244453.3613
127 | 2636327.2471 | 1244446.3718 | 2636321.8338 | 1244443.199
128 | 2636339.1721 | 1244453.3613 | 2636344.8147 | 1244456.6685
129 | 2636321.8338 | 1244443.199 | 2636310.0169 | 1244436.2729
130 | 2636151.9558 | 1244426.3888 | 2636151.91 | 1244426.3916
131 | 2636151.9558 | 1244426.3888 | 2636159.3744 | 1244425.9435
132 | 2636151.91 | 1244426.3916 | 2636149.052 | 1244426.5631 | 2636139.0386 | 1244427.1631
133 | 2636124.5902 | 1244440.6123 | 2636111.6359 | 1244449.1374
134 | 2636262.5815 | 1244450.5391 | 2636256.9533 | 1244447.39
135 | 2636268.246 | 1244453.7084 | 2636262.5815 | 1244450.5391
136 | 2636238.5337 | 1244437.084 | 2636256.9533 | 1244447.39
137 | 2636268.246 | 1244453.7084 | 2636272.2257 | 1244455.9352
138 | 2636207.5034 | 1244322.1477 | 2636211.3348 | 1244325.6224
139 | 2636205.9349 | 1244320.7252 | 2636207.5034 | 1244322.1477
140 | 2636212.2706 | 1244326.471 | 2636211.3348 | 1244325.6224
141 | 2636205.9349 | 1244320.7252 | 2636202.7746 | 1244317.8591
142 | 2636212.2706 | 1244326.471 | 2636218.6712 | 1244332.2758
143 | 2636197.7143 | 1244313.2699 | 2636202.7746 | 1244317.8591
144 | 2636222.5675 | 1244335.8093 | 2636218.6712 | 1244332.2758
145 | 2636197.7143 | 1244313.2699 | 2636192.9972 | 1244308.992
146 | 2636222.5675 | 1244335.8093 | 2636227.5997 | 1244340.373
147 | 2636192.9972 | 1244308.992 | 2636192.4781 | 1244308.5212
148 | 2636323.9019 | 1244387.2043 | 2636323.9019 | 1244387.2043 | 2636320.3988 | 1244386.7048 | 2636317.601 | 1244385.7982 | 2636315.4017 | 1244383.4054 | 2636314.7049 | 1244382.3032
149 | 2636314.7049 | 1244382.3032 | 2636311.7873 | 1244377.688
150 | 2636328.8986 | 1244487.6415 | 2636327.4706 | 1244486.8429
151 | 2636368.9792 | 1244604.2704 | 2636370.2023 | 1244606.1965 | 2636372.3002 | 1244609.1001 | 2636378.5181 | 1244614.5487
152 | 2636387.4027 | 1244620.5 | 2636385.8008 | 1244620.5013 | 2636384.4003 | 1244619.7033 | 2636378.5181 | 1244614.5487
153 | 2636387.4027 | 1244620.5 | 2636387.2065 | 1244625.3909 | 2636380.2846 | 1244633.2044
154 | 2636380.2846 | 1244633.2044 | 2636379.2178 | 1244634.4085
155 | 2636111.6359 | 1244449.1374 | 2636106.7748 | 1244452.3364
156 | 2636093.4361 | 1244461.1145 | 2636106.7748 | 1244452.3364
157 | 2636093.4361 | 1244461.1145 | 2636090.5476 | 1244463.0154
158 | 2636082.571 | 1244468.2647 | 2636090.5476 | 1244463.0154
159 | 2636082.571 | 1244468.2647 | 2636082.2042 | 1244468.5061 | 2636075.5046 | 1244472.7035
160 | 2636115.8563 | 1244386.3469 | 2636119.9777 | 1244381.5802
161 | 2636066.9987 | 1244478.0327 | 2636063.75 | 1244480.068
162 | 2636066.9987 | 1244478.0327 | 2636069.7952 | 1244476.2806
163 | 2636327.8071 | 1244626.9394 | 2636318.6162 | 1244603.9571 | 2636301.3556 | 1244575.9779 | 2636284.7306 | 1244560.1994 | 2636264.5179 | 1244533.1981
164 | 2636361.1642 | 1244668.0591 | 2636345.3444 | 1244654.1088 | 2636332.6737 | 1244635.4969 | 2636327.8071 | 1244626.9394
165 | 2636361.1642 | 1244668.0591 | 2636360.0298 | 1244659.58 | 2636372.5664 | 1244654.4423 | 2636380.1452 | 1244649.4744 | 2636378.6101 | 1244643.5166 | 2636374.2262 | 1244640.0431 | 2636378.8968 | 1244634.7709
166 | 2636379.2178 | 1244634.4085 | 2636378.8968 | 1244634.7709
167 | 2636228.2874 | 1244340.9967 | 2636230.5267 | 1244343.0275 | 2636242.59 | 1244354.4814
168 | 2636228.2874 | 1244340.9967 | 2636227.5997 | 1244340.373
169 | 2636069.7952 | 1244476.2806 | 2636075.5046 | 1244472.7035
170 | 2636210.35 | 1244233.6797 | 2636216.1804 | 1244239.5632
171 | 2636246.4366 | 1244242.9037 | 2636241.9188 | 1244245.7228 | 2636237.5324 | 1244248.1317
172 | 2636208.195 | 1244231.5051 | 2636210.35 | 1244233.6797
173 | 2636246.4366 | 1244242.9037 | 2636247.5073 | 1244242.2356
174 | 2636267.8874 | 1244227.9944 | 2636262.2849 | 1244232.4826
175 | 2636342.9424 | 1244524.2489 | 2636344.3082 | 1244521.9657
176 | 2636355.4177 | 1244503.3947 | 2636344.3082 | 1244521.9657
177 | 2636342.9424 | 1244524.2489 | 2636339.798 | 1244529.505 | 2636339.0026 | 1244532.3019
178 | 2636355.4177 | 1244503.3947 | 2636348.5325 | 1244498.7162
179 | 2636339.1065 | 1244534.3785 | 2636339.0026 | 1244532.3019 | 2636339.0026 | 1244532.3019
180 | 2636348.5325 | 1244498.7162 | 2636353.2481 | 1244488.7608 | 2636382.8935 | 1244499.416
181 | 2636348.5325 | 1244498.7162 | 2636335.7993 | 1244491.5003 | 2636328.8986 | 1244487.6415
182 | 2636339.1065 | 1244534.3785 | 2636339.1979 | 1244536.2057 | 2636339.894 | 1244538.2307
183 | 2636412.0479 | 1244484.1625 | 2636382.8935 | 1244499.416
184 | 2636342.3061 | 1244541.2668 | 2636340.4005 | 1244539.7042 | 2636339.894 | 1244538.2307
185 | 2636412.0479 | 1244484.1625 | 2636415.1526 | 1244494.1547 | 2636419.5244 | 1244508.2239 | 2636430.8442 | 1244525.3378 | 2636447.4279 | 1244537.1903
186 | 2636262.2849 | 1244232.4826 | 2636259.2817 | 1244234.8884 | 2636247.5073 | 1244242.2356
187 | 2636122.8236 | 1244378.2886 | 2636119.9777 | 1244381.5802

## bus_geodata
| x | y | coords
0 | 2636278.6399 | 1244301.8256
1 | 2636267.2932 | 1244290.6077
2 | 2636296.7407 | 1244319.6909
3 | 2636258.6744 | 1244282.0311
4 | 2636305.5996 | 1244329.2992
5 | 2636243.469 | 1244266.9004
6 | 2636288.2501 | 1244340.456
7 | 2636314.961 | 1244323.206
8 | 2636229.204 | 1244252.7053
9 | 2636300.4795 | 1244359.801
10 | 2636286.6911 | 1244341.356
11 | 2636322.4007 | 1244318.3635
12 | 2636349.2875 | 1244570.8998
13 | 2636352.4498 | 1244578.2411
14 | 2636349.201 | 1244569.6998
15 | 2636356.0065 | 1244583.842
16 | 2636353.4108 | 1244563.2238
17 | 2636365.0274 | 1244598.0474
18 | 2636359.3992 | 1244555.2973
19 | 2636366.2812 | 1244600.0218
20 | 2636355.0485 | 1244551.7253
21 | 2636364.5977 | 1244559.5576
22 | 2636270.129 | 1244412.8938
23 | 2636258.9031 | 1244408.1985
24 | 2636275.5457 | 1244416.0686
25 | 2636258.8457 | 1244408.2418
26 | 2636287.3872 | 1244423.0091
27 | 2636247.0643 | 1244422.6651
28 | 2636293.379 | 1244426.5211
29 | 2636244.6802 | 1244425.7042
30 | 2636304.6025 | 1244433.0993
31 | 2636384.0126 | 1244575.4687
32 | 2636382.9275 | 1244574.5794
33 | 2636378.722 | 1244571.1329
34 | 2636406.439 | 1244594.0348
35 | 2636409.898 | 1244596.9003
36 | 2636422.4004 | 1244607.2059
37 | 2636402.9362 | 1244604.7808
38 | 2636431.1735 | 1244599.5037
39 | 2636429.0956 | 1244612.6989
40 | 2636391.6978 | 1244617.5021
41 | 2636208.6849 | 1244389.984
42 | 2636213.8501 | 1244386.5598
43 | 2636188.6981 | 1244403.2338
44 | 2636228.5058 | 1244376.8441
45 | 2636190.6037 | 1244424.0701
46 | 2636181.0673 | 1244395.7433
47 | 2636229.5686 | 1244376.1395
48 | 2636187.9423 | 1244424.2296
49 | 2636196.5767 | 1244424.1663
50 | 2636177.266 | 1244392.012
51 | 2636250.6684 | 1244362.1517
52 | 2636166.8271 | 1244425.4961
53 | 2636206.4253 | 1244425.1027
54 | 2636174.9633 | 1244389.7515
55 | 2636236.6011 | 1244436.0027
56 | 2636300.2145 | 1244471.5953
57 | 2636302.4526 | 1244472.8476
58 | 2636293.5677 | 1244467.8763
59 | 2636305.8912 | 1244474.7715
60 | 2636280.6523 | 1244460.6499
61 | 2636312.1672 | 1244478.283
62 | 2636280.075 | 1244460.3269
63 | 2636318.8019 | 1244481.9952
64 | 2636273.9375 | 1244456.8929
65 | 2636152.3217 | 1244296.964
66 | 2636153.5493 | 1244296.1344
67 | 2636168.3979 | 1244286.1009
68 | 2636180.0034 | 1244297.2079
69 | 2636181.9035 | 1244278.2853
70 | 2636129.2697 | 1244345.7259
71 | 2636129.8971 | 1244346.299
72 | 2636186.8886 | 1244303.4522
73 | 2636187.8151 | 1244275.1074
74 | 2636139.7371 | 1244355.2866
75 | 2636096.185 | 1244411.8587
76 | 2636104.7853 | 1244398.561
77 | 2636114.7116 | 1244426.4199
78 | 2636129.1644 | 1244427.754
79 | 2636157.9784 | 1244373.079
80 | 2636162.3638 | 1244377.3837
81 | 2636147.7208 | 1244363.0101
82 | 2636165.3577 | 1244380.3226
83 | 2636141.3992 | 1244356.8046
84 | 2636133.5426 | 1244365.8913
85 | 2636130.3485 | 1244369.5856
86 | 2636455.639 | 1244634.6242
87 | 2636465.1653 | 1244642.4993
88 | 2636454.5074 | 1244633.6888
89 | 2636470.9648 | 1244647.2937
90 | 2636441.8854 | 1244623.2544
91 | 2636480.3418 | 1244655.0454
92 | 2636440.5422 | 1244622.1441
93 | 2636319.5568 | 1244255.1913
94 | 2636330.9731 | 1244266.8043
95 | 2636316.0717 | 1244251.6462
96 | 2636309.3027 | 1244244.4239
97 | 2636356.6042 | 1244296.1008
98 | 2636340.5842 | 1244306.5281
99 | 2636363.5808 | 1244323.3629
100 | 2636302.0285 | 1244236.6889
101 | 2636339.3497 | 1244307.3316
102 | 2636372.1203 | 1244379.4943
103 | 2636369.1954 | 1244413.2318
104 | 2636366.081 | 1244366.2376
105 | 2636349.7335 | 1244373.78
106 | 2636366.2713 | 1244361.0688
107 | 2636282.0848 | 1244215.4817
108 | 2636272.167 | 1244349.7407
109 | 2636258.2816 | 1244357.7567
110 | 2636252.0834 | 1244361.3349
111 | 2636300.6824 | 1244360.122
112 | 2636300.8973 | 1244360.4619
113 | 2636327.2471 | 1244446.3718
114 | 2636339.1721 | 1244453.3613
115 | 2636321.8338 | 1244443.199
116 | 2636344.8147 | 1244456.6685
117 | 2636310.0169 | 1244436.2729
118 | 2636332.593 | 1244311.7295
119 | 2636151.9558 | 1244426.3888
120 | 2636151.91 | 1244426.3916
121 | 2636159.3744 | 1244425.9435
122 | 2636139.0386 | 1244427.1631
123 | 2636124.5902 | 1244440.6123
124 | 2636262.5815 | 1244450.5391
125 | 2636256.9533 | 1244447.39
126 | 2636268.246 | 1244453.7084
127 | 2636238.5337 | 1244437.084
128 | 2636272.2257 | 1244455.9352
129 | 2636207.5034 | 1244322.1477
130 | 2636211.3348 | 1244325.6224
131 | 2636205.9349 | 1244320.7252
132 | 2636212.2706 | 1244326.471
133 | 2636202.7746 | 1244317.8591
134 | 2636218.6712 | 1244332.2758
135 | 2636197.7143 | 1244313.2699
136 | 2636222.5675 | 1244335.8093
137 | 2636192.9972 | 1244308.992
138 | 2636323.9019 | 1244387.2043
139 | 2636314.7049 | 1244382.3032
140 | 2636327.4706 | 1244486.8429
141 | 2636368.9792 | 1244604.2704
142 | 2636378.5181 | 1244614.5487
143 | 2636387.4027 | 1244620.5
144 | 2636380.2846 | 1244633.2044
145 | 2636111.6359 | 1244449.1374
146 | 2636106.7748 | 1244452.3364
147 | 2636093.4361 | 1244461.1145
148 | 2636090.5476 | 1244463.0154
149 | 2636082.571 | 1244468.2647
150 | 2636432.7901 | 1244597.6194
151 | 2636115.8563 | 1244386.3469
152 | 2636063.75 | 1244480.068
153 | 2636066.9987 | 1244478.0327
154 | 2636264.5179 | 1244533.1981
155 | 2636327.8071 | 1244626.9394
156 | 2636361.1642 | 1244668.0591
157 | 2636378.8968 | 1244634.7709
158 | 2636379.2178 | 1244634.4085
159 | 2636242.59 | 1244354.4814
160 | 2636228.2874 | 1244340.9967
161 | 2636227.5997 | 1244340.373
162 | 2636069.7952 | 1244476.2806
163 | 2636075.5046 | 1244472.7035
164 | 2636213.7519 | 1244261.1648
165 | 2636216.1804 | 1244239.5632
166 | 2636237.5324 | 1244248.1317
167 | 2636210.35 | 1244233.6797
168 | 2636246.4366 | 1244242.9037
169 | 2636192.4781 | 1244308.5212
170 | 2636267.8874 | 1244227.9944
171 | 2636208.195 | 1244231.5051
172 | 2636344.3082 | 1244521.9657
173 | 2636342.9424 | 1244524.2489
174 | 2636355.4177 | 1244503.3947
175 | 2636339.0026 | 1244532.3019
176 | 2636348.5325 | 1244498.7162
177 | 2636339.1065 | 1244534.3785
178 | 2636382.8935 | 1244499.4159
179 | 2636328.8986 | 1244487.6415
180 | 2636339.894 | 1244538.2307
181 | 2636412.0479 | 1244484.1625
182 | 2636247.5073 | 1244242.2356
183 | 2636342.3061 | 1244541.2668
184 | 2636311.7873 | 1244377.688
185 | 2636122.8236 | 1244378.2886
186 | 2636119.9777 | 1244381.5802
187 | 2636262.2849 | 1244232.4826
188 | 2636447.4279 | 1244537.1903
189 | 2636236.6011 | 1244436.0027

## line_std_types
| c_nf_per_km | r_ohm_per_km | x_ohm_per_km | max_i_ka | type | q_mm2 | alpha | voltage_rating
NAYY 4x50 SE | 210 | 0.642 | 0.083 | 0.142 | cs | 50 | 0.00403 | LV
NAYY 4x120 SE | 264 | 0.225 | 0.08 | 0.242 | cs | 120 | 0.00403 | LV
NAYY 4x150 SE | 261 | 0.208 | 0.08 | 0.27 | cs | 150 | 0.00403 | LV
NA2XS2Y 1x95 RM/25 12/20 kV | 216 | 0.313 | 0.132 | 0.252 | cs | 95 | 0.00403 | MV
NA2XS2Y 1x185 RM/25 12/20 kV | 273 | 0.161 | 0.117 | 0.362 | cs | 185 | 0.00403 | MV
NA2XS2Y 1x240 RM/25 12/20 kV | 304 | 0.122 | 0.112 | 0.421 | cs | 240 | 0.00403 | MV
NA2XS2Y 1x95 RM/25 6/10 kV | 315 | 0.313 | 0.123 | 0.249 | cs | 95 | 0.00403 | MV
NA2XS2Y 1x185 RM/25 6/10 kV | 406 | 0.161 | 0.11 | 0.358 | cs | 185 | 0.00403 | MV
NA2XS2Y 1x240 RM/25 6/10 kV | 456 | 0.122 | 0.105 | 0.416 | cs | 240 | 0.00403 | MV
NA2XS2Y 1x150 RM/25 12/20 kV | 250 | 0.206 | 0.116 | 0.319 | cs | 150 | 0.00403 | MV
NA2XS2Y 1x120 RM/25 12/20 kV | 230 | 0.253 | 0.119 | 0.283 | cs | 120 | 0.00403 | MV
NA2XS2Y 1x70 RM/25 12/20 kV | 190 | 0.443 | 0.132 | 0.22 | cs | 70 | 0.00403 | MV
NA2XS2Y 1x150 RM/25 6/10 kV | 360 | 0.206 | 0.11 | 0.315 | cs | 150 | 0.00403 | MV
NA2XS2Y 1x120 RM/25 6/10 kV | 340 | 0.253 | 0.113 | 0.28 | cs | 120 | 0.00403 | MV
NA2XS2Y 1x70 RM/25 6/10 kV | 280 | 0.443 | 0.123 | 0.217 | cs | 70 | 0.00403 | MV
N2XS(FL)2Y 1x120 RM/35 64/110 kV | 112 | 0.153 | 0.166 | 0.366 | cs | 120 | 0.00393 | HV
N2XS(FL)2Y 1x185 RM/35 64/110 kV | 125 | 0.099 | 0.156 | 0.457 | cs | 185 | 0.00393 | HV
N2XS(FL)2Y 1x240 RM/35 64/110 kV | 135 | 0.075 | 0.149 | 0.526 | cs | 240 | 0.00393 | HV
N2XS(FL)2Y 1x300 RM/35 64/110 kV | 144 | 0.06 | 0.144 | 0.588 | cs | 300 | 0.00393 | HV
15-AL1/3-ST1A 0.4 | 11 | 1.8769 | 0.35 | 0.105 | ol | 16 | 0.00403 | LV
24-AL1/4-ST1A 0.4 | 11.25 | 1.2012 | 0.335 | 0.14 | ol | 24 | 0.00403 | LV
48-AL1/8-ST1A 0.4 | 12.2 | 0.5939 | 0.3 | 0.21 | ol | 48 | 0.00403 | LV
94-AL1/15-ST1A 0.4 | 13.2 | 0.306 | 0.29 | 0.35 | ol | 94 | 0.00403 | LV
34-AL1/6-ST1A 10.0 | 9.7 | 0.8342 | 0.36 | 0.17 | ol | 34 | 0.00403 | MV
48-AL1/8-ST1A 10.0 | 10.1 | 0.5939 | 0.35 | 0.21 | ol | 48 | 0.00403 | MV
70-AL1/11-ST1A 10.0 | 10.4 | 0.4132 | 0.339 | 0.29 | ol | 70 | 0.00403 | MV
94-AL1/15-ST1A 10.0 | 10.75 | 0.306 | 0.33 | 0.35 | ol | 94 | 0.00403 | MV
122-AL1/20-ST1A 10.0 | 11.1 | 0.2376 | 0.323 | 0.41 | ol | 122 | 0.00403 | MV
149-AL1/24-ST1A 10.0 | 11.25 | 0.194 | 0.315 | 0.47 | ol | 149 | 0.00403 | MV
34-AL1/6-ST1A 20.0 | 9.15 | 0.8342 | 0.382 | 0.17 | ol | 34 | 0.00403 | MV
48-AL1/8-ST1A 20.0 | 9.5 | 0.5939 | 0.372 | 0.21 | ol | 48 | 0.00403 | MV
70-AL1/11-ST1A 20.0 | 9.7 | 0.4132 | 0.36 | 0.29 | ol | 70 | 0.00403 | MV
94-AL1/15-ST1A 20.0 | 10 | 0.306 | 0.35 | 0.35 | ol | 94 | 0.00403 | MV
122-AL1/20-ST1A 20.0 | 10.3 | 0.2376 | 0.344 | 0.41 | ol | 122 | 0.00403 | MV
149-AL1/24-ST1A 20.0 | 10.5 | 0.194 | 0.337 | 0.47 | ol | 149 | 0.00403 | MV
184-AL1/30-ST1A 20.0 | 10.75 | 0.1571 | 0.33 | 0.535 | ol | 184 | 0.00403 | MV
243-AL1/39-ST1A 20.0 | 11 | 0.1188 | 0.32 | 0.645 | ol | 243 | 0.00403 | MV
48-AL1/8-ST1A 110.0 | 8 | 0.5939 | 0.46 | 0.21 | ol | 48 | 0.00403 | HV
70-AL1/11-ST1A 110.0 | 8.4 | 0.4132 | 0.45 | 0.29 | ol | 70 | 0.00403 | HV
94-AL1/15-ST1A 110.0 | 8.65 | 0.306 | 0.44 | 0.35 | ol | 94 | 0.00403 | HV
122-AL1/20-ST1A 110.0 | 8.5 | 0.2376 | 0.43 | 0.41 | ol | 122 | 0.00403 | HV
149-AL1/24-ST1A 110.0 | 8.75 | 0.194 | 0.41 | 0.47 | ol | 149 | 0.00403 | HV
184-AL1/30-ST1A 110.0 | 8.8 | 0.1571 | 0.4 | 0.535 | ol | 184 | 0.00403 | HV
243-AL1/39-ST1A 110.0 | 9 | 0.1188 | 0.39 | 0.645 | ol | 243 | 0.00403 | HV
305-AL1/39-ST1A 110.0 | 9.2 | 0.0949 | 0.38 | 0.74 | ol | 305 | 0.00403 | HV
490-AL1/64-ST1A 110.0 | 9.75 | 0.059 | 0.37 | 0.96 | ol | 490 | 0.00403 | HV
679-AL1/86-ST1A 110.0 | 9.95 | 0.042 | 0.36 | 1.15 | ol | 679 | 0.00403 | HV
490-AL1/64-ST1A 220.0 | 10 | 0.059 | 0.285 | 0.96 | ol | 490 | 0.00403 | HV
679-AL1/86-ST1A 220.0 | 11.7 | 0.042 | 0.275 | 1.15 | ol | 679 | 0.00403 | HV
490-AL1/64-ST1A 380.0 | 11 | 0.059 | 0.253 | 0.96 | ol | 490 | 0.00403 | HV
679-AL1/86-ST1A 380.0 | 14.6 | 0.042 | 0.25 | 1.15 | ol | 679 | 0.00403 | HV

## trafo_std_types
| i0_percent | pfe_kw | vkr_percent | sn_mva | vn_lv_kv | vn_hv_kv | vk_percent | shift_degree | vector_group | tap_side | tap_neutral | tap_min | tap_max | tap_step_degree | tap_step_percent | tap_phase_shifter
160 MVA 380/110 kV | 0.06 | 60 | 0.25 | 160 | 110 | 380 | 12.2 | 0 | Yy0 | hv | 0 | -9 | 9 | 0 | 1.5 | FALSE
100 MVA 220/110 kV | 0.06 | 55 | 0.26 | 100 | 110 | 220 | 12 | 0 | Yy0 | hv | 0 | -9 | 9 | 0 | 1.5 | FALSE
63 MVA 110/20 kV | 0.04 | 22 | 0.32 | 63 | 20 | 110 | 18 | 150 | YNd5 | hv | 0 | -9 | 9 | 0 | 1.5 | FALSE
40 MVA 110/20 kV | 0.05 | 18 | 0.34 | 40 | 20 | 110 | 16.2 | 150 | YNd5 | hv | 0 | -9 | 9 | 0 | 1.5 | FALSE
25 MVA 110/20 kV | 0.07 | 14 | 0.41 | 25 | 20 | 110 | 12 | 150 | YNd5 | hv | 0 | -9 | 9 | 0 | 1.5 | FALSE
63 MVA 110/10 kV | 0.04 | 22 | 0.32 | 63 | 10 | 110 | 18 | 150 | YNd5 | hv | 0 | -9 | 9 | 0 | 1.5 | FALSE
40 MVA 110/10 kV | 0.05 | 18 | 0.34 | 40 | 10 | 110 | 16.2 | 150 | YNd5 | hv | 0 | -9 | 9 | 0 | 1.5 | FALSE
25 MVA 110/10 kV | 0.07 | 14 | 0.41 | 25 | 10 | 110 | 12 | 150 | YNd5 | hv | 0 | -9 | 9 | 0 | 1.5 | FALSE
0.25 MVA 20/0.4 kV | 0.32 | 0.8 | 1.44 | 0.25 | 0.4 | 20 | 6 | 150 | Yzn5 | hv | 0 | -2 | 2 | 0 | 2.5 | FALSE
0.4 MVA 20/0.4 kV | 0.3375 | 1.35 | 1.425 | 0.4 | 0.4 | 20 | 6 | 150 | Dyn5 | hv | 0 | -2 | 2 | 0 | 2.5 | FALSE
0.63 MVA 20/0.4 kV | 0.2619 | 1.65 | 1.206 | 0.63 | 0.4 | 20 | 6 | 150 | Dyn5 | hv | 0 | -2 | 2 | 0 | 2.5 | FALSE
0.25 MVA 10/0.4 kV | 0.24 | 0.6 | 1.2 | 0.25 | 0.4 | 10 | 4 | 150 | Dyn5 | hv | 0 | -2 | 2 | 0 | 2.5 | FALSE
0.4 MVA 10/0.4 kV | 0.2375 | 0.95 | 1.325 | 0.4 | 0.4 | 10 | 4 | 150 | Dyn5 | hv | 0 | -2 | 2 | 0 | 2.5 | FALSE
0.63 MVA 10/0.4 kV | 0.1873 | 1.18 | 1.0794 | 0.63 | 0.4 | 10 | 4 | 150 | Dyn5 | hv | 0 | -2 | 2 | 0 | 2.5 | FALSE

## trafo3w_std_types
| sn_hv_mva | sn_mv_mva | sn_lv_mva | vn_hv_kv | vn_mv_kv | vn_lv_kv | vk_hv_percent | vk_mv_percent | vk_lv_percent | vkr_hv_percent | vkr_mv_percent | vkr_lv_percent | pfe_kw | i0_percent | shift_mv_degree | shift_lv_degree | vector_group | tap_side | tap_neutral | tap_min | tap_max | tap_step_percent
63/25/38 MVA 110/20/10 kV | 63 | 25 | 38 | 110 | 20 | 10 | 10.4 | 10.4 | 10.4 | 0.28 | 0.32 | 0.35 | 35 | 0.89 | 0 | 0 | YN0yn0yn0 | hv | 0 | -10 | 10 | 1.2
63/25/38 MVA 110/10/10 kV | 63 | 25 | 38 | 110 | 10 | 10 | 10.4 | 10.4 | 10.4 | 0.28 | 0.32 | 0.35 | 35 | 0.89 | 0 | 0 | YN0yn0yn0 | hv | 0 | -10 | 10 | 1.2

## fuse_std_types
| fuse_type | i_rated_a | t_avg | t_min | t_total | x_avg | x_min | x_total
HV 100A | HV 100A | 100 | 0 | [10.0, 3.64, 0.854, 0.281, 0.1, 0.0531, 0.022, 0.01] | [10.0, 4.267, 1.21, 0.403, 0.1, 0.058, 0.022, 0.01] | 0 | [300.0, 350.0, 450.0, 550.0, 700.0, 850.0, 1200.0, 1752.0] | [600.0, 700.0, 900.0, 1150.0, 1665.0, 2000.0, 3000.0, 4313.0]
HV 10A | HV 10A | 10 | 0 | [10.0, 1675.0, 0.344, 0.156, 0.1, 0.0417, 0.0171, 0.01] | [10.0, 1.3, 0.3, 0.155, 0.1, 0.0555, 0.023, 0.01] | 0 | [30.0, 32.0, 35.0, 37.0, 39.0, 50.0, 70.0, 88.0] | [60.0, 70.0, 80.0, 87.0, 94.0, 110.0, 150.0, 216.0]
HV 125A | HV 125A | 125 | 0 | [10.0, 1.82, 0.344, 0.1, 0.0467, 0.0269, 0.01] | [10.0, 2.478, 0.426, 0.1, 0.0427, 0.0211, 0.01] | 0 | [375.0, 500.0, 700.0, 925.0, 1200.0, 1500.0, 2341.0] | [750.0, 1000.0, 1500.0, 2200.0, 3000.0, 4000.0, 5765.0]
HV 160A | HV 160A | 160 | 0 | [10.0, 4.15, 1.03, 0.198, 0.1, 0.051, 0.0172, 0.01] | [10.0, 2.3, 0.734, 0.274, 0.1, 0.046, 0.0177, 0.01] | 0 | [480.0, 550.0, 700.0, 1000.0, 1260.0, 1600.0, 2500.0, 3227.0] | [960.0, 1300.0, 1700.0, 2200.0, 2996.0, 4000.0, 6000.0, 7946.0]
HV 16A | HV 16A | 16 | 0 | [10.0, 0.352, 0.164, 0.1, 0.0649, 0.0342, 0.01] | [10.0, 2.34, 0.722, 0.181, 0.1, 0.055, 0.0296, 0.01] | 0 | [48.0, 60.0, 65.0, 71.0, 80.0, 100.0, 162.0] | [96.0, 110.0, 125.0, 150.0, 168.0, 200.0, 250.0, 398.0]
HV 200A | HV 200A | 200 | 0 | [10.0, 4.267, 1.21, 0.403, 0.1, 0.058, 0.022, 0.01] | [10.0, 3.73, 1.654, 0.328, 0.1, 0.0531, 0.019, 0.01] | 0 | [600.0, 700.0, 900.0, 1150.0, 1665.0, 2000.0, 3000.0, 4313.0] | [1200.0, 1500.0, 1800.0, 2700.0, 3960.0, 5000.0, 7500.0, 10620.0]
HV 20A | HV 20A | 20 | 0 | [10.0, 1.3, 0.3, 0.155, 0.1, 0.0555, 0.023, 0.01] | [10.0, 1.3, 0.161, 0.1, 0.0611, 0.0399, 0.0141, 0.01] | 0 | [60.0, 70.0, 80.0, 87.0, 94.0, 110.0, 150.0, 216.0] | [120.0, 150.0, 200.0, 223.0, 260.0, 300.0, 450.0, 532.0]
HV 25A | HV 25A | 25 | 0 | [10.0, 2.512, 0.833, 0.299, 0.1, 0.0372, 0.0223, 0.01] | [10.0, 3.125, 0.597, 0.198, 0.1, 0.0378, 0.022, 0.01] | 0 | [75.0, 82.0, 90.0, 100.0, 124.0, 170.0, 200.0, 289.0] | [150.0, 170.0, 210.0, 250.0, 294.0, 400.0, 500.0, 711.0]
HV 31.5A | HV 31.5A | 31.5 | 0 | [10.0, 2.34, 0.722, 0.181, 0.1, 0.055, 0.0296, 0.01] | [10.0, 2.84, 0.368, 0.164, 0.1, 0.0621, 0.0378, 0.0195, 0.01] | 0 | [95.0, 110.0, 125.0, 150.0, 165.0, 200.0, 250.0, 390.0] | [189.0, 220.0, 300.0, 350.0, 393.0, 450.0, 530.0, 700.0, 960.0]
HV 40A | HV 40A | 40 | 0 | [10.0, 1.3, 0.161, 0.1, 0.0611, 0.0399, 0.0141, 0.01] | [10.0, 2.05, 0.369, 0.198, 0.1, 0.051, 0.0298, 0.01] | 0 | [120.0, 150.0, 200.0, 223.0, 260.0, 300.0, 450.0, 532.0] | [240.0, 300.0, 400.0, 450.0, 530.0, 650.0, 800.0, 1311.0]
HV 50A | HV 50A | 50 | 0 | [10.0, 3.215, 0.597, 0.198, 0.1, 0.0378, 0.022, 0.01] | [10.0, 3.64, 0.854, 0.281, 0.1, 0.0531, 0.022, 0.01] | 0 | [150.0, 170.0, 210.0, 250.0, 294.0, 400.0, 500.0, 711.0] | [300.0, 350.0, 450.0, 550.0, 700.0, 850.0, 1200.0, 1752.0]
HV 6.3A | HV 6.3A | 6.3 | 0 | [10.0, 1.39, 0.344, 0.168, 0.1, 0.056, 0.0263, 0.01] | [10.0, 1.711, 0.516, 0.198, 0.1, 0.0634, 0.0303, 0.01] | 0 | [19.0, 19.5, 20.4, 20.8, 22.0, 25.0, 32.0, 48.0] | [38.0, 40.0, 43.0, 48.0, 53.0, 60.0, 75.0, 118.0]
HV 63A | HV 63A | 63 | 0 | [10.0, 2.84, 0.368, 0.164, 0.1, 0.0621, 0.0378, 0.0195, 0.01] | [10.0, 1.82, 0.344, 0.1, 0.0467, 0.0269, 0.01] | 0 | [189.0, 220.0, 300.0, 350.0, 393.0, 450.0, 530.0, 700.0, 961.0] | [378.0, 500.0, 700.0, 934.0, 1200.0, 1500.0, 2366.0]
HV 80A | HV 80A | 80 | 0 | [10.0, 2.05, 0.369, 0.198, 0.1, 0.051, 0.0298, 0.01] | [10.0, 4.15, 1.03, 0.198, 0.1, 0.051, 0.0172, 0.01] | 0 | [240.0, 300.0, 400.0, 450.0, 530.0, 650.0, 800.0, 1311.0] | [480.0, 550.0, 700.0, 1000.0, 1260.0, 1600.0, 2500.0, 3227.0]
Siemens NH-1-100 | Siemens NH-1-100 | 100 | [5400.0, 2000.0, 400.0, 20.0, 1.0, 0.2, 0.012, 0.004] | 0 | 0 | [150.0, 190.0, 250.0, 430.0, 900.0, 1250.0, 2700.0, 3600.0] | 0 | 0
Siemens NH-1-125 | Siemens NH-1-125 | 125 | [4800.0, 120.0, 7.0, 0.1, 0.004] | 0 | 0 | [180.0, 400.0, 740.0, 2000.0, 4250.0] | 0 | 0
Siemens NH-1-16 | Siemens NH-1-16 | 16 | [4000.0, 400.0, 2.0, 0.1, 0.04, 0.01] | 0 | 0 | [26.0, 35.0, 75.0, 150.0, 200.0, 300.0] | 0 | 0
Siemens NH-1-160 | Siemens NH-1-160 | 160 | [4800.0, 120.0, 7.0, 0.1, 0.004] | 0 | 0 | [210.0, 500.0, 900.0, 2300.0, 5000.0] | 0 | 0
Siemens NH-1-25 | Siemens NH-1-25 | 25 | [4000.0, 1000.0, 10.0, 0.2, 0.02, 0.01] | 0 | 0 | [40.0, 50.0, 100.0, 210.0, 400.0, 500.0] | 0 | 0
Siemens NH-1-50 | Siemens NH-1-50 | 50 | [4000.0, 40.0, 4.0, 1.0, 0.02, 0.01] | 0 | 0 | [86.0, 200.0, 300.0, 400.0, 1000.0, 1280.0] | 0 | 0
Siemens NH-1-63 | Siemens NH-1-63 | 63 | [4000.0, 100.0, 10.0, 2.0, 0.04, 0.01] | 0 | 0 | [100.0, 200.0, 300.0, 400.0, 1000.0, 1500.0] | 0 | 0
Siemens NH-1-80 | Siemens NH-1-80 | 80 | [4800.0, 120.0, 7.0, 0.1, 0.01] | 0 | 0 | [150.58, 250.0, 450.0, 1150.0, 2470.0] | 0 | 0
Siemens NH-2-1000 | Siemens NH-2-1000 | 1000 | [4800.0, 120.0, 7.0, 0.1, 0.004] | 0 | 0 | [1900.0, 3500.0, 8400.0, 24000.0, 52000.0] | 0 | 0
Siemens NH-2-200 | Siemens NH-2-200 | 200 | [4800.0, 120.0, 7.0, 0.1, 0.004] | 0 | 0 | [280.0, 650.0, 1200.0, 3000.0, 7000.0] | 0 | 0
Siemens NH-2-224 | Siemens NH-2-224 | 224 | [4800.0, 120.0, 7.0, 0.2, 0.04, 0.004] | 0 | 0 | [400.0, 750.0, 1453.0, 3025.0, 4315.0, 7600.0] | 0 | 0
Siemens NH-2-250 | Siemens NH-2-250 | 250 | [4800.0, 120.0, 7.0, 0.1, 0.004] | 0 | 0 | [450.0, 800.0, 1650.0, 4000.0, 8500.0] | 0 | 0
Siemens NH-2-315 | Siemens NH-2-315 | 315 | [4800.0, 120.0, 7.0, 0.1, 0.004] | 0 | 0 | [550.0, 920.0, 1900.0, 5000.0, 11000.0] | 0 | 0
Siemens NH-2-355 | Siemens NH-2-355 | 355 | [4800.0, 120.0, 6.0, 0.1, 0.004] | 0 | 0 | [650.0, 1116.27, 2350.0, 5840.0, 12790.0] | 0 | 0
Siemens NH-2-400 | Siemens NH-2-400 | 400 | [4800.0, 120.0, 7.0, 0.1, 0.004] | 0 | 0 | [720.0, 1350.0, 2800.0, 6500.0, 15000.0] | 0 | 0
Siemens NH-2-425 | Siemens NH-2-425 | 425 | [4800.0, 120.0, 7.0, 0.1, 0.004] | 0 | 0 | [850.0, 1500.0, 3050.0, 7500.0, 16500.0] | 0 | 0
Siemens NH-2-630 | Siemens NH-2-630 | 630 | [4800.0, 120.0, 7.0, 0.1, 0.004] | 0 | 0 | [1200.0, 2000.0, 4800.0, 12000.0, 26000.0] | 0 | 0

## res_bus
| vm_pu | va_degree | p_mw | q_mvar
0 | 0.98147 | -0.35634 | 0.0050438 | 0.0012641
1 | 0.98052 | -0.375 | 0.0049868 | 0.0012498
2 | 0.98311 | -0.32436 | 0.0035576 | 0.00089162
3 | 0.97984 | -0.38815 | 0.0050326 | 0.0012613
4 | 0.984 | -0.30712 | 0 | 0
5 | 0.97876 | -0.40942 | 0.013993 | 0.0035071
6 | 0.98599 | -0.26853 | 0 | 0
7 | 0.98368 | -0.31339 | 0.0073954 | 0.0018535
8 | 0.978 | -0.42428 | 0 | 0
9 | 0.98512 | -0.28547 | 0.0022422 | 0.00056196
10 | 0.98611 | -0.26618 | 0.0050667 | 0.0012698
11 | 0.98348 | -0.31719 | 0.0035532 | 0.00089051
12 | 0.97737 | -0.43554 | 0.0017137 | 0.00042948
13 | 0.97705 | -0.44187 | 0.0014823 | 0.00037151
14 | 0.97742 | -0.43457 | 0.0016844 | 0.00042216
15 | 0.9768 | -0.44686 | 0.0014908 | 0.00037362
16 | 0.97776 | -0.42805 | 0.0021551 | 0.00054012
17 | 0.97617 | -0.45908 | 0.0010546 | 0.00026431
18 | 0.9782 | -0.41931 | 0 | 0
19 | 0.97609 | -0.46073 | 0.0017423 | 0.00043667
20 | 0.97849 | -0.41365 | 0.0043642 | 0.0010938
21 | 0.97816 | -0.42017 | 0.0017441 | 0.00043712
22 | 0.99976 | -0.004704 | 0.001737 | 0.00043533
23 | 1 | -2.9098e-05 | 0.0017319 | 0.00043405
24 | 0.99964 | -0.0068665 | 0.0017335 | 0.00043445
25 | 1 | 0 | -0.52315 | -0.13345
26 | 0.99942 | -0.01118 | 0.0017414 | 0.00043644
27 | 0.99789 | -0.040042 | 0.003613 | 0.00090549
28 | 0.99932 | -0.013153 | 0.0024089 | 0.00060374
29 | 0.99745 | -0.048287 | 0.0025188 | 0.00063128
30 | 0.99915 | -0.016301 | 0.0022782 | 0.00057097
31 | 0.97805 | -0.42229 | 0.0017226 | 0.00043173
32 | 0.97805 | -0.42225 | 0.0017615 | 0.00044146
33 | 0.97807 | -0.4219 | 0.0017392 | 0.00043589
34 | 0.97424 | -0.49709 | 0.0018102 | 0.00045367
35 | 0.97425 | -0.49694 | 0 | 0
36 | 0.97388 | -0.50417 | 0 | 0
37 | 0.97451 | -0.4919 | 0.0018918 | 0.00047412
38 | 0.97382 | -0.50542 | 0.0024778 | 0.00062099
39 | 0.97374 | -0.50711 | 0.0027211 | 0.00068198
40 | 0.97495 | -0.48318 | 0.0014259 | 0.00035737
41 | 0.98989 | -0.19307 | 0.0021911 | 0.00054913
42 | 0.9896 | -0.19863 | 0.0025649 | 0.00064282
43 | 0.99102 | -0.17134 | 0 | 0
44 | 0.98879 | -0.21423 | 0.0015564 | 0.00039006
45 | 0.99222 | -0.14829 | 0 | 0
46 | 0.99058 | -0.1798 | 0.0019118 | 0.00047913
47 | 0.98874 | -0.21535 | 0.0016167 | 0.00040519
48 | 0.992 | -0.15244 | 0.0025477 | 0.00063851
49 | 0.99268 | -0.1394 | 0.0024258 | 0.00060797
50 | 0.99038 | -0.18383 | 0.0051913 | 0.0013011
51 | 0.98759 | -0.2375 | 0 | 0
52 | 0.99035 | -0.18445 | 0.0090671 | 0.0022724
53 | 0.99345 | -0.12457 | 0.0019084 | 0.00047829
54 | 0.99026 | -0.18598 | 0.002823 | 0.0007075
55 | 0.99599 | -0.076136 | 0 | 0
56 | 0.98779 | -0.23309 | 0.0023268 | 0.00058315
57 | 0.98753 | -0.23807 | 0.0025902 | 0.00064918
58 | 0.98857 | -0.21799 | 0.0035398 | 0.00088716
59 | 0.98714 | -0.24554 | 0.00234 | 0.00058647
60 | 0.99014 | -0.1878 | 0.0027548 | 0.00069041
61 | 0.98645 | -0.2589 | 0.0040321 | 0.0010105
62 | 0.99021 | -0.18642 | 0.0032272 | 0.00080882
63 | 0.98574 | -0.27249 | 0.0023363 | 0.00058552
64 | 0.991 | -0.17137 | 0.001788 | 0.0004481
65 | 0.98515 | -0.28511 | 0.0020663 | 0.00051785
66 | 0.98515 | -0.28505 | 0.0020765 | 0.00052041
67 | 0.98522 | -0.28372 | 0 | 0
68 | 0.98533 | -0.28141 | 0.0020653 | 0.00051761
69 | 0.98516 | -0.2848 | 0.0018916 | 0.00047409
70 | 0.98893 | -0.21189 | 0.0026287 | 0.00065881
71 | 0.98893 | -0.21185 | 0.0019782 | 0.00049579
72 | 0.98542 | -0.27973 | 0.0025842 | 0.00064766
73 | 0.98515 | -0.28504 | 0.0019639 | 0.00049219
74 | 0.98899 | -0.21076 | 0.0034876 | 0.00087407
75 | 0.98853 | -0.21965 | 0.0010981 | 0.00027522
76 | 0.98855 | -0.21934 | 0.0022331 | 0.00055967
77 | 0.98807 | -0.22871 | 0.010869 | 0.0027242
78 | 0.98821 | -0.22589 | 0 | 0
79 | 0.98955 | -0.19985 | 0.0026179 | 0.00065611
80 | 0.98972 | -0.19663 | 0.0022108 | 0.00055409
81 | 0.9892 | -0.20672 | 0.0033058 | 0.0008285
82 | 0.98984 | -0.19427 | 0.0029539 | 0.00074032
83 | 0.98901 | -0.21044 | 0 | 0
84 | 0.98884 | -0.21374 | 0.0019832 | 0.00049703
85 | 0.98877 | -0.21491 | 0.0032646 | 0.00081818
86 | 0.97333 | -0.51508 | 0.0030549 | 0.00076562
87 | 0.97327 | -0.51623 | 0.0015779 | 0.00039547
88 | 0.97334 | -0.51486 | 0.0019701 | 0.00049374
89 | 0.97325 | -0.51671 | 0.0016776 | 0.00042044
90 | 0.9735 | -0.51182 | 0.0026956 | 0.00067557
91 | 0.97323 | -0.51711 | 0.001794 | 0.00044963
92 | 0.97352 | -0.51142 | 0.0030015 | 0.00075225
93 | 0.97624 | -0.45894 | 0.0037592 | 0.00094213
94 | 0.9762 | -0.45979 | 0.0028644 | 0.00071788
95 | 0.97627 | -0.45834 | 0 | 0
96 | 0.97633 | -0.45714 | 0.0029615 | 0.00074223
97 | 0.98298 | -0.32696 | 0 | 0
98 | 0.98312 | -0.32437 | 0.0032666 | 0.00081868
99 | 0.98279 | -0.33078 | 0.0075096 | 0.0018821
100 | 0.97642 | -0.45528 | 0.0032287 | 0.00080918
101 | 0.98313 | -0.32409 | 0.0062013 | 0.0015542
102 | 0.98293 | -0.3281 | 0 | 0
103 | 0.98241 | -0.33833 | 0.016728 | 0.0041925
104 | 0.98319 | -0.32301 | 0 | 0
105 | 0.9835 | -0.31694 | 0.0027621 | 0.00069224
106 | 0.98318 | -0.32319 | 0.0018942 | 0.00047473
107 | 0.97677 | -0.44846 | 0 | 0
108 | 0.98669 | -0.25487 | 0.0050747 | 0.0012718
109 | 0.98727 | -0.2437 | 0.0017513 | 0.00043892
110 | 0.98753 | -0.23866 | 0.0017551 | 0.00043986
111 | 0.9851 | -0.28574 | 0.0024092 | 0.00060379
112 | 0.98509 | -0.286 | 0.0033361 | 0.00083611
113 | 0.99893 | -0.020568 | 0.0022872 | 0.00057322
114 | 0.99887 | -0.021712 | 0.0023638 | 0.00059243
115 | 0.99897 | -0.019798 | 0.0022867 | 0.0005731
116 | 0.99886 | -0.021983 | 0.0023734 | 0.00059484
117 | 0.99909 | -0.017571 | 0.0022733 | 0.00056976
118 | 0.98326 | -0.32162 | 0.0032383 | 0.00081159
119 | 0.98934 | -0.20395 | 0.0083062 | 0.0020817
120 | 0.98934 | -0.204 | 0.0045417 | 0.0011383
121 | 0.98983 | -0.19457 | 0.005362 | 0.0013438
122 | 0.98865 | -0.21733 | 0.0094956 | 0.0023798
123 | 0.98774 | -0.23517 | 0.0093172 | 0.0023351
124 | 0.99251 | -0.14232 | 0.0017708 | 0.00044381
125 | 0.99328 | -0.1276 | 0.0017497 | 0.00043852
126 | 0.99175 | -0.15696 | 0.0017606 | 0.00044124
127 | 0.99584 | -0.078945 | 0.013518 | 0.0033878
128 | 0.99122 | -0.16711 | 0.0032202 | 0.00080707
129 | 0.98585 | -0.27132 | 0.0018976 | 0.00047557
130 | 0.98597 | -0.26911 | 0.0018256 | 0.00045753
131 | 0.98581 | -0.27215 | 0.0015815 | 0.00039637
132 | 0.986 | -0.26853 | 0.002176 | 0.00054536
133 | 0.98573 | -0.2737 | 0.001896 | 0.00047517
134 | 0.98622 | -0.26423 | 0.0021247 | 0.00053251
135 | 0.98561 | -0.27595 | 0.0019011 | 0.00047647
136 | 0.98636 | -0.26141 | 0.0016082 | 0.00040305
137 | 0.98552 | -0.27784 | 0.0018813 | 0.00047149
138 | 0.98409 | -0.30558 | 0.002931 | 0.00073457
139 | 0.98433 | -0.30075 | 0.0018914 | 0.00047403
140 | 0.98485 | -0.28986 | 0.0080594 | 0.0020199
141 | 0.97592 | -0.46413 | 0.0012864 | 0.0003224
142 | 0.97545 | -0.47335 | 0.001271 | 0.00031855
143 | 0.9751 | -0.4803 | 0 | 0
144 | 0.97503 | -0.48168 | 0.0011691 | 0.00029299
145 | 0.98733 | -0.24302 | 0.0069297 | 0.0017367
146 | 0.98722 | -0.24525 | 0.008747 | 0.0021922
147 | 0.98703 | -0.24887 | 0.001364 | 0.00034185
148 | 0.987 | -0.24957 | 0.0049705 | 0.0012457
149 | 0.98694 | -0.25065 | 0.0011203 | 0.00028077
150 | 0.97381 | -0.50557 | 0.0033366 | 0.00083623
151 | 0.9886 | -0.21836 | 0.0029588 | 0.00074154
152 | 0.98687 | -0.25205 | 0.0011179 | 0.00028018
153 | 0.98687 | -0.25197 | 0.0011459 | 0.00028719
154 | 0.97471 | -0.48786 | 0.0015103 | 0.00037853
155 | 0.97487 | -0.48469 | 0 | 0
156 | 0.97495 | -0.48321 | 0 | 0
157 | 0.97502 | -0.48182 | 0.001187 | 0.00029749
158 | 0.97502 | -0.48179 | 0.0010463 | 0.00026222
159 | 0.98721 | -0.24483 | 0.0021175 | 0.00053071
160 | 0.98659 | -0.25703 | 0.0016128 | 0.0004042
161 | 0.98656 | -0.25758 | 0.001575 | 0.00039474
162 | 0.98688 | -0.25184 | 0.0011523 | 0.0002888
163 | 0.9869 | -0.25143 | 0.001791 | 0.00044888
164 | 0.97795 | -0.42531 | 0.003225 | 0.00080825
165 | 0.97789 | -0.42639 | 0.0020665 | 0.00051792
166 | 0.97773 | -0.42966 | 0.0033243 | 0.00083315
167 | 0.97786 | -0.42702 | 0.0022004 | 0.00055147
168 | 0.97746 | -0.43489 | 0.005062 | 0.0012687
169 | 0.98551 | -0.27802 | 0.0019569 | 0.00049045
170 | 0.977 | -0.44403 | 0.0035691 | 0.00089449
171 | 0.97786 | -0.42713 | 0.0019871 | 0.00049802
172 | 0.98075 | -0.36944 | 0.0068781 | 0.0017238
173 | 0.98057 | -0.37296 | 0.003448 | 0.00086416
174 | 0.98236 | -0.33819 | 0 | 0
175 | 0.97999 | -0.38435 | 0.0047174 | 0.0011823
176 | 0.98297 | -0.32622 | 0 | 0
177 | 0.97986 | -0.38679 | 0.0020037 | 0.00050217
178 | 0.98284 | -0.32872 | 0 | 0
179 | 0.98471 | -0.29248 | 0.0062382 | 0.0015634
180 | 0.97963 | -0.39132 | 0.0015695 | 0.00039336
181 | 0.98275 | -0.33065 | 0 | 0
182 | 0.97743 | -0.43541 | 0.0027012 | 0.00067699
183 | 0.9794 | -0.39579 | 0.0016416 | 0.00041142
184 | 0.98446 | -0.29818 | 0.0070452 | 0.0017657
185 | 0.98867 | -0.217 | 0.0018607 | 0.00046634
186 | 0.98863 | -0.21765 | 0.0020387 | 0.00051096
187 | 0.97711 | -0.44188 | 0.0036034 | 0.00090311
188 | 0.98255 | -0.33454 | 0.0032572 | 0.00081633
189 | 0.99998 | 149.9956 | 0 | 0

## res_line
| p_from_mw | q_from_mvar | p_to_mw | q_to_mvar | pl_mw | ql_mvar | i_from_ka | i_to_ka | i_ka | vm_from_pu | va_from_degree | vm_to_pu | va_to_degree | loading_percent
0 | 0.064778 | 0.016314 | -0.06472 | -0.016277 | 5.7745e-05 | 3.6755e-05 | 0.098238 | 0.098238 | 0.098238 | 0.98147 | -0.35634 | 0.98052 | -0.375 | 26.9886
1 | -0.069821 | -0.017578 | 0.069928 | 0.017646 | 0.00010693 | 6.8112e-05 | 0.10589 | 0.10589 | 0.10589 | 0.98147 | -0.35634 | 0.98311 | -0.32436 | 29.0894
2 | 0.059733 | 0.015028 | -0.059696 | -0.015004 | 3.7486e-05 | 2.3838e-05 | 0.090671 | 0.090671 | 0.090671 | 0.98052 | -0.375 | 0.97984 | -0.38815 | 24.9095
3 | -0.073486 | -0.018538 | 0.073547 | 0.018577 | 6.0728e-05 | 3.87e-05 | 0.11127 | 0.11127 | 0.11127 | 0.98311 | -0.32436 | 0.984 | -0.30712 | 30.5686
4 | 0.054663 | 0.013743 | -0.054608 | -0.013707 | 5.5453e-05 | 3.522e-05 | 0.083028 | 0.083028 | 0.083028 | 0.97984 | -0.38815 | 0.97876 | -0.40942 | 22.8099
5 | -0.10473 | -0.0264 | 0.10493 | 0.026524 | 0.00019376 | 0.00012375 | 0.15843 | 0.15843 | 0.15843 | 0.984 | -0.30712 | 0.98599 | -0.26853 | 43.5256
6 | 0.031187 | 0.0078237 | -0.031177 | -0.0078179 | 9.3172e-06 | 5.8212e-06 | 0.047164 | 0.047164 | 0.047164 | 0.984 | -0.30712 | 0.98368 | -0.31339 | 12.957
7 | 0.040614 | 0.0102 | -0.040585 | -0.010182 | 2.8779e-05 | 1.8166e-05 | 0.061754 | 0.061754 | 0.061754 | 0.97876 | -0.40942 | 0.978 | -0.42428 | 16.9654
8 | 0.041331 | 0.010392 | -0.041298 | -0.010371 | 3.3405e-05 | 2.1088e-05 | 0.062388 | 0.062388 | 0.062388 | 0.98599 | -0.26853 | 0.98512 | -0.28547 | 17.1396
9 | -0.14626 | -0.036916 | 0.14628 | 0.036927 | 1.6458e-05 | 1.0487e-05 | 0.22082 | 0.22082 | 0.22082 | 0.98599 | -0.26853 | 0.98611 | -0.26618 | 30.3326
10 | 0.023782 | 0.0059644 | -0.023778 | -0.0059618 | 4.3086e-06 | 2.6448e-06 | 0.035977 | 0.035977 | 0.035977 | 0.98368 | -0.31339 | 0.98348 | -0.31719 | 9.8837
11 | 0.0062548 | 0.0015675 | -0.0062542 | -0.0015674 | 6.2838e-07 | 1.7002e-07 | 0.0095166 | 0.0095167 | 0.0095167 | 0.978 | -0.42428 | 0.97789 | -0.42639 | 2.6145
12 | 0.031105 | 0.0078064 | -0.031097 | -0.0078014 | 7.982e-06 | 4.9893e-06 | 0.04733 | 0.04733 | 0.04733 | 0.978 | -0.42428 | 0.97773 | -0.42966 | 13.0029
13 | 0.0032251 | 0.00080813 | -0.003225 | -0.00080825 | 1.5906e-07 | -1.1924e-07 | 0.0049069 | 0.004907 | 0.004907 | 0.978 | -0.42428 | 0.97795 | -0.42531 | 1.3481
14 | 0.039056 | 0.0098093 | -0.039055 | -0.0098089 | 4.9581e-07 | 3.1248e-07 | 0.059001 | 0.059001 | 0.059001 | 0.98512 | -0.28547 | 0.9851 | -0.28574 | 16.2091
15 | -0.15134 | -0.038197 | 0.15142 | 0.038248 | 8.2066e-05 | 5.1666e-05 | 0.22847 | 0.22847 | 0.22847 | 0.98611 | -0.26618 | 0.98669 | -0.25487 | 15.6914
16 | 0.020224 | 0.0050712 | -0.02022 | -0.0050687 | 4.2704e-06 | 2.5788e-06 | 0.030601 | 0.030601 | 0.030601 | 0.98348 | -0.31719 | 0.98326 | -0.32162 | 8.4068
17 | 0.042797 | 0.010768 | -0.042784 | -0.01076 | 1.2933e-05 | 8.1752e-06 | 0.065171 | 0.065172 | 0.065172 | 0.97737 | -0.43554 | 0.97705 | -0.44187 | 17.9043
18 | -0.04451 | -0.011197 | 0.044512 | 0.011199 | 2.0729e-06 | 1.3116e-06 | 0.06778 | 0.06778 | 0.06778 | 0.97737 | -0.43554 | 0.97742 | -0.43457 | 18.621
19 | 0.041301 | 0.010388 | -0.041292 | -0.010382 | 9.8481e-06 | 6.2197e-06 | 0.062914 | 0.062914 | 0.062914 | 0.97705 | -0.44187 | 0.9768 | -0.44686 | 17.2841
20 | -0.046197 | -0.011621 | 0.046211 | 0.01163 | 1.4398e-05 | 9.1173e-06 | 0.070345 | 0.070345 | 0.070345 | 0.97742 | -0.43457 | 0.97776 | -0.42805 | 19.3255
21 | 0.039801 | 0.010008 | -0.039778 | -0.0099936 | 2.3207e-05 | 1.4642e-05 | 0.060643 | 0.060643 | 0.060643 | 0.9768 | -0.44686 | 0.97617 | -0.45908 | 16.6602
22 | -0.048366 | -0.01217 | 0.048387 | 0.012183 | 2.0194e-05 | 1.2799e-05 | 0.073625 | 0.073625 | 0.073625 | 0.97776 | -0.42805 | 0.9782 | -0.41931 | 20.2265
23 | 0.038723 | 0.0097293 | -0.03872 | -0.0097273 | 3.0568e-06 | 1.9271e-06 | 0.059036 | 0.059036 | 0.059036 | 0.97617 | -0.45908 | 0.97609 | -0.46073 | 16.2186
24 | -0.055355 | -0.013929 | 0.05537 | 0.013939 | 1.4974e-05 | 9.513e-06 | 0.084224 | 0.084224 | 0.084224 | 0.9782 | -0.41931 | 0.97849 | -0.41365 | 23.1385
25 | 0.0069682 | 0.0017463 | -0.0069679 | -0.0017462 | 2.8319e-07 | 9.6869e-08 | 0.0106 | 0.0106 | 0.0106 | 0.9782 | -0.41931 | 0.97816 | -0.42017 | 2.912
26 | 0.036978 | 0.0092907 | -0.036972 | -0.0092869 | 5.9991e-06 | 3.7765e-06 | 0.056379 | 0.056379 | 0.056379 | 0.97609 | -0.46073 | 0.97592 | -0.46413 | 15.4889
27 | -0.059734 | -0.015032 | 0.059785 | 0.015065 | 5.1035e-05 | 3.2455e-05 | 0.090861 | 0.090861 | 0.090861 | 0.97849 | -0.41365 | 0.9794 | -0.39579 | 24.9618
28 | 0.0052238 | 0.0013091 | -0.0052233 | -0.001309 | 4.3245e-07 | 4.756e-08 | 0.0079466 | 0.0079467 | 0.0079467 | 0.97816 | -0.42017 | 0.97807 | -0.4219 | 2.1831
29 | -0.021495 | -0.0053906 | 0.0215 | 0.0053935 | 4.7905e-06 | 2.9022e-06 | 0.031994 | 0.031994 | 0.031994 | 0.99976 | -0.004704 | 1 | -2.9098e-05 | 8.7896
30 | 0.019758 | 0.0049552 | -0.019756 | -0.004954 | 2.0363e-06 | 1.2209e-06 | 0.029409 | 0.029409 | 0.029409 | 0.99976 | -0.004704 | 0.99964 | -0.0068665 | 8.0794
31 | -0.023232 | -0.0058275 | 0.023232 | 0.0058275 | 3.2225e-08 | 1.968e-08 | 0.034571 | 0.034571 | 0.034571 | 1 | -2.9098e-05 | 1 | 0 | 9.4976
32 | 0.018023 | 0.0045196 | -0.018019 | -0.0045174 | 3.7047e-06 | 2.1911e-06 | 0.026828 | 0.026829 | 0.026829 | 0.99964 | -0.0068665 | 0.99942 | -0.01118 | 7.3705
33 | 0.49827 | 0.12762 | -0.4973 | -0.127 | 0.00096459 | 0.00061636 | 0.7424 | 0.74241 | 0.74241 | 1 | 0 | 0.99789 | -0.040042 | 50.9894
34 | 0.016277 | 0.0040809 | -0.016276 | -0.00408 | 1.5298e-06 | 8.8806e-07 | 0.024236 | 0.024236 | 0.024236 | 0.99942 | -0.01118 | 0.99932 | -0.013153 | 6.6582
35 | 0.49369 | 0.1261 | -0.49349 | -0.12597 | 0.0001967 | 0.00012569 | 0.73702 | 0.73702 | 0.73702 | 0.99789 | -0.040042 | 0.99745 | -0.048287 | 50.6194
36 | 0.013867 | 0.0034763 | -0.013865 | -0.0034751 | 2.08e-06 | 1.1608e-06 | 0.020649 | 0.020649 | 0.020649 | 0.99932 | -0.013153 | 0.99915 | -0.016301 | 5.6728
37 | 0.49098 | 0.12534 | -0.49032 | -0.12492 | 0.00065979 | 0.00042158 | 0.73326 | 0.73326 | 0.73326 | 0.99745 | -0.048287 | 0.99599 | -0.076136 | 50.3613
38 | 0.011587 | 0.0029042 | -0.011586 | -0.0029038 | 7.008e-07 | 3.6632e-07 | 0.017256 | 0.017256 | 0.017256 | 0.99915 | -0.016301 | 0.99909 | -0.017571 | 4.7407
39 | -0.0017226 | -0.00043173 | 0.0017226 | 0.00043171 | 3.6137e-09 | -1.5294e-08 | 0.0026208 | 0.0026208 | 0.0026208 | 0.97805 | -0.42229 | 0.97805 | -0.42225 | 0.72
40 | -0.0034841 | -0.00087317 | 0.0034841 | 0.00087314 | 5.729e-08 | -3.1573e-08 | 0.0053007 | 0.0053007 | 0.0053007 | 0.97805 | -0.42225 | 0.97807 | -0.4219 | 1.4562
41 | -0.0018102 | -0.00045367 | 0.0018102 | 0.00045362 | 1.2876e-08 | -4.7692e-08 | 0.0027648 | 0.0027648 | 0.0027648 | 0.97424 | -0.49709 | 0.97425 | -0.49694 | 0.75955
42 | 0.024324 | 0.0061013 | -0.024315 | -0.0060962 | 8.372e-06 | 5.1567e-06 | 0.037153 | 0.037153 | 0.037153 | 0.97425 | -0.49694 | 0.97388 | -0.50417 | 10.2068
43 | -0.026134 | -0.0065549 | 0.02614 | 0.0065588 | 6.2831e-06 | 3.8902e-06 | 0.039917 | 0.039917 | 0.039917 | 0.97425 | -0.49694 | 0.97451 | -0.4919 | 10.9663
44 | 0.0058148 | 0.0014573 | -0.0058144 | -0.0014572 | 3.4677e-07 | 7.6171e-08 | 0.0088845 | 0.0088845 | 0.0088845 | 0.97388 | -0.50417 | 0.97382 | -0.50542 | 2.4408
45 | 0.018501 | 0.0046389 | -0.018498 | -0.0046373 | 2.5951e-06 | 1.5531e-06 | 0.028268 | 0.028268 | 0.028268 | 0.97388 | -0.50417 | 0.97374 | -0.50711 | 7.766
46 | -0.028032 | -0.007033 | 0.028044 | 0.0070402 | 1.1664e-05 | 7.2532e-06 | 0.042806 | 0.042806 | 0.042806 | 0.97451 | -0.4919 | 0.97495 | -0.48318 | 11.7599
47 | 0.0033366 | 0.00083622 | -0.0033366 | -0.00083623 | 2.4201e-08 | -1.54e-08 | 0.0050984 | 0.0050984 | 0.0050984 | 0.97382 | -0.50542 | 0.97381 | -0.50557 | 1.4007
48 | 0.015777 | 0.0039554 | -0.015774 | -0.0039535 | 3.235e-06 | 1.8858e-06 | 0.02411 | 0.02411 | 0.02411 | 0.97374 | -0.50711 | 0.97352 | -0.51142 | 6.6236
49 | -0.02947 | -0.0073976 | 0.029474 | 0.0074001 | 4.048e-06 | 2.5242e-06 | 0.044982 | 0.044982 | 0.044982 | 0.97495 | -0.48318 | 0.9751 | -0.4803 | 12.3577
50 | 0.20316 | 0.05145 | -0.20311 | -0.051415 | 5.4253e-05 | 3.4404e-05 | 0.30559 | 0.30559 | 0.30559 | 0.98989 | -0.19307 | 0.9896 | -0.19863 | 20.988
51 | -0.20535 | -0.051999 | 0.20557 | 0.052135 | 0.00021448 | 0.00013603 | 0.30888 | 0.30888 | 0.30888 | 0.98989 | -0.19307 | 0.99102 | -0.17134 | 21.2142
52 | 0.20054 | 0.050772 | -0.20039 | -0.050677 | 0.00015008 | 9.5146e-05 | 0.30173 | 0.30173 | 0.30173 | 0.9896 | -0.19863 | 0.98879 | -0.21423 | 20.7231
53 | -0.25018 | -0.063342 | 0.25046 | 0.063518 | 0.00027716 | 0.0001763 | 0.37588 | 0.37588 | 0.37588 | 0.99102 | -0.17134 | 0.99222 | -0.14829 | 25.8158
54 | 0.044616 | 0.011207 | -0.044598 | -0.011196 | 1.8e-05 | 1.1382e-05 | 0.067 | 0.067 | 0.067 | 0.99102 | -0.17134 | 0.99058 | -0.1798 | 18.4066
55 | 0.19884 | 0.050287 | -0.19883 | -0.05028 | 1.0715e-05 | 6.792e-06 | 0.29939 | 0.29939 | 0.29939 | 0.98879 | -0.21423 | 0.98874 | -0.21535 | 20.5623
56 | 0.088154 | 0.022211 | -0.088136 | -0.0222 | 1.7486e-05 | 1.1156e-05 | 0.13224 | 0.13224 | 0.13224 | 0.99222 | -0.14829 | 0.992 | -0.15244 | 36.3309
57 | -0.33861 | -0.08573 | 0.33876 | 0.085822 | 0.0001446 | 9.2233e-05 | 0.50812 | 0.50812 | 0.50812 | 0.99222 | -0.14829 | 0.99268 | -0.1394 | 34.8985
58 | 0.042686 | 0.010717 | -0.042678 | -0.010711 | 8.2145e-06 | 5.1887e-06 | 0.064128 | 0.064128 | 0.064128 | 0.99058 | -0.1798 | 0.99038 | -0.18383 | 17.6177
59 | 0.19721 | 0.049875 | -0.197 | -0.049743 | 0.00020928 | 0.00013264 | 0.29695 | 0.29695 | 0.29695 | 0.98874 | -0.21535 | 0.98759 | -0.2375 | 20.3952
60 | 0.085589 | 0.021562 | -0.085458 | -0.021478 | 0.00013083 | 8.3455e-05 | 0.12842 | 0.12842 | 0.12842 | 0.992 | -0.15244 | 0.99035 | -0.18445 | 35.2811
61 | -0.34118 | -0.08643 | 0.34143 | 0.086585 | 0.00024321 | 0.00015514 | 0.51176 | 0.51176 | 0.51176 | 0.99268 | -0.1394 | 0.99345 | -0.12457 | 35.1482
62 | 0.037487 | 0.0094104 | -0.037483 | -0.009408 | 3.8394e-06 | 2.4157e-06 | 0.056329 | 0.056329 | 0.056329 | 0.99038 | -0.18383 | 0.99026 | -0.18598 | 15.4749
63 | 0.036864 | 0.009261 | -0.036851 | -0.0092529 | 1.2891e-05 | 8.1078e-06 | 0.055551 | 0.055551 | 0.055551 | 0.98759 | -0.2375 | 0.98721 | -0.24483 | 15.2613
64 | 0.16014 | 0.040482 | -0.16013 | -0.040476 | 8.926e-06 | 5.6291e-06 | 0.2414 | 0.2414 | 0.2414 | 0.98759 | -0.2375 | 0.98753 | -0.23866 | 16.5799
65 | 0.076391 | 0.019206 | -0.076354 | -0.019182 | 3.6899e-05 | 2.3519e-05 | 0.1148 | 0.1148 | 0.1148 | 0.99035 | -0.18445 | 0.98983 | -0.19457 | 31.5384
66 | -0.34334 | -0.087063 | 0.34414 | 0.087574 | 0.00080146 | 0.00051126 | 0.51462 | 0.51462 | 0.51462 | 0.99345 | -0.12457 | 0.99599 | -0.076136 | 35.3446
67 | 0.03466 | 0.0087005 | -0.034646 | -0.0086919 | 1.3694e-05 | 8.5911e-06 | 0.052087 | 0.052087 | 0.052087 | 0.99026 | -0.18598 | 0.98984 | -0.19427 | 14.3096
68 | 0.14618 | 0.037346 | -0.14616 | -0.037333 | 1.9849e-05 | 1.2646e-05 | 0.21864 | 0.21864 | 0.21864 | 0.99599 | -0.076136 | 0.99584 | -0.078945 | 30.0336
69 | 0.10957 | 0.027804 | -0.10955 | -0.027787 | 2.6243e-05 | 1.6762e-05 | 0.16519 | 0.16519 | 0.16519 | 0.98779 | -0.23309 | 0.98753 | -0.23807 | 45.3811
70 | -0.1119 | -0.028387 | 0.11198 | 0.028439 | 8.1279e-05 | 5.1921e-05 | 0.16869 | 0.16869 | 0.16869 | 0.98779 | -0.23309 | 0.98857 | -0.21799 | 46.3441
71 | 0.10696 | 0.027138 | -0.10692 | -0.027114 | 3.8436e-05 | 2.4548e-05 | 0.16128 | 0.16128 | 0.16128 | 0.98753 | -0.23807 | 0.98714 | -0.24554 | 44.3089
72 | -0.11552 | -0.029326 | 0.11569 | 0.029434 | 0.00016807 | 0.00010737 | 0.17402 | 0.17402 | 0.17402 | 0.98857 | -0.21799 | 0.99014 | -0.1878 | 47.8079
73 | 0.10458 | 0.026527 | -0.10451 | -0.026484 | 6.7117e-05 | 4.2863e-05 | 0.15776 | 0.15776 | 0.15776 | 0.98714 | -0.24554 | 0.98645 | -0.2589 | 43.3398
74 | -0.11845 | -0.030124 | 0.11845 | 0.030129 | 7.8741e-06 | 5.0309e-06 | 0.17816 | 0.17816 | 0.17816 | 0.99014 | -0.1878 | 0.99021 | -0.18642 | 48.9452
75 | 0.10048 | 0.025474 | -0.10041 | -0.025432 | 6.5588e-05 | 4.188e-05 | 0.15167 | 0.15167 | 0.15167 | 0.98645 | -0.2589 | 0.98574 | -0.27249 | 41.6689
76 | -0.12168 | -0.030938 | 0.12177 | 0.030994 | 8.8331e-05 | 5.6441e-05 | 0.18301 | 0.18301 | 0.18301 | 0.99021 | -0.18642 | 0.991 | -0.17137 | 50.2775
77 | 0.098079 | 0.024846 | -0.097997 | -0.024794 | 8.1745e-05 | 5.219e-05 | 0.14815 | 0.14815 | 0.14815 | 0.98574 | -0.27249 | 0.98485 | -0.28986 | 40.7001
78 | -0.12356 | -0.031442 | 0.12358 | 0.031459 | 2.5363e-05 | 1.6207e-05 | 0.18569 | 0.18569 | 0.18569 | 0.991 | -0.17137 | 0.99122 | -0.16711 | 51.015
79 | -0.0020663 | -0.00051785 | 0.0020663 | 0.00051784 | 5.412e-09 | -1.5401e-08 | 0.003121 | 0.003121 | 0.003121 | 0.98515 | -0.28511 | 0.98515 | -0.28505 | 0.85741
80 | -0.0041427 | -0.0010382 | 0.004143 | 0.0010382 | 2.6312e-07 | -5.9791e-08 | 0.0062573 | 0.0062573 | 0.0062573 | 0.98515 | -0.28505 | 0.98522 | -0.28372 | 1.7191
81 | -0.0079987 | -0.0020043 | 0.0079996 | 0.0020047 | 8.7952e-07 | 3.5822e-07 | 0.012081 | 0.012081 | 0.012081 | 0.98522 | -0.28372 | 0.98533 | -0.28141 | 3.3189
82 | 0.0038557 | 0.00096613 | -0.0038555 | -0.0009662 | 1.9854e-07 | -7.1732e-08 | 0.0058234 | 0.0058234 | 0.0058234 | 0.98522 | -0.28372 | 0.98516 | -0.2848 | 1.5998
83 | -0.010065 | -0.0025223 | 0.010066 | 0.0025227 | 8.0527e-07 | 3.9697e-07 | 0.0152 | 0.015199 | 0.0152 | 0.98533 | -0.28141 | 0.98542 | -0.27973 | 4.1757
84 | 0.0019639 | 0.00049212 | -0.0019639 | -0.00049219 | 2.2145e-08 | -7.1284e-08 | 0.0029663 | 0.0029663 | 0.0029663 | 0.98516 | -0.2848 | 0.98515 | -0.28504 | 0.81492
85 | -0.0026287 | -0.00065881 | 0.0026287 | 0.0006588 | 4.9853e-09 | -7.7125e-09 | 0.0039553 | 0.0039553 | 0.0039553 | 0.98893 | -0.21189 | 0.98893 | -0.21185 | 1.0866
86 | -0.0046069 | -0.0011546 | 0.0046072 | 0.0011546 | 2.4014e-07 | -1.7311e-08 | 0.0069319 | 0.0069318 | 0.0069319 | 0.98893 | -0.21185 | 0.98899 | -0.21076 | 1.9044
87 | -0.01265 | -0.0031703 | 0.012651 | 0.0031709 | 1.0325e-06 | 5.6463e-07 | 0.019102 | 0.019102 | 0.019102 | 0.98542 | -0.27973 | 0.98551 | -0.27802 | 5.2477
88 | -0.0080947 | -0.0020286 | 0.0080949 | 0.0020287 | 1.2521e-07 | 5.1249e-08 | 0.012179 | 0.012179 | 0.012179 | 0.98899 | -0.21076 | 0.98901 | -0.21044 | 3.3459
89 | -0.0010981 | -0.00027522 | 0.0010982 | 0.00027503 | 1.6396e-08 | -1.9466e-07 | 0.001653 | 0.0016529 | 0.001653 | 0.98853 | -0.21965 | 0.98855 | -0.21934 | 0.45412
90 | -0.0033313 | -0.00083469 | 0.0033314 | 0.00083458 | 1.5544e-07 | -1.1189e-07 | 0.0050143 | 0.0050142 | 0.0050143 | 0.98855 | -0.21934 | 0.9886 | -0.21836 | 1.3776
91 | -0.010869 | -0.0027242 | 0.010871 | 0.0027249 | 1.4584e-06 | 7.4746e-07 | 0.016369 | 0.016369 | 0.016369 | 0.98807 | -0.22871 | 0.98821 | -0.22589 | 4.4971
92 | 0.037689 | 0.0094573 | -0.037672 | -0.0094468 | 1.6659e-05 | 1.0485e-05 | 0.056754 | 0.056754 | 0.056754 | 0.98821 | -0.22589 | 0.98774 | -0.23517 | 15.5918
93 | -0.048559 | -0.012182 | 0.048579 | 0.012195 | 1.9835e-05 | 1.2567e-05 | 0.073123 | 0.073123 | 0.073123 | 0.98821 | -0.22589 | 0.98865 | -0.21733 | 20.0889
94 | -0.029474 | -0.0073924 | 0.029478 | 0.0073952 | 4.5269e-06 | 2.8183e-06 | 0.044322 | 0.044322 | 0.044322 | 0.98955 | -0.19985 | 0.98972 | -0.19663 | 12.1765
95 | 0.026856 | 0.0067363 | -0.026847 | -0.0067309 | 8.7913e-06 | 5.4419e-06 | 0.040386 | 0.040386 | 0.040386 | 0.98955 | -0.19985 | 0.9892 | -0.20672 | 11.095
96 | -0.031689 | -0.0079493 | 0.031693 | 0.0079516 | 3.5715e-06 | 2.2318e-06 | 0.047646 | 0.047646 | 0.047646 | 0.98972 | -0.19663 | 0.98984 | -0.19427 | 13.0896
97 | 0.023541 | 0.0059024 | -0.023537 | -0.0058998 | 4.1659e-06 | 2.5525e-06 | 0.035413 | 0.035413 | 0.035413 | 0.9892 | -0.20672 | 0.98901 | -0.21044 | 9.7288
98 | 0.015442 | 0.0038711 | -0.01544 | -0.0038697 | 2.4316e-06 | 1.4021e-06 | 0.023234 | 0.023234 | 0.023234 | 0.98901 | -0.21044 | 0.98884 | -0.21374 | 6.3829
99 | 0.013456 | 0.0033727 | -0.013456 | -0.0033723 | 7.5096e-07 | 4.1797e-07 | 0.02025 | 0.02025 | 0.02025 | 0.98884 | -0.21374 | 0.98877 | -0.21491 | 5.5631
100 | 0.010191 | 0.0025541 | -0.01019 | -0.0025536 | 1.0148e-06 | 5.0193e-07 | 0.015337 | 0.015337 | 0.015337 | 0.98877 | -0.21491 | 0.98867 | -0.217 | 4.2134
101 | 0.0050499 | 0.0012654 | -0.0050497 | -0.0012654 | 2.7625e-07 | 2.3189e-08 | 0.0077202 | 0.0077202 | 0.0077202 | 0.97333 | -0.51508 | 0.97327 | -0.51623 | 2.1209
102 | -0.0081048 | -0.002031 | 0.0081049 | 0.002031 | 8.4523e-08 | 3.5847e-08 | 0.01239 | 0.01239 | 0.01239 | 0.97333 | -0.51508 | 0.97334 | -0.51486 | 3.404
103 | 0.0034717 | 0.0008699 | -0.0034716 | -0.00086994 | 7.9496e-08 | -4.2632e-08 | 0.0053078 | 0.0053078 | 0.0053078 | 0.97327 | -0.51623 | 0.97325 | -0.51671 | 1.4582
104 | -0.010075 | -0.0025248 | 0.010076 | 0.0025255 | 1.4568e-06 | 7.288e-07 | 0.015402 | 0.015402 | 0.015402 | 0.97334 | -0.51486 | 0.9735 | -0.51182 | 4.2314
105 | 0.0017941 | 0.0004495 | -0.001794 | -0.00044963 | 3.4326e-08 | -1.2922e-07 | 0.0027429 | 0.002743 | 0.002743 | 0.97325 | -0.51671 | 0.97323 | -0.51711 | 0.75357
106 | -0.012772 | -0.0032011 | 0.012772 | 0.0032012 | 2.4906e-07 | 1.3773e-07 | 0.019522 | 0.019522 | 0.019522 | 0.9735 | -0.51182 | 0.97352 | -0.51142 | 5.3633
107 | 0.0028645 | 0.00071775 | -0.0028644 | -0.00071788 | 1.1641e-07 | -1.291e-07 | 0.0043661 | 0.0043661 | 0.0043661 | 0.97624 | -0.45894 | 0.9762 | -0.45979 | 1.1995
108 | -0.0066236 | -0.0016599 | 0.0066238 | 0.0016599 | 1.9001e-07 | 5.945e-08 | 0.010096 | 0.010096 | 0.010096 | 0.97624 | -0.45894 | 0.97627 | -0.45834 | 2.7736
109 | -0.0066238 | -0.0016599 | 0.0066242 | 0.0016601 | 3.7835e-07 | 1.1836e-07 | 0.010096 | 0.010096 | 0.010096 | 0.97627 | -0.45834 | 0.97633 | -0.45714 | 2.7736
110 | -0.0095857 | -0.0024023 | 0.0095866 | 0.0024027 | 8.4986e-07 | 4.1111e-07 | 0.01461 | 0.014609 | 0.01461 | 0.97633 | -0.45714 | 0.97642 | -0.45528 | 4.0136
111 | -0.007511 | -0.0018826 | 0.0075119 | 0.001883 | 9.2665e-07 | 3.5071e-07 | 0.01137 | 0.01137 | 0.01137 | 0.98298 | -0.32696 | 0.98312 | -0.32437 | 3.1236
112 | 0.007511 | 0.0018826 | -0.0075096 | -0.0018821 | 1.365e-06 | 5.1675e-07 | 0.01137 | 0.01137 | 0.01137 | 0.98298 | -0.32696 | 0.98279 | -0.33078 | 3.1237
113 | -0.010778 | -0.0027016 | 0.010779 | 0.0027017 | 1.47e-07 | 7.5406e-08 | 0.016314 | 0.016314 | 0.016314 | 0.98312 | -0.32437 | 0.98313 | -0.32409 | 4.4819
114 | -0.012815 | -0.0032119 | 0.012819 | 0.0032142 | 4.1638e-06 | 2.3006e-06 | 0.01953 | 0.01953 | 0.01953 | 0.97642 | -0.45528 | 0.97677 | -0.44846 | 5.3653
115 | -0.01698 | -0.0042559 | 0.016982 | 0.0042571 | 1.9968e-06 | 1.1757e-06 | 0.0257 | 0.0257 | 0.0257 | 0.98313 | -0.32409 | 0.98326 | -0.32162 | 7.0605
116 | 0.016737 | 0.0041973 | -0.016728 | -0.0041925 | 8.1528e-06 | 4.7888e-06 | 0.025338 | 0.025338 | 0.025338 | 0.98293 | -0.3281 | 0.98241 | -0.33833 | 6.9609
117 | -0.016737 | -0.0041973 | 0.016741 | 0.0041997 | 4.0615e-06 | 2.3854e-06 | 0.025338 | 0.025338 | 0.025338 | 0.98293 | -0.3281 | 0.98319 | -0.32301 | 6.9609
118 | -0.018635 | -0.0046744 | 0.01864 | 0.0046776 | 5.3947e-06 | 3.2232e-06 | 0.028204 | 0.028204 | 0.028204 | 0.98319 | -0.32301 | 0.9835 | -0.31694 | 7.7485
119 | 0.0018942 | 0.00047467 | -0.0018942 | -0.00047473 | 1.6231e-08 | -5.6399e-08 | 0.0028668 | 0.0028668 | 0.0028668 | 0.98319 | -0.32301 | 0.98318 | -0.32319 | 0.78758
120 | -0.021402 | -0.0053698 | 0.021414 | 0.0053769 | 1.16e-05 | 7.0492e-06 | 0.032383 | 0.032383 | 0.032383 | 0.9835 | -0.31694 | 0.98409 | -0.30558 | 8.8965
121 | -0.012819 | -0.0032142 | 0.012822 | 0.0032157 | 2.7096e-06 | 1.497e-06 | 0.01953 | 0.01953 | 0.01953 | 0.97677 | -0.44846 | 0.977 | -0.44403 | 5.3653
122 | -0.1565 | -0.03952 | 0.15658 | 0.039573 | 8.3802e-05 | 5.2814e-05 | 0.23612 | 0.23612 | 0.23612 | 0.98669 | -0.25487 | 0.98727 | -0.2437 | 16.217
123 | -0.15833 | -0.040012 | 0.15837 | 0.040036 | 3.8249e-05 | 2.4113e-05 | 0.23876 | 0.23876 | 0.23876 | 0.98727 | -0.2437 | 0.98753 | -0.23866 | 16.3983
124 | 0.036646 | 0.0092051 | -0.036646 | -0.0092049 | 4.6224e-07 | 2.9072e-07 | 0.055362 | 0.055362 | 0.055362 | 0.9851 | -0.28574 | 0.98509 | -0.286 | 15.2094
125 | 0.03331 | 0.0083687 | -0.03329 | -0.0083566 | 1.9353e-05 | 1.2127e-05 | 0.050323 | 0.050323 | 0.050323 | 0.98509 | -0.286 | 0.98446 | -0.29818 | 13.825
126 | 0.0047376 | 0.0011872 | -0.0047373 | -0.0011872 | 2.5815e-07 | -1.5727e-08 | 0.0070571 | 0.0070571 | 0.0070571 | 0.99893 | -0.020568 | 0.99887 | -0.021712 | 1.9388
127 | -0.0070248 | -0.0017604 | 0.007025 | 0.0017605 | 2.5764e-07 | 8.2746e-08 | 0.010464 | 0.010464 | 0.010464 | 0.99893 | -0.020568 | 0.99897 | -0.019798 | 2.8748
128 | 0.0023735 | 0.00059478 | -0.0023734 | -0.00059484 | 3.0662e-08 | -6.5988e-08 | 0.0035357 | 0.0035358 | 0.0035358 | 0.99887 | -0.021712 | 0.99886 | -0.021983 | 0.97136
129 | -0.0093117 | -0.0023336 | 0.0093127 | 0.0023341 | 9.8815e-07 | 4.5307e-07 | 0.01387 | 0.01387 | 0.01387 | 0.99897 | -0.019798 | 0.99909 | -0.017571 | 3.8105
130 | 0.062654 | 0.015736 | -0.062654 | -0.015736 | 1.5287e-07 | 9.7248e-08 | 0.094246 | 0.094246 | 0.094246 | 0.98934 | -0.20395 | 0.98934 | -0.204 | 25.8918
131 | -0.07096 | -0.017818 | 0.070992 | 0.017838 | 3.1752e-05 | 2.0226e-05 | 0.10674 | 0.10674 | 0.10674 | 0.98934 | -0.20395 | 0.98983 | -0.19457 | 29.3239
132 | 0.058112 | 0.014598 | -0.058075 | -0.014575 | 3.695e-05 | 2.3482e-05 | 0.087415 | 0.087415 | 0.087415 | 0.98934 | -0.204 | 0.98865 | -0.21733 | 24.0152
133 | 0.028355 | 0.0071117 | -0.028344 | -0.0071051 | 1.0612e-05 | 6.5934e-06 | 0.042718 | 0.042718 | 0.042718 | 0.98774 | -0.23517 | 0.98733 | -0.24302 | 11.7357
134 | -0.13049 | -0.033249 | 0.13058 | 0.033308 | 9.2743e-05 | 5.9272e-05 | 0.19583 | 0.19583 | 0.19583 | 0.99251 | -0.14232 | 0.99328 | -0.1276 | 53.7981
135 | 0.12872 | 0.032805 | -0.12863 | -0.032747 | 9.0827e-05 | 5.8045e-05 | 0.19317 | 0.19317 | 0.19317 | 0.99251 | -0.14232 | 0.99175 | -0.15696 | 53.0688
136 | -0.13233 | -0.033746 | 0.13264 | 0.033946 | 0.0003117 | 0.00019922 | 0.19845 | 0.19845 | 0.19845 | 0.99328 | -0.1276 | 0.99584 | -0.078945 | 54.5182
137 | 0.12686 | 0.032305 | -0.1268 | -0.032266 | 6.208e-05 | 3.9672e-05 | 0.19053 | 0.19053 | 0.19053 | 0.99175 | -0.15696 | 0.99122 | -0.16711 | 52.3431
138 | -0.023771 | -0.00596 | 0.023774 | 0.0059615 | 2.4971e-06 | 1.5322e-06 | 0.03588 | 0.03588 | 0.03588 | 0.98585 | -0.27132 | 0.98597 | -0.26911 | 9.8573
139 | 0.021874 | 0.0054844 | -0.021873 | -0.0054839 | 8.6555e-07 | 5.2695e-07 | 0.033016 | 0.033016 | 0.033016 | 0.98585 | -0.27132 | 0.98581 | -0.27215 | 9.0704
140 | -0.025599 | -0.006419 | 0.0256 | 0.0064195 | 7.0713e-07 | 4.3645e-07 | 0.038636 | 0.038636 | 0.038636 | 0.98597 | -0.26911 | 0.986 | -0.26853 | 10.6142
141 | 0.020291 | 0.0050875 | -0.02029 | -0.0050866 | 1.5009e-06 | 9.062e-07 | 0.030629 | 0.030629 | 0.030629 | 0.98581 | -0.27215 | 0.98573 | -0.2737 | 8.4146
142 | -0.027776 | -0.0069648 | 0.027782 | 0.0069684 | 5.694e-06 | 3.5339e-06 | 0.041919 | 0.041919 | 0.041919 | 0.986 | -0.26853 | 0.98622 | -0.26423 | 11.5163
143 | 0.018394 | 0.0046114 | -0.018392 | -0.0046103 | 1.9752e-06 | 1.177e-06 | 0.027767 | 0.027767 | 0.027767 | 0.98573 | -0.2737 | 0.98561 | -0.27595 | 7.6283
144 | -0.029906 | -0.0075009 | 0.02991 | 0.0075034 | 4.0165e-06 | 2.5034e-06 | 0.045125 | 0.045125 | 0.045125 | 0.98622 | -0.26423 | 0.98636 | -0.26141 | 12.397
145 | 0.016491 | 0.0041338 | -0.016489 | -0.0041329 | 1.4802e-06 | 8.6618e-07 | 0.024897 | 0.024897 | 0.024897 | 0.98561 | -0.27595 | 0.98552 | -0.27784 | 6.8398
146 | -0.031519 | -0.0079064 | 0.031524 | 0.00791 | 5.7602e-06 | 3.5998e-06 | 0.047551 | 0.047551 | 0.047551 | 0.98636 | -0.26141 | 0.98656 | -0.25758 | 13.0635
147 | 0.014608 | 0.0036614 | -0.014608 | -0.0036614 | 1.2785e-07 | 7.2896e-08 | 0.022056 | 0.022056 | 0.022056 | 0.98552 | -0.27784 | 0.98551 | -0.27802 | 6.0594
148 | -0.024345 | -0.0061115 | 0.02435 | 0.0061149 | 5.6078e-06 | 3.4488e-06 | 0.036815 | 0.036815 | 0.036815 | 0.98409 | -0.30558 | 0.98433 | -0.30075 | 10.114
149 | -0.026242 | -0.0065889 | 0.026245 | 0.0065909 | 3.2229e-06 | 1.9932e-06 | 0.039674 | 0.039674 | 0.039674 | 0.98433 | -0.30075 | 0.98446 | -0.29818 | 10.8995
150 | 0.089938 | 0.022774 | -0.089926 | -0.022767 | 1.1343e-05 | 7.239e-06 | 0.13597 | 0.13597 | 0.13597 | 0.98485 | -0.28986 | 0.98471 | -0.29248 | 37.3548
151 | 0.035685 | 0.0089645 | -0.035669 | -0.0089546 | 1.5693e-05 | 9.8668e-06 | 0.054418 | 0.054418 | 0.054418 | 0.97592 | -0.46413 | 0.97545 | -0.47335 | 14.95
152 | 0.034398 | 0.0086361 | -0.034387 | -0.0086289 | 1.1397e-05 | 7.1561e-06 | 0.052479 | 0.052479 | 0.052479 | 0.97545 | -0.47335 | 0.9751 | -0.4803 | 14.4174
153 | 0.0049134 | 0.0012288 | -0.0049131 | -0.0012288 | 3.2319e-07 | 1.5586e-08 | 0.0074971 | 0.0074971 | 0.0074971 | 0.9751 | -0.4803 | 0.97503 | -0.48168 | 2.0597
154 | 0.0037441 | 0.00093579 | -0.003744 | -0.0009358 | 1.969e-08 | -7.4627e-09 | 0.005713 | 0.005713 | 0.005713 | 0.97503 | -0.48168 | 0.97502 | -0.48179 | 1.5695
155 | 0.021414 | 0.0053683 | -0.021412 | -0.005367 | 2.2731e-06 | 1.3804e-06 | 0.032274 | 0.032274 | 0.032274 | 0.98733 | -0.24302 | 0.98722 | -0.24525 | 8.8666
156 | 0.012665 | 0.0031748 | -0.012663 | -0.0031736 | 2.1822e-06 | 1.1925e-06 | 0.01909 | 0.01909 | 0.01909 | 0.98722 | -0.24525 | 0.98703 | -0.24887 | 5.2446
157 | 0.011299 | 0.0028317 | -0.011299 | -0.0028315 | 3.7624e-07 | 1.966e-07 | 0.017034 | 0.017034 | 0.017034 | 0.98703 | -0.24887 | 0.987 | -0.24957 | 4.6797
158 | 0.0063281 | 0.0015858 | -0.0063278 | -0.0015857 | 3.2592e-07 | 8.6558e-08 | 0.0095403 | 0.0095404 | 0.0095404 | 0.987 | -0.24957 | 0.98694 | -0.25065 | 2.621
159 | 0.0052075 | 0.0013049 | -0.0052073 | -0.0013049 | 1.9291e-07 | 1.6824e-08 | 0.0078513 | 0.0078514 | 0.0078514 | 0.98694 | -0.25065 | 0.9869 | -0.25143 | 2.157
160 | -0.0062902 | -0.0015761 | 0.0062904 | 0.0015762 | 2.1181e-07 | 5.4764e-08 | 0.0094677 | 0.0094677 | 0.0094677 | 0.9886 | -0.21836 | 0.98863 | -0.21765 | 2.601
161 | -0.0011179 | -0.00028018 | 0.0011179 | 0.00028014 | 4.0848e-09 | -4.6368e-08 | 0.0016857 | 0.0016856 | 0.0016857 | 0.98687 | -0.25205 | 0.98687 | -0.25197 | 0.46309
162 | -0.0022638 | -0.00056732 | 0.0022639 | 0.00056729 | 1.4419e-08 | -3.2937e-08 | 0.0034134 | 0.0034134 | 0.0034134 | 0.98687 | -0.25197 | 0.98688 | -0.25184 | 0.93775
163 | -0.0015103 | -0.00037853 | 0.0015106 | 0.00037725 | 2.2777e-07 | -1.2788e-06 | 0.0023057 | 0.0023052 | 0.0023057 | 0.97471 | -0.48786 | 0.97487 | -0.48469 | 0.63344
164 | -0.0015106 | -0.00037725 | 0.0015107 | 0.00037665 | 1.0638e-07 | -5.9767e-07 | 0.0023052 | 0.002305 | 0.0023052 | 0.97487 | -0.48469 | 0.97495 | -0.48321 | 0.6333
165 | -0.0015107 | -0.00037665 | 0.0015108 | 0.00037609 | 9.9514e-08 | -5.5929e-07 | 0.002305 | 0.0023047 | 0.002305 | 0.97495 | -0.48321 | 0.97502 | -0.48182 | 0.63323
166 | -0.0026978 | -0.00067358 | 0.0026978 | 0.00067358 | 3.0765e-09 | -4.0702e-09 | 0.0041163 | 0.0041163 | 0.0041163 | 0.97502 | -0.48182 | 0.97502 | -0.48179 | 1.1308
167 | 0.034733 | 0.0087222 | -0.034713 | -0.0087095 | 2.0209e-05 | 1.2683e-05 | 0.052359 | 0.052359 | 0.052359 | 0.98721 | -0.24483 | 0.98659 | -0.25703 | 14.3844
168 | 0.0331 | 0.0083053 | -0.033099 | -0.0083048 | 8.6789e-07 | 5.4359e-07 | 0.049927 | 0.049927 | 0.049927 | 0.98659 | -0.25703 | 0.98656 | -0.25758 | 13.7162
169 | -0.0034162 | -0.0008561 | 0.0034163 | 0.00085605 | 6.7033e-08 | -4.3187e-08 | 0.0051509 | 0.0051509 | 0.0051509 | 0.98688 | -0.25184 | 0.9869 | -0.25143 | 1.4151
170 | 0.0041877 | 0.0010494 | -0.0041876 | -0.0010495 | 1.2612e-07 | -2.3193e-08 | 0.0063722 | 0.0063722 | 0.0063722 | 0.97789 | -0.42639 | 0.97786 | -0.42702 | 1.7506
171 | 0.027773 | 0.0069683 | -0.027766 | -0.006964 | 6.9214e-06 | 4.3002e-06 | 0.042271 | 0.042271 | 0.042271 | 0.97773 | -0.42966 | 0.97746 | -0.43489 | 11.613
172 | 0.0019871 | 0.00049799 | -0.0019871 | -0.00049802 | 1.0498e-08 | -3.1689e-08 | 0.0030238 | 0.0030239 | 0.0030239 | 0.97786 | -0.42702 | 0.97786 | -0.42713 | 0.83073
173 | 0.022704 | 0.0056953 | -0.022704 | -0.005695 | 5.6546e-07 | 3.4608e-07 | 0.034565 | 0.034565 | 0.034565 | 0.97746 | -0.43489 | 0.97743 | -0.43541 | 9.4959
174 | -0.016391 | -0.0041102 | 0.016393 | 0.0041112 | 1.6778e-06 | 9.839e-07 | 0.024965 | 0.024965 | 0.024965 | 0.977 | -0.44403 | 0.97711 | -0.44188 | 6.8586
175 | 0.07325 | 0.018472 | -0.073238 | -0.018464 | 1.2332e-05 | 7.859e-06 | 0.11118 | 0.11118 | 0.11118 | 0.98075 | -0.36944 | 0.98057 | -0.37296 | 30.5432
176 | -0.080128 | -0.020196 | 0.080248 | 0.020272 | 0.00012002 | 7.6539e-05 | 0.12161 | 0.12161 | 0.12161 | 0.98075 | -0.36944 | 0.98236 | -0.33819 | 33.4101
177 | 0.06979 | 0.0176 | -0.069752 | -0.017576 | 3.8019e-05 | 2.4219e-05 | 0.10594 | 0.10594 | 0.10594 | 0.98057 | -0.37296 | 0.97999 | -0.38435 | 29.1057
178 | -0.080248 | -0.020272 | 0.080294 | 0.020302 | 4.6077e-05 | 2.9384e-05 | 0.12161 | 0.12161 | 0.12161 | 0.98236 | -0.33819 | 0.98297 | -0.32622 | 33.41
179 | 0.065034 | 0.016394 | -0.065027 | -0.016389 | 7.6082e-06 | 4.843e-06 | 0.098782 | 0.098782 | 0.098782 | 0.97999 | -0.38435 | 0.97986 | -0.38679 | 27.1379
180 | 0.0032585 | 0.00081537 | -0.0032581 | -0.00081566 | 3.8789e-07 | -2.9065e-07 | 0.0049322 | 0.0049324 | 0.0049324 | 0.98297 | -0.32622 | 0.98284 | -0.32872 | 1.3551
181 | -0.083553 | -0.021117 | 0.083688 | 0.021204 | 0.00013537 | 8.6349e-05 | 0.12654 | 0.12654 | 0.12654 | 0.98297 | -0.32622 | 0.98471 | -0.29248 | 34.765
182 | 0.063023 | 0.015887 | -0.063009 | -0.015878 | 1.3648e-05 | 8.6849e-06 | 0.095739 | 0.095739 | 0.095739 | 0.97986 | -0.38679 | 0.97963 | -0.39132 | 26.3019
183 | 0.0032581 | 0.00081566 | -0.0032578 | -0.00081588 | 2.9952e-07 | -2.2431e-07 | 0.0049324 | 0.0049326 | 0.0049326 | 0.98284 | -0.32872 | 0.98275 | -0.33065 | 1.3551
184 | 0.06144 | 0.015485 | -0.061427 | -0.015476 | 1.3146e-05 | 8.3629e-06 | 0.093355 | 0.093355 | 0.093355 | 0.97963 | -0.39132 | 0.9794 | -0.39579 | 25.647
185 | 0.0032578 | 0.00081588 | -0.0032572 | -0.00081633 | 6.0311e-07 | -4.5134e-07 | 0.0049326 | 0.0049329 | 0.0049329 | 0.98275 | -0.33065 | 0.98255 | -0.33454 | 1.3552
186 | 0.020002 | 0.005018 | -0.019996 | -0.0050143 | 6.1648e-06 | 3.7234e-06 | 0.030453 | 0.030453 | 0.030453 | 0.97743 | -0.43541 | 0.97711 | -0.44188 | 8.3662
187 | 0.0083294 | 0.0020872 | -0.0083291 | -0.0020871 | 2.5644e-07 | 1.0833e-07 | 0.012536 | 0.012536 | 0.012536 | 0.98867 | -0.217 | 0.98863 | -0.21765 | 3.444

## res_trafo
| p_hv_mw | q_hv_mvar | p_lv_mw | q_lv_mvar | pl_mw | ql_mvar | i_hv_ka | i_lv_ka | vm_hv_pu | va_hv_degree | vm_lv_pu | va_lv_degree | loading_percent
0 | -1.2729e-15 | -1.3162e-15 | 0.00165 | 1.2699e-07 | 0.00165 | 1.2699e-07 | 5.2857e-17 | 0.0023815 | 0.99998 | 149.9956 | 1 | 0 | 0.2619

## res_ext_grid
| p_mw | q_mvar
0 | 0.52501 | 0.13391

## res_load
| p_mw | q_mvar
0 | 0.0050438 | 0.0012641
1 | 0.0049868 | 0.0012498
2 | 0.0035576 | 0.00089162
3 | 0.0050326 | 0.0012613
4 | 0.013993 | 0.0035071
5 | 0.0073954 | 0.0018535
6 | 0.0022422 | 0.00056196
7 | 0.0050667 | 0.0012698
8 | 0.0035532 | 0.00089051
9 | 0.0017137 | 0.00042948
10 | 0.0014823 | 0.00037151
11 | 0.0016844 | 0.00042216
12 | 0.0014908 | 0.00037362
13 | 0.0021551 | 0.00054012
14 | 0.0010546 | 0.00026431
15 | 0.0017423 | 0.00043667
16 | 0.0043642 | 0.0010938
17 | 0.0017441 | 0.00043712
18 | 0.001737 | 0.00043533
19 | 0.0017319 | 0.00043405
20 | 0.0017335 | 0.00043445
21 | 0.0018586 | 0.00046582
22 | 0.0017414 | 0.00043644
23 | 0.003613 | 0.00090549
24 | 0.0024089 | 0.00060374
25 | 0.0025188 | 0.00063128
26 | 0.0022782 | 0.00057097
27 | 0.0017226 | 0.00043173
28 | 0.0017615 | 0.00044146
29 | 0.0017392 | 0.00043589
30 | 0.0018102 | 0.00045367
31 | 0.0018918 | 0.00047412
32 | 0.0024778 | 0.00062099
33 | 0.0027211 | 0.00068198
34 | 0.0014259 | 0.00035737
35 | 0.0021911 | 0.00054913
36 | 0.0025649 | 0.00064282
37 | 0.0015564 | 0.00039006
38 | 0.0019118 | 0.00047913
39 | 0.0016167 | 0.00040519
40 | 0.0025477 | 0.00063851
41 | 0.0024258 | 0.00060797
42 | 0.0051913 | 0.0013011
43 | 0.0090671 | 0.0022724
44 | 0.0019084 | 0.00047829
45 | 0.002823 | 0.0007075
46 | 0.0023268 | 0.00058315
47 | 0.0025902 | 0.00064918
48 | 0.0035398 | 0.00088716
49 | 0.00234 | 0.00058647
50 | 0.0027548 | 0.00069041
51 | 0.0040321 | 0.0010105
52 | 0.0032272 | 0.00080882
53 | 0.0023363 | 0.00058552
54 | 0.001788 | 0.0004481
55 | 0.0020663 | 0.00051785
56 | 0.0020765 | 0.00052041
57 | 0.0020653 | 0.00051761
58 | 0.0018916 | 0.00047409
59 | 0.0026287 | 0.00065881
60 | 0.0019782 | 0.00049579
61 | 0.0025842 | 0.00064766
62 | 0.0019639 | 0.00049219
63 | 0.0034876 | 0.00087407
64 | 0.0010981 | 0.00027522
65 | 0.0022331 | 0.00055967
66 | 0.010869 | 0.0027242
67 | 0.0026179 | 0.00065611
68 | 0.0022108 | 0.00055409
69 | 0.0033058 | 0.0008285
70 | 0.0029539 | 0.00074032
71 | 0.0019832 | 0.00049703
72 | 0.0032646 | 0.00081818
73 | 0.0030549 | 0.00076562
74 | 0.0015779 | 0.00039547
75 | 0.0019701 | 0.00049374
76 | 0.0016776 | 0.00042044
77 | 0.0026956 | 0.00067557
78 | 0.001794 | 0.00044963
79 | 0.0030015 | 0.00075225
80 | 0.0037592 | 0.00094213
81 | 0.0028644 | 0.00071788
82 | 0.0029615 | 0.00074223
83 | 0.0032666 | 0.00081868
84 | 0.0075096 | 0.0018821
85 | 0.0032287 | 0.00080918
86 | 0.0062013 | 0.0015542
87 | 0.016728 | 0.0041925
88 | 0.0027621 | 0.00069224
89 | 0.0018942 | 0.00047473
90 | 0.0050747 | 0.0012718
91 | 0.0017513 | 0.00043892
92 | 0.0017551 | 0.00043986
93 | 0.0024092 | 0.00060379
94 | 0.0033361 | 0.00083611
95 | 0.0022872 | 0.00057322
96 | 0.0023638 | 0.00059243
97 | 0.0022867 | 0.0005731
98 | 0.0023734 | 0.00059484
99 | 0.0022733 | 0.00056976
100 | 0.0032383 | 0.00081159
101 | 0.0083062 | 0.0020817
102 | 0.0045417 | 0.0011383
103 | 0.005362 | 0.0013438
104 | 0.0094956 | 0.0023798
105 | 0.0093172 | 0.0023351
106 | 0.0017708 | 0.00044381
107 | 0.0017497 | 0.00043852
108 | 0.0017606 | 0.00044124
109 | 0.013518 | 0.0033878
110 | 0.0032202 | 0.00080707
111 | 0.0018976 | 0.00047557
112 | 0.0018256 | 0.00045753
113 | 0.0015815 | 0.00039637
114 | 0.002176 | 0.00054536
115 | 0.001896 | 0.00047517
116 | 0.0021247 | 0.00053251
117 | 0.0019011 | 0.00047647
118 | 0.0016082 | 0.00040305
119 | 0.0018813 | 0.00047149
120 | 0.002931 | 0.00073457
121 | 0.0018914 | 0.00047403
122 | 0.0080594 | 0.0020199
123 | 0.0012864 | 0.0003224
124 | 0.001271 | 0.00031855
125 | 0.0011691 | 0.00029299
126 | 0.0069297 | 0.0017367
127 | 0.008747 | 0.0021922
128 | 0.001364 | 0.00034185
129 | 0.0049705 | 0.0012457
130 | 0.0011203 | 0.00028077
131 | 0.0033366 | 0.00083623
132 | 0.0029588 | 0.00074154
133 | 0.0011179 | 0.00028018
134 | 0.0011459 | 0.00028719
135 | 0.0015103 | 0.00037853
136 | 0.001187 | 0.00029749
137 | 0.0010463 | 0.00026222
138 | 0.0021175 | 0.00053071
139 | 0.0016128 | 0.0004042
140 | 0.001575 | 0.00039474
141 | 0.0011523 | 0.0002888
142 | 0.001791 | 0.00044888
143 | 0.003225 | 0.00080825
144 | 0.0020665 | 0.00051792
145 | 0.0033243 | 0.00083315
146 | 0.0022004 | 0.00055147
147 | 0.005062 | 0.0012687
148 | 0.0019569 | 0.00049045
149 | 0.0035691 | 0.00089449
150 | 0.0019871 | 0.00049802
151 | 0.0068781 | 0.0017238
152 | 0.003448 | 0.00086416
153 | 0.0047174 | 0.0011823
154 | 0.0020037 | 0.00050217
155 | 0.0062382 | 0.0015634
156 | 0.0015695 | 0.00039336
157 | 0.0027012 | 0.00067699
158 | 0.0016416 | 0.00041142
159 | 0.0070452 | 0.0017657
160 | 0.0018607 | 0.00046634
161 | 0.0020387 | 0.00051096
162 | 0.0036034 | 0.00090311
163 | 0.0032572 | 0.00081633

## dtypes
| element | column | dtype
0 | bus | name | object
1 | bus | vn_kv | float64
2 | bus | type | object
3 | bus | zone | object
4 | bus | in_service | bool
5 | load | name | object
6 | load | bus | uint32
7 | load | p_mw | float64
8 | load | q_mvar | float64
9 | load | const_z_percent | float64
10 | load | const_i_percent | float64
11 | load | sn_mva | float64
12 | load | scaling | float64
13 | load | in_service | bool
14 | load | type | object
15 | ext_grid | name | object
16 | ext_grid | bus | uint32
17 | ext_grid | vm_pu | float64
18 | ext_grid | va_degree | float64
19 | ext_grid | slack_weight | float64
20 | ext_grid | in_service | bool
21 | line | name | object
22 | line | std_type | object
23 | line | from_bus | uint32
24 | line | to_bus | uint32
25 | line | length_km | float64
26 | line | r_ohm_per_km | float64
27 | line | x_ohm_per_km | float64
28 | line | c_nf_per_km | float64
29 | line | g_us_per_km | float64
30 | line | max_i_ka | float64
31 | line | df | float64
32 | line | parallel | uint32
33 | line | type | object
34 | line | in_service | bool
35 | trafo | name | object
36 | trafo | std_type | object
37 | trafo | hv_bus | uint32
38 | trafo | lv_bus | uint32
39 | trafo | sn_mva | float64
40 | trafo | vn_hv_kv | float64
41 | trafo | vn_lv_kv | float64
42 | trafo | vk_percent | float64
43 | trafo | vkr_percent | float64
44 | trafo | pfe_kw | float64
45 | trafo | i0_percent | float64
46 | trafo | shift_degree | float64
47 | trafo | tap_side | object
48 | trafo | tap_neutral | int32
49 | trafo | tap_min | int32
50 | trafo | tap_max | int32
51 | trafo | tap_step_percent | float64
52 | trafo | tap_step_degree | float64
53 | trafo | tap_pos | int32
54 | trafo | tap_phase_shifter | bool
55 | trafo | parallel | uint32
56 | trafo | df | float64
57 | trafo | in_service | bool
58 | line_geodata | coords | object
59 | bus_geodata | x | float64
60 | bus_geodata | y | float64
61 | bus_geodata | coords | object
62 | res_bus | vm_pu | float64
63 | res_bus | va_degree | float64
64 | res_bus | p_mw | float64
65 | res_bus | q_mvar | float64
66 | res_line | p_from_mw | float64
67 | res_line | q_from_mvar | float64
68 | res_line | p_to_mw | float64
69 | res_line | q_to_mvar | float64
70 | res_line | pl_mw | float64
71 | res_line | ql_mvar | float64
72 | res_line | i_from_ka | float64
73 | res_line | i_to_ka | float64
74 | res_line | i_ka | float64
75 | res_line | vm_from_pu | float64
76 | res_line | va_from_degree | float64
77 | res_line | vm_to_pu | float64
78 | res_line | va_to_degree | float64
79 | res_line | loading_percent | float64
80 | res_trafo | p_hv_mw | float64
81 | res_trafo | q_hv_mvar | float64
82 | res_trafo | p_lv_mw | float64
83 | res_trafo | q_lv_mvar | float64
84 | res_trafo | pl_mw | float64
85 | res_trafo | ql_mvar | float64
86 | res_trafo | i_hv_ka | float64
87 | res_trafo | i_lv_ka | float64
88 | res_trafo | vm_hv_pu | float64
89 | res_trafo | va_hv_degree | float64
90 | res_trafo | vm_lv_pu | float64
91 | res_trafo | va_lv_degree | float64
92 | res_trafo | loading_percent | float64
93 | res_ext_grid | p_mw | float64
94 | res_ext_grid | q_mvar | float64
95 | res_load | p_mw | float64
96 | res_load | q_mvar | float64

## parameters
| version | format_version | converged | OPF_converged | name | f_hz | sn_mva
0 | 2.14.6 | 2.14.0 | TRUE | FALSE |  | 50 | 1