## bus
| name | vn_kv | type | zone | in_service
0 | bus_LV_2583-3_1_2_node_17 | 0.4 | n |  | TRUE
1 | bus_LV_2583-3_1_2_node_18 | 0.4 | n |  | TRUE
2 | bus_LV_2583-3_1_2_node_19 | 0.4 | n |  | TRUE
3 | bus_LV_2583-3_1_2_node_20 | 0.4 | n |  | TRUE
4 | bus_LV_2583-3_1_2_node_21 | 0.4 | n |  | TRUE
5 | bus_LV_2583-3_1_2_node_172 | 0.4 | n |  | TRUE
6 | bus_LV_2583-3_1_2_node_180 | 0.4 | n |  | TRUE
7 | bus_LV_2583-3_1_2_node_183 | 0.4 | n |  | TRUE
8 | bus_LV_2583-3_1_2_node_22 | 0.4 | n |  | TRUE
9 | bus_LV_2583-3_1_2_node_23 | 0.4 | n |  | TRUE
10 | bus_LV_2583-3_1_2_node_24 | 0.4 | n |  | TRUE
11 | bus_LV_2583-3_1_2_node_25 | 0.4 | n |  | TRUE
12 | bus_LV_2583-3_1_2_node_26 | 0.4 | n |  | TRUE
13 | bus_LV_2583-3_1_2_node_203 | 0.4 | n |  | TRUE
14 | bus_LV_2583-3_1_2_node_99 | 0.4 | n |  | TRUE
15 | bus_LV_2583-3_1_2_node_32 | 0.4 | n |  | TRUE
16 | bus_LV_2583-3_1_2_node_33 | 0.4 | n |  | TRUE
17 | bus_LV_2583-3_1_2_node_34 | 0.4 | n |  | TRUE
18 | bus_LV_2583-3_1_2_node_35 | 0.4 | n |  | TRUE
19 | bus_LV_2583-3_1_2_node_36 | 0.4 | n |  | TRUE
20 | bus_LV_2583-3_1_2_node_174 | 0.4 | n |  | TRUE
21 | bus_LV_2583-3_1_2_node_76 | 0.4 | n |  | TRUE
22 | bus_LV_2583-3_1_2_node_73 | 0.4 | n |  | TRUE
23 | bus_LV_2583-3_1_2_node_37 | 0.4 | n |  | TRUE
24 | bus_LV_2583-3_1_2_node_38 | 0.4 | n |  | TRUE
25 | bus_LV_2583-3_1_2_node_39 | 0.4 | n |  | TRUE
26 | bus_LV_2583-3_1_2_node_40 | 0.4 | n |  | TRUE
27 | bus_LV_2583-3_1_2_node_41 | 0.4 | n |  | TRUE
28 | bus_LV_2583-3_1_2_node_198 | 0.4 | n |  | TRUE
29 | bus_LV_2583-3_1_2_node_70 | 0.4 | n |  | TRUE
30 | bus_LV_2583-3_1_2_node_47 | 0.4 | n |  | TRUE
31 | bus_LV_2583-3_1_2_node_48 | 0.4 | n |  | TRUE
32 | bus_LV_2583-3_1_2_node_49 | 0.4 | n |  | TRUE
33 | bus_LV_2583-3_1_2_node_51 | 0.4 | n |  | TRUE
34 | bus_LV_2583-3_1_2_node_52 | 0.4 | n |  | TRUE
35 | bus_LV_2583-3_1_2_node_195 | 0.4 | n |  | TRUE
36 | bus_LV_2583-3_1_2_node_194 | 0.4 | n |  | TRUE
37 | bus_LV_2583-3_1_2_node_201 | 0.4 | n |  | TRUE
38 | bus_LV_2583-3_1_2_node_53 | 0.4 | n |  | TRUE
39 | bus_LV_2583-3_1_2_node_54 | 0.4 | n |  | TRUE
40 | bus_LV_2583-3_1_2_node_55 | 0.4 | n |  | TRUE
41 | bus_LV_2583-3_1_2_node_56 | 0.4 | n |  | TRUE
42 | bus_LV_2583-3_1_2_node_57 | 0.4 | n |  | TRUE
43 | bus_LV_2583-3_1_2_node_204 | 0.4 | n |  | TRUE
44 | bus_LV_2583-3_1_2_node_173 | 0.4 | n |  | TRUE
45 | bus_LV_2583-3_1_2_node_65 | 0.4 | n |  | TRUE
46 | bus_LV_2583-3_1_2_node_66 | 0.4 | n |  | TRUE
47 | bus_LV_2583-3_1_2_node_67 | 0.4 | n |  | TRUE
48 | bus_LV_2583-3_1_2_node_68 | 0.4 | n |  | TRUE
49 | bus_LV_2583-3_1_2_node_74 | 0.4 | n |  | TRUE
50 | bus_LV_2583-3_1_2_node_75 | 0.4 | n |  | TRUE
51 | bus_LV_2583-3_1_2_node_128 | 0.4 | n |  | TRUE
52 | bus_LV_2583-3_1_2_node_215 | 0.4 | n |  | TRUE
53 | bus_LV_2583-3_1_2_node_77 | 0.4 | n |  | TRUE
54 | bus_LV_2583-3_1_2_node_78 | 0.4 | n |  | TRUE
55 | bus_LV_2583-3_1_2_node_79 | 0.4 | n |  | TRUE
56 | bus_LV_2583-3_1_2_node_80 | 0.4 | n |  | TRUE
57 | bus_LV_2583-3_1_2_node_81 | 0.4 | n |  | TRUE
58 | bus_LV_2583-3_1_2_node_160 | 0.4 | n |  | TRUE
59 | bus_LV_2583-3_1_2_node_230 | 0.4 | n |  | TRUE
60 | bus_LV_2583-3_1_2_node_82 | 0.4 | n |  | TRUE
61 | bus_LV_2583-3_1_2_node_83 | 0.4 | n |  | TRUE
62 | bus_LV_2583-3_1_2_node_84 | 0.4 | n |  | TRUE
63 | bus_LV_2583-3_1_2_node_85 | 0.4 | n |  | TRUE
64 | bus_LV_2583-3_1_2_node_86 | 0.4 | n |  | TRUE
65 | bus_LV_2583-3_1_2_node_200 | 0.4 | n |  | TRUE
66 | bus_LV_2583-3_1_2_node_216 | 0.4 | n |  | TRUE
67 | bus_LV_2583-3_1_2_node_100 | 0.4 | n |  | TRUE
68 | bus_LV_2583-3_1_2_node_101 | 0.4 | n |  | TRUE
69 | bus_LV_2583-3_1_2_node_116 | 0.4 | n |  | TRUE
70 | bus_LV_2583-3_1_2_node_117 | 0.4 | n |  | TRUE
71 | bus_LV_2583-3_1_2_node_118 | 0.4 | n |  | TRUE
72 | bus_LV_2583-3_1_2_node_119 | 0.4 | n |  | TRUE
73 | bus_LV_2583-3_1_2_node_120 | 0.4 | n |  | TRUE
74 | bus_LV_2583-3_1_2_node_152 | 0.4 | n |  | TRUE
75 | bus_LV_2583-3_1_2_node_149 | 0.4 | n |  | TRUE
76 | bus_LV_2583-3_1_2_node_211 | 0.4 | n |  | TRUE
77 | bus_LV_2583-3_1_2_node_123 | 0.4 | n |  | TRUE
78 | bus_LV_2583-3_1_2_node_124 | 0.4 | n |  | TRUE
79 | bus_LV_2583-3_1_2_node_125 | 0.4 | n |  | TRUE
80 | bus_LV_2583-3_1_2_node_126 | 0.4 | n |  | TRUE
81 | bus_LV_2583-3_1_2_node_127 | 0.4 | n |  | TRUE
82 | bus_LV_2583-3_1_2_node_155 | 0.4 | n |  | TRUE
83 | bus_LV_2583-3_1_2_node_182 | 0.4 | n |  | TRUE
84 | bus_LV_2583-3_1_2_node_233 | 0.4 | n |  | TRUE
85 | bus_LV_2583-3_1_2_node_150 | 0.4 | n |  | TRUE
86 | bus_LV_2583-3_1_2_node_151 | 0.4 | n |  | TRUE
87 | bus_LV_2583-3_1_2_node_223 | 0.4 | n |  | TRUE
88 | bus_LV_2583-3_1_2_node_171 | 0.4 | n |  | TRUE
89 | bus_LV_2583-3_1_2_node_156 | 0.4 | n |  | TRUE
90 | bus_LV_2583-3_1_2_node_157 | 0.4 | n |  | TRUE
91 | bus_LV_2583-3_1_2_node_158 | 0.4 | n |  | TRUE
92 | bus_LV_2583-3_1_2_node_159 | 0.4 | n |  | TRUE
93 | bus_LV_2583-3_1_2_node_161 | 0.4 | n |  | TRUE
94 | bus_LV_2583-3_1_2_node_218 | 0.4 | n |  | TRUE
95 | bus_LV_2583-3_1_2_node_166 | 0.4 | n |  | TRUE
96 | bus_LV_2583-3_1_2_node_167 | 0.4 | n |  | TRUE
97 | bus_LV_2583-3_1_2_node_168 | 0.4 | n |  | TRUE
98 | bus_LV_2583-3_1_2_node_169 | 0.4 | n |  | TRUE
99 | bus_LV_2583-3_1_2_node_170 | 0.4 | n |  | TRUE
100 | bus_LV_2583-3_1_2_node_181 | 0.4 | n |  | TRUE
101 | bus_LV_2583-3_1_2_node_189 | 0.4 | n |  | TRUE
102 | bus_LV_2583-3_1_2_node_190 | 0.4 | n |  | TRUE
103 | bus_LV_2583-3_1_2_node_191 | 0.4 | n |  | TRUE
104 | bus_LV_2583-3_1_2_node_192 | 0.4 | n |  | TRUE
105 | bus_LV_2583-3_1_2_node_193 | 0.4 | n |  | TRUE
106 | bus_LV_2583-3_1_2_node_235 | 0.4 | n |  | TRUE
107 | bus_LV_2583-3_1_2_node_199 | 0.4 | n |  | TRUE
108 | bus_MV_291_1_node_160 | 20 | n |  | TRUE

## load
| name | bus | p_mw | q_mvar | const_z_percent | const_i_percent | sn_mva | scaling | in_service | type
0 | LV_2583-3_1_2_load_17 | 0 | 0.0013046 | 0.00032698 | 0 | 0 |  | 1 | TRUE | wye
1 | LV_2583-3_1_2_load_18 | 1 | 0.0034555 | 0.00086603 | 0 | 0 |  | 1 | TRUE | wye
2 | LV_2583-3_1_2_load_19 | 2 | 0.002491 | 0.0006243 | 0 | 0 |  | 1 | TRUE | wye
3 | LV_2583-3_1_2_load_20 | 3 | 0.0033058 | 0.00082851 | 0 | 0 |  | 1 | TRUE | wye
4 | LV_2583-3_1_2_load_172 | 5 | 0.0024596 | 0.00061643 | 0 | 0 |  | 1 | TRUE | wye
5 | LV_2583-3_1_2_load_180 | 6 | 0.004348 | 0.0010897 | 0 | 0 |  | 1 | TRUE | wye
6 | LV_2583-3_1_2_load_183 | 7 | 0.0018943 | 0.00047476 | 0 | 0 |  | 1 | TRUE | wye
7 | LV_2583-3_1_2_load_22 | 8 | 0.0019103 | 0.00047877 | 0 | 0 |  | 1 | TRUE | wye
8 | LV_2583-3_1_2_load_23 | 9 | 0.0019282 | 0.00048325 | 0 | 0 |  | 1 | TRUE | wye
9 | LV_2583-3_1_2_load_26 | 12 | 0.0039801 | 0.00099752 | 0 | 0 |  | 1 | TRUE | wye
10 | LV_2583-3_1_2_load_203 | 13 | 0.0023082 | 0.00057848 | 0 | 0 |  | 1 | TRUE | wye
11 | LV_2583-3_1_2_load_99 | 14 | 0.0029378 | 0.00073628 | 0 | 0 |  | 1 | TRUE | wye
12 | LV_2583-3_1_2_load_32 | 15 | 0.0018128 | 0.00045432 | 0 | 0 |  | 1 | TRUE | wye
13 | LV_2583-3_1_2_load_33 | 16 | 0.0021212 | 0.00053162 | 0 | 0 |  | 1 | TRUE | wye
14 | LV_2583-3_1_2_load_34 | 17 | 0.0048356 | 0.0012119 | 0 | 0 |  | 1 | TRUE | wye
15 | LV_2583-3_1_2_load_35 | 18 | 0.0017616 | 0.00044151 | 0 | 0 |  | 1 | TRUE | wye
16 | LV_2583-3_1_2_load_174 | 20 | 0.0023405 | 0.00058658 | 0 | 0 |  | 1 | TRUE | wye
17 | LV_2583-3_1_2_load_76 | 21 | 0.003017 | 0.00075614 | 0 | 0 |  | 1 | TRUE | wye
18 | LV_2583-3_1_2_load_73 | 22 | 0.0019944 | 0.00049985 | 0 | 0 |  | 1 | TRUE | wye
19 | LV_2583-3_1_2_load_37 | 23 | 0.0020515 | 0.00051416 | 0 | 0 |  | 1 | TRUE | wye
20 | LV_2583-3_1_2_load_38 | 24 | 0.002009 | 0.0005035 | 0 | 0 |  | 1 | TRUE | wye
21 | LV_2583-3_1_2_load_39 | 25 | 0.0018833 | 0.00047201 | 0 | 0 |  | 1 | TRUE | wye
22 | LV_2583-3_1_2_load_40 | 26 | 0.0013961 | 0.00034989 | 0 | 0 |  | 1 | TRUE | wye
23 | LV_2583-3_1_2_load_41 | 27 | 0.0026793 | 0.0006715 | 0 | 0 |  | 1 | TRUE | wye
24 | LV_2583-3_1_2_load_198 | 28 | 0.001629 | 0.00040826 | 0 | 0 |  | 1 | TRUE | wye
25 | LV_2583-3_1_2_load_70 | 29 | 0.0012482 | 0.00031283 | 0 | 0 |  | 1 | TRUE | wye
26 | LV_2583-3_1_2_load_47 | 30 | 0.002963 | 0.00074259 | 0 | 0 |  | 1 | TRUE | wye
27 | LV_2583-3_1_2_load_48 | 31 | 0.0029632 | 0.00074264 | 0 | 0 |  | 1 | TRUE | wye
28 | LV_2583-3_1_2_load_52 | 34 | 0.0021239 | 0.00053229 | 0 | 0 |  | 1 | TRUE | wye
29 | LV_2583-3_1_2_load_195 | 35 | 0.0027499 | 0.00068919 | 0 | 0 |  | 1 | TRUE | wye
30 | LV_2583-3_1_2_load_194 | 36 | 0.002267 | 0.00056817 | 0 | 0 |  | 1 | TRUE | wye
31 | LV_2583-3_1_2_load_201 | 37 | 0.0022006 | 0.00055152 | 0 | 0 |  | 1 | TRUE | wye
32 | LV_2583-3_1_2_load_53 | 38 | 0.0011935 | 0.00029912 | 0 | 0 |  | 1 | TRUE | wye
33 | LV_2583-3_1_2_load_54 | 39 | 0.0034812 | 0.00087248 | 0 | 0 |  | 1 | TRUE | wye
34 | LV_2583-3_1_2_load_55 | 40 | 0.00088939 | 0.0002229 | 0 | 0 |  | 1 | TRUE | wye
35 | LV_2583-3_1_2_load_56 | 41 | 0.0017332 | 0.00043438 | 0 | 0 |  | 1 | TRUE | wye
36 | LV_2583-3_1_2_load_57 | 42 | 0.0017749 | 0.00044484 | 0 | 0 |  | 1 | TRUE | wye
37 | LV_2583-3_1_2_load_204 | 43 | 0.001716 | 0.00043007 | 0 | 0 |  | 1 | TRUE | wye
38 | LV_2583-3_1_2_load_173 | 44 | 0.0014212 | 0.00035619 | 0 | 0 |  | 1 | TRUE | wye
39 | LV_2583-3_1_2_load_65 | 45 | 0.0050012 | 0.0012534 | 0 | 0 |  | 1 | TRUE | wye
40 | LV_2583-3_1_2_load_66 | 46 | 0.0038078 | 0.00095434 | 0 | 0 |  | 1 | TRUE | wye
41 | LV_2583-3_1_2_load_68 | 48 | 0.0041835 | 0.0010485 | 0 | 0 |  | 1 | TRUE | wye
42 | LV_2583-3_1_2_load_74 | 49 | 0.0020229 | 0.00050698 | 0 | 0 |  | 1 | TRUE | wye
43 | LV_2583-3_1_2_load_75 | 50 | 0.0016031 | 0.00040178 | 0 | 0 |  | 1 | TRUE | wye
44 | LV_2583-3_1_2_load_128 | 51 | 0.001073 | 0.00026892 | 0 | 0 |  | 1 | TRUE | wye
45 | LV_2583-3_1_2_load_215 | 52 | 0.0014929 | 0.00037415 | 0 | 0 |  | 1 | TRUE | wye
46 | LV_2583-3_1_2_load_77 | 53 | 0.0021488 | 0.00053855 | 0 | 0 |  | 1 | TRUE | wye
47 | LV_2583-3_1_2_load_78 | 54 | 0.0028978 | 0.00072625 | 0 | 0 |  | 1 | TRUE | wye
48 | LV_2583-3_1_2_load_79 | 55 | 0.0016927 | 0.00042423 | 0 | 0 |  | 1 | TRUE | wye
49 | LV_2583-3_1_2_load_80 | 56 | 0.0011798 | 0.00029569 | 0 | 0 |  | 1 | TRUE | wye
50 | LV_2583-3_1_2_load_81 | 57 | 0.0016705 | 0.00041865 | 0 | 0 |  | 1 | TRUE | wye
51 | LV_2583-3_1_2_load_160 | 58 | 0.0015705 | 0.0003936 | 0 | 0 |  | 1 | TRUE | wye
52 | LV_2583-3_1_2_load_230 | 59 | 0.0040686 | 0.0010197 | 0 | 0 |  | 1 | TRUE | wye
53 | LV_2583-3_1_2_load_82 | 60 | 0.0011087 | 0.00027786 | 0 | 0 |  | 1 | TRUE | wye
54 | LV_2583-3_1_2_load_83 | 61 | 0.0018909 | 0.00047391 | 0 | 0 |  | 1 | TRUE | wye
55 | LV_2583-3_1_2_load_84 | 62 | 0.0025517 | 0.00063951 | 0 | 0 |  | 1 | TRUE | wye
56 | LV_2583-3_1_2_load_85 | 63 | 0.0025121 | 0.00062959 | 0 | 0 |  | 1 | TRUE | wye
57 | LV_2583-3_1_2_load_86 | 64 | 0.0025971 | 0.00065089 | 0 | 0 |  | 1 | TRUE | wye
58 | LV_2583-3_1_2_load_200 | 65 | 0.0025023 | 0.00062714 | 0 | 0 |  | 1 | TRUE | wye
59 | LV_2583-3_1_2_load_216 | 66 | 0.0018726 | 0.00046931 | 0 | 0 |  | 1 | TRUE | wye
60 | LV_2583-3_1_2_load_100 | 67 | 0.0018525 | 0.00046427 | 0 | 0 |  | 1 | TRUE | wye
61 | LV_2583-3_1_2_load_101 | 68 | 0.0032667 | 0.00081871 | 0 | 0 |  | 1 | TRUE | wye
62 | LV_2583-3_1_2_load_116 | 69 | 0.0021902 | 0.00054892 | 0 | 0 |  | 1 | TRUE | wye
63 | LV_2583-3_1_2_load_117 | 70 | 0.0017282 | 0.00043312 | 0 | 0 |  | 1 | TRUE | wye
64 | LV_2583-3_1_2_load_118 | 71 | 0.0022311 | 0.00055916 | 0 | 0 |  | 1 | TRUE | wye
65 | LV_2583-3_1_2_load_120 | 73 | 0.0020116 | 0.00050417 | 0 | 0 |  | 1 | TRUE | wye
66 | LV_2583-3_1_2_load_152 | 74 | 0.0018614 | 0.00046652 | 0 | 0 |  | 1 | TRUE | wye
67 | LV_2583-3_1_2_load_149 | 75 | 0.0027114 | 0.00067954 | 0 | 0 |  | 1 | TRUE | wye
68 | LV_2583-3_1_2_load_211 | 76 | 0.0030706 | 0.00076957 | 0 | 0 |  | 1 | TRUE | wye
69 | LV_2583-3_1_2_load_123 | 77 | 0.0018963 | 0.00047526 | 0 | 0 |  | 1 | TRUE | wye
70 | LV_2583-3_1_2_load_124 | 78 | 0.0016386 | 0.00041068 | 0 | 0 |  | 1 | TRUE | wye
71 | LV_2583-3_1_2_load_125 | 79 | 0.0018282 | 0.00045818 | 0 | 0 |  | 1 | TRUE | wye
72 | LV_2583-3_1_2_load_126 | 80 | 0.0021866 | 0.00054801 | 0 | 0 |  | 1 | TRUE | wye
73 | LV_2583-3_1_2_load_127 | 81 | 0.0031931 | 0.00080027 | 0 | 0 |  | 1 | TRUE | wye
74 | LV_2583-3_1_2_load_155 | 82 | 0.001537 | 0.00038521 | 0 | 0 |  | 1 | TRUE | wye
75 | LV_2583-3_1_2_load_182 | 83 | 0.0041516 | 0.0010405 | 0 | 0 |  | 1 | TRUE | wye
76 | LV_2583-3_1_2_load_233 | 84 | 0.003088 | 0.00077393 | 0 | 0 |  | 1 | TRUE | wye
77 | LV_2583-3_1_2_load_150 | 85 | 0.0013947 | 0.00034954 | 0 | 0 |  | 1 | TRUE | wye
78 | LV_2583-3_1_2_load_151 | 86 | 0.0017287 | 0.00043326 | 0 | 0 |  | 1 | TRUE | wye
79 | LV_2583-3_1_2_load_171 | 88 | 0.00072936 | 0.00018279 | 0 | 0 |  | 1 | TRUE | wye
80 | LV_2583-3_1_2_load_156 | 89 | 0.00098652 | 0.00024724 | 0 | 0 |  | 1 | TRUE | wye
81 | LV_2583-3_1_2_load_157 | 90 | 0.0014978 | 0.00037538 | 0 | 0 |  | 1 | TRUE | wye
82 | LV_2583-3_1_2_load_159 | 92 | 0.0018764 | 0.00047027 | 0 | 0 |  | 1 | TRUE | wye
83 | LV_2583-3_1_2_load_161 | 93 | 0.0018358 | 0.00046009 | 0 | 0 |  | 1 | TRUE | wye
84 | LV_2583-3_1_2_load_218 | 94 | 0.0012233 | 0.00030659 | 0 | 0 |  | 1 | TRUE | wye
85 | LV_2583-3_1_2_load_166 | 95 | 0.0024236 | 0.0006074 | 0 | 0 |  | 1 | TRUE | wye
86 | LV_2583-3_1_2_load_167 | 96 | 0.002444 | 0.00061253 | 0 | 0 |  | 1 | TRUE | wye
87 | LV_2583-3_1_2_load_168 | 97 | 0.0027649 | 0.00069296 | 0 | 0 |  | 1 | TRUE | wye
88 | LV_2583-3_1_2_load_169 | 98 | 0.0024356 | 0.00061042 | 0 | 0 |  | 1 | TRUE | wye
89 | LV_2583-3_1_2_load_170 | 99 | 0.0020727 | 0.00051946 | 0 | 0 |  | 1 | TRUE | wye
90 | LV_2583-3_1_2_load_181 | 100 | 0.0012356 | 0.00030966 | 0 | 0 |  | 1 | TRUE | wye
91 | LV_2583-3_1_2_load_189 | 101 | 0.0021377 | 0.00053577 | 0 | 0 |  | 1 | TRUE | wye
92 | LV_2583-3_1_2_load_190 | 102 | 0.0010832 | 0.00027147 | 0 | 0 |  | 1 | TRUE | wye
93 | LV_2583-3_1_2_load_191 | 103 | 0.0018503 | 0.00046374 | 0 | 0 |  | 1 | TRUE | wye
94 | LV_2583-3_1_2_load_193 | 105 | 0.0022273 | 0.00055821 | 0 | 0 |  | 1 | TRUE | wye
95 | LV_2583-3_1_2_load_235 | 106 | 0.0055499 | 0.0013909 | 0 | 0 |  | 1 | TRUE | wye
96 | LV_2583-3_1_2_load_199 | 107 | 0.0026365 | 0.00066076 | 0 | 0 |  | 1 | TRUE | wye

## ext_grid
| name | bus | vm_pu | va_degree | slack_weight | in_service
0 |  | 97 | 1 | 0 | 1 | TRUE

## line
| name | std_type | from_bus | to_bus | length_km | r_ohm_per_km | x_ohm_per_km | c_nf_per_km | g_us_per_km | max_i_ka | df | parallel | type | in_service
0 | LV_2583-3_1_2_line_0 |  | 0 | 1 | 0.011386 | 0.125 | 0.08 | 261 | 0 | 0.364 | 1 | 1 | cs | TRUE
1 | LV_2583-3_1_2_line_1 |  | 0 | 2 | 0.00057046 | 0.125 | 0.08 | 261 | 0 | 0.364 | 1 | 1 | cs | TRUE
2 | LV_2583-3_1_2_line_2 |  | 1 | 3 | 0.012453 | 0.125 | 0.08 | 261 | 0 | 0.364 | 1 | 1 | cs | TRUE
3 | LV_2583-3_1_2_line_3 |  | 2 | 4 | 0.011794 | 0.125 | 0.08 | 261 | 0 | 0.364 | 1 | 1 | cs | TRUE
4 | LV_2583-3_1_2_line_4 |  | 3 | 5 | 0.0098861 | 0.125 | 0.08 | 261 | 0 | 0.364 | 1 | 1 | cs | TRUE
5 | LV_2583-3_1_2_line_5 |  | 4 | 6 | 0.020572 | 0.125 | 0.08 | 261 | 0 | 0.364 | 1 | 1 | cs | TRUE
6 | LV_2583-3_1_2_line_6 |  | 4 | 7 | 0.022068 | 0.125 | 0.08 | 261 | 0 | 0.364 | 1 | 1 | cs | TRUE
7 | LV_2583-3_1_2_line_7 |  | 5 | 74 | 0.0067298 | 0.125 | 0.08 | 261 | 0 | 0.364 | 1 | 1 | cs | TRUE
8 | LV_2583-3_1_2_line_8 |  | 6 | 98 | 0.022812 | 0.125 | 0.08 | 261 | 0 | 0.364 | 1 | 1 | cs | TRUE
9 | LV_2583-3_1_2_line_9 |  | 7 | 100 | 0.0021567 | 0.125 | 0.08 | 261 | 0 | 0.364 | 1 | 1 | cs | TRUE
10 | LV_2583-3_1_2_line_10 |  | 8 | 9 | 0.02029 | 0.125 | 0.08 | 261 | 0 | 0.364 | 1 | 1 | cs | TRUE
11 | LV_2583-3_1_2_line_11 |  | 8 | 10 | 0.028415 | 0.125 | 0.08 | 261 | 0 | 0.364 | 1 | 1 | cs | TRUE
12 | LV_2583-3_1_2_line_12 |  | 9 | 11 | 0.047541 | 0.125 | 0.08 | 261 | 0 | 0.364 | 1 | 1 | cs | TRUE
13 | LV_2583-3_1_2_line_13 |  | 10 | 12 | 0.0032815 | 0.125 | 0.08 | 261 | 0 | 0.364 | 1 | 1 | cs | TRUE
14 | LV_2583-3_1_2_line_14 |  | 11 | 13 | 0.010266 | 0.125 | 0.08 | 261 | 0 | 0.364 | 1 | 1 | cs | TRUE
15 | LV_2583-3_1_2_line_15 |  | 12 | 14 | 0.025485 | 0.125 | 0.08 | 261 | 0 | 0.364 | 1 | 1 | cs | TRUE
16 | LV_2583-3_1_2_line_16 |  | 13 | 84 | 0.018022 | 0.125 | 0.08 | 261 | 0 | 0.364 | 1 | 1 | cs | TRUE
17 | LV_2583-3_1_2_line_17 |  | 14 | 67 | 0.04869 | 0.125 | 0.08 | 261 | 0 | 0.364 | 1 | 1 | cs | TRUE
18 | LV_2583-3_1_2_line_18 |  | 15 | 16 | 0.0016762 | 0.125 | 0.08 | 261 | 0 | 0.364 | 1 | 1 | cs | TRUE
19 | LV_2583-3_1_2_line_19 |  | 15 | 17 | 0.029868 | 0.125 | 0.08 | 261 | 0 | 0.364 | 1 | 1 | cs | TRUE
20 | LV_2583-3_1_2_line_20 |  | 16 | 18 | 0.035002 | 0.125 | 0.08 | 261 | 0 | 0.364 | 1 | 1 | cs | TRUE
21 | LV_2583-3_1_2_line_21 |  | 17 | 19 | 0.0083122 | 0.125 | 0.08 | 261 | 0 | 0.364 | 1 | 1 | cs | TRUE
22 | LV_2583-3_1_2_line_22 |  | 18 | 20 | 0.010228 | 0.125 | 0.08 | 261 | 0 | 0.364 | 1 | 1 | cs | TRUE
23 | LV_2583-3_1_2_line_23 |  | 19 | 21 | 0.042374 | 0.125 | 0.08 | 261 | 0 | 0.364 | 1 | 1 | cs | TRUE
24 | LV_2583-3_1_2_line_24 |  | 19 | 22 | 0.00045816 | 0.125 | 0.08 | 261 | 0 | 0.364 | 1 | 1 | cs | TRUE
25 | LV_2583-3_1_2_line_25 |  | 20 | 36 | 0.00451 | 0.125 | 0.08 | 261 | 0 | 0.364 | 1 | 1 | cs | TRUE
26 | LV_2583-3_1_2_line_26 |  | 21 | 52 | 0.012808 | 0.125 | 0.08 | 261 | 0 | 0.364 | 1 | 1 | cs | TRUE
27 | LV_2583-3_1_2_line_27 |  | 22 | 49 | 0.02644 | 0.125 | 0.08 | 261 | 0 | 0.364 | 1 | 1 | cs | TRUE
28 | LV_2583-3_1_2_line_28 |  | 23 | 24 | 0.017515 | 0.125 | 0.08 | 261 | 0 | 0.364 | 1 | 1 | cs | TRUE
29 | LV_2583-3_1_2_line_29 |  | 23 | 25 | 0.010371 | 0.125 | 0.08 | 261 | 0 | 0.364 | 1 | 1 | cs | TRUE
30 | LV_2583-3_1_2_line_30 |  | 24 | 26 | 0.018443 | 0.125 | 0.08 | 261 | 0 | 0.364 | 1 | 1 | cs | TRUE
31 | LV_2583-3_1_2_line_31 |  | 25 | 27 | 0.012906 | 0.125 | 0.08 | 261 | 0 | 0.364 | 1 | 1 | cs | TRUE
32 | LV_2583-3_1_2_line_32 |  | 26 | 28 | 0.0095076 | 0.125 | 0.08 | 261 | 0 | 0.364 | 1 | 1 | cs | TRUE
33 | LV_2583-3_1_2_line_33 |  | 27 | 29 | 0.0103 | 0.125 | 0.08 | 261 | 0 | 0.364 | 1 | 1 | cs | TRUE
34 | LV_2583-3_1_2_line_34 |  | 28 | 107 | 0.00827 | 0.125 | 0.08 | 261 | 0 | 0.364 | 1 | 1 | cs | TRUE
35 | LV_2583-3_1_2_line_35 |  | 29 | 47 | 0.013239 | 0.125 | 0.08 | 261 | 0 | 0.364 | 1 | 1 | cs | TRUE
36 | LV_2583-3_1_2_line_36 |  | 30 | 31 | 0.01285 | 0.125 | 0.08 | 261 | 0 | 0.364 | 1 | 1 | cs | TRUE
37 | LV_2583-3_1_2_line_37 |  | 30 | 32 | 0.010826 | 0.125 | 0.08 | 261 | 0 | 0.364 | 1 | 1 | cs | TRUE
38 | LV_2583-3_1_2_line_38 |  | 32 | 33 | 0.030874 | 0.125 | 0.08 | 261 | 0 | 0.364 | 1 | 1 | cs | TRUE
39 | LV_2583-3_1_2_line_39 |  | 32 | 34 | 0.029482 | 0.125 | 0.08 | 261 | 0 | 0.364 | 1 | 1 | cs | TRUE
40 | LV_2583-3_1_2_line_40 |  | 33 | 35 | 0.013854 | 0.125 | 0.08 | 261 | 0 | 0.364 | 1 | 1 | cs | TRUE
41 | LV_2583-3_1_2_line_41 |  | 33 | 36 | 0.013364 | 0.125 | 0.08 | 261 | 0 | 0.364 | 1 | 1 | cs | TRUE
42 | LV_2583-3_1_2_line_42 |  | 34 | 37 | 0.00062725 | 0.125 | 0.08 | 261 | 0 | 0.364 | 1 | 1 | cs | TRUE
43 | LV_2583-3_1_2_line_43 |  | 35 | 106 | 0.027888 | 0.125 | 0.08 | 261 | 0 | 0.364 | 1 | 1 | cs | TRUE
44 | LV_2583-3_1_2_line_44 |  | 37 | 107 | 0.020449 | 0.125 | 0.08 | 261 | 0 | 0.364 | 1 | 1 | cs | TRUE
45 | LV_2583-3_1_2_line_45 |  | 38 | 39 | 0.0097019 | 0.125 | 0.08 | 261 | 0 | 0.364 | 1 | 1 | cs | TRUE
46 | LV_2583-3_1_2_line_46 |  | 38 | 40 | 0.0032356 | 0.125 | 0.08 | 261 | 0 | 0.364 | 1 | 1 | cs | TRUE
47 | LV_2583-3_1_2_line_47 |  | 39 | 41 | 0.013927 | 0.125 | 0.08 | 261 | 0 | 0.364 | 1 | 1 | cs | TRUE
48 | LV_2583-3_1_2_line_48 |  | 40 | 42 | 0.0017354 | 0.125 | 0.08 | 261 | 0 | 0.364 | 1 | 1 | cs | TRUE
49 | LV_2583-3_1_2_line_49 |  | 41 | 43 | 0.0053996 | 0.125 | 0.08 | 261 | 0 | 0.364 | 1 | 1 | cs | TRUE
50 | LV_2583-3_1_2_line_50 |  | 42 | 44 | 0.0032421 | 0.125 | 0.08 | 261 | 0 | 0.364 | 1 | 1 | cs | TRUE
51 | LV_2583-3_1_2_line_51 |  | 43 | 92 | 0.011388 | 0.125 | 0.08 | 261 | 0 | 0.364 | 1 | 1 | cs | TRUE
52 | LV_2583-3_1_2_line_52 |  | 44 | 88 | 0.0029845 | 0.125 | 0.08 | 261 | 0 | 0.364 | 1 | 1 | cs | TRUE
53 | LV_2583-3_1_2_line_53 |  | 45 | 46 | 0.0068493 | 0.125 | 0.08 | 261 | 0 | 0.364 | 1 | 1 | cs | TRUE
54 | LV_2583-3_1_2_line_54 |  | 45 | 47 | 0.037652 | 0.125 | 0.08 | 261 | 0 | 0.364 | 1 | 1 | cs | TRUE
55 | LV_2583-3_1_2_line_55 |  | 46 | 48 | 0.028593 | 0.125 | 0.08 | 261 | 0 | 0.364 | 1 | 1 | cs | TRUE
56 | LV_2583-3_1_2_line_56 |  | 49 | 50 | 0.013947 | 0.125 | 0.08 | 261 | 0 | 0.364 | 1 | 1 | cs | TRUE
57 | LV_2583-3_1_2_line_57 |  | 50 | 51 | 0.0019214 | 0.125 | 0.08 | 261 | 0 | 0.364 | 1 | 1 | cs | TRUE
58 | LV_2583-3_1_2_line_58 |  | 51 | 84 | 0.0016478 | 0.125 | 0.08 | 261 | 0 | 0.364 | 1 | 1 | cs | TRUE
59 | LV_2583-3_1_2_line_59 |  | 52 | 66 | 0.016778 | 0.125 | 0.08 | 261 | 0 | 0.364 | 1 | 1 | cs | TRUE
60 | LV_2583-3_1_2_line_60 |  | 53 | 54 | 0.016376 | 0.125 | 0.08 | 261 | 0 | 0.364 | 1 | 1 | cs | TRUE
61 | LV_2583-3_1_2_line_61 |  | 53 | 55 | 0.0065204 | 0.125 | 0.08 | 261 | 0 | 0.364 | 1 | 1 | cs | TRUE
62 | LV_2583-3_1_2_line_62 |  | 54 | 56 | 0.010621 | 0.125 | 0.08 | 261 | 0 | 0.364 | 1 | 1 | cs | TRUE
63 | LV_2583-3_1_2_line_63 |  | 55 | 57 | 0.0032634 | 0.125 | 0.08 | 261 | 0 | 0.364 | 1 | 1 | cs | TRUE
64 | LV_2583-3_1_2_line_64 |  | 56 | 58 | 0.005429 | 0.125 | 0.08 | 261 | 0 | 0.364 | 1 | 1 | cs | TRUE
65 | LV_2583-3_1_2_line_65 |  | 57 | 59 | 0.0095991 | 0.125 | 0.08 | 261 | 0 | 0.364 | 1 | 1 | cs | TRUE
66 | LV_2583-3_1_2_line_66 |  | 58 | 91 | 0.02842 | 0.125 | 0.08 | 261 | 0 | 0.364 | 1 | 1 | cs | TRUE
67 | LV_2583-3_1_2_line_67 |  | 60 | 61 | 0.0032922 | 0.125 | 0.08 | 261 | 0 | 0.364 | 1 | 1 | cs | TRUE
68 | LV_2583-3_1_2_line_68 |  | 60 | 62 | 0.0096928 | 0.125 | 0.08 | 261 | 0 | 0.364 | 1 | 1 | cs | TRUE
69 | LV_2583-3_1_2_line_69 |  | 61 | 63 | 0.013179 | 0.125 | 0.08 | 261 | 0 | 0.364 | 1 | 1 | cs | TRUE
70 | LV_2583-3_1_2_line_70 |  | 62 | 64 | 0.0071551 | 0.125 | 0.08 | 261 | 0 | 0.364 | 1 | 1 | cs | TRUE
71 | LV_2583-3_1_2_line_71 |  | 63 | 65 | 0.0095882 | 0.125 | 0.08 | 261 | 0 | 0.364 | 1 | 1 | cs | TRUE
72 | LV_2583-3_1_2_line_72 |  | 64 | 66 | 0.0093122 | 0.125 | 0.08 | 261 | 0 | 0.364 | 1 | 1 | cs | TRUE
73 | LV_2583-3_1_2_line_73 |  | 65 | 99 | 0.01774 | 0.125 | 0.08 | 261 | 0 | 0.364 | 1 | 1 | cs | TRUE
74 | LV_2583-3_1_2_line_74 |  | 67 | 68 | 0.028021 | 0.125 | 0.08 | 261 | 0 | 0.364 | 1 | 1 | cs | TRUE
75 | LV_2583-3_1_2_line_75 |  | 69 | 70 | 0.0010196 | 0.125 | 0.08 | 261 | 0 | 0.364 | 1 | 1 | cs | TRUE
76 | LV_2583-3_1_2_line_76 |  | 69 | 71 | 0.015823 | 0.125 | 0.08 | 261 | 0 | 0.364 | 1 | 1 | cs | TRUE
77 | LV_2583-3_1_2_line_77 |  | 70 | 72 | 0.039665 | 0.125 | 0.08 | 261 | 0 | 0.364 | 1 | 1 | cs | TRUE
78 | LV_2583-3_1_2_line_78 |  | 71 | 73 | 0.014717 | 0.125 | 0.08 | 261 | 0 | 0.364 | 1 | 1 | cs | TRUE
79 | LV_2583-3_1_2_line_79 |  | 72 | 74 | 0.0065375 | 0.125 | 0.08 | 261 | 0 | 0.364 | 1 | 1 | cs | TRUE
80 | LV_2583-3_1_2_line_80 |  | 72 | 75 | 0.018505 | 0.125 | 0.08 | 261 | 0 | 0.364 | 1 | 1 | cs | TRUE
81 | LV_2583-3_1_2_line_81 |  | 73 | 76 | 0.0083293 | 0.125 | 0.08 | 261 | 0 | 0.364 | 1 | 1 | cs | TRUE
82 | LV_2583-3_1_2_line_82 |  | 75 | 85 | 0.0093069 | 0.125 | 0.08 | 261 | 0 | 0.364 | 1 | 1 | cs | TRUE
83 | LV_2583-3_1_2_line_83 |  | 77 | 78 | 0.019221 | 0.125 | 0.08 | 261 | 0 | 0.364 | 1 | 1 | cs | TRUE
84 | LV_2583-3_1_2_line_84 |  | 77 | 79 | 0.0022081 | 0.125 | 0.08 | 261 | 0 | 0.364 | 1 | 1 | cs | TRUE
85 | LV_2583-3_1_2_line_85 |  | 78 | 80 | 0.016452 | 0.125 | 0.08 | 261 | 0 | 0.364 | 1 | 1 | cs | TRUE
86 | LV_2583-3_1_2_line_86 |  | 79 | 81 | 0.019102 | 0.125 | 0.08 | 261 | 0 | 0.364 | 1 | 1 | cs | TRUE
87 | LV_2583-3_1_2_line_87 |  | 80 | 82 | 0.0040042 | 0.125 | 0.08 | 261 | 0 | 0.364 | 1 | 1 | cs | TRUE
88 | LV_2583-3_1_2_line_88 |  | 81 | 83 | 0.0049329 | 0.125 | 0.08 | 261 | 0 | 0.364 | 1 | 1 | cs | TRUE
89 | LV_2583-3_1_2_line_89 |  | 82 | 88 | 0.015275 | 0.125 | 0.08 | 261 | 0 | 0.364 | 1 | 1 | cs | TRUE
90 | LV_2583-3_1_2_line_90 |  | 83 | 100 | 0.013123 | 0.125 | 0.08 | 261 | 0 | 0.364 | 1 | 1 | cs | TRUE
91 | LV_2583-3_1_2_line_91 |  | 85 | 86 | 0.021064 | 0.125 | 0.08 | 261 | 0 | 0.364 | 1 | 1 | cs | TRUE
92 | LV_2583-3_1_2_line_92 |  | 86 | 87 | 0.022435 | 0.125 | 0.08 | 261 | 0 | 0.364 | 1 | 1 | cs | TRUE
93 | LV_2583-3_1_2_line_93 |  | 87 | 104 | 0.039977 | 0.125 | 0.08 | 261 | 0 | 0.364 | 1 | 1 | cs | TRUE
94 | LV_2583-3_1_2_line_94 |  | 89 | 90 | 0.01253 | 0.125 | 0.08 | 261 | 0 | 0.364 | 1 | 1 | cs | TRUE
95 | LV_2583-3_1_2_line_95 |  | 89 | 91 | 0.015102 | 0.125 | 0.08 | 261 | 0 | 0.364 | 1 | 1 | cs | TRUE
96 | LV_2583-3_1_2_line_96 |  | 90 | 92 | 0.0061973 | 0.125 | 0.08 | 261 | 0 | 0.364 | 1 | 1 | cs | TRUE
97 | LV_2583-3_1_2_line_97 |  | 91 | 93 | 0.010184 | 0.125 | 0.08 | 261 | 0 | 0.364 | 1 | 1 | cs | TRUE
98 | LV_2583-3_1_2_line_98 |  | 93 | 94 | 0.016067 | 0.125 | 0.08 | 261 | 0 | 0.364 | 1 | 1 | cs | TRUE
99 | LV_2583-3_1_2_line_99 |  | 95 | 96 | 0.016268 | 0.125 | 0.08 | 261 | 0 | 0.364 | 1 | 1 | cs | TRUE
100 | LV_2583-3_1_2_line_100 |  | 95 | 97 | 0.024551 | 0.125 | 0.08 | 261 | 0 | 0.364 | 1 | 1 | cs | TRUE
101 | LV_2583-3_1_2_line_101 |  | 96 | 98 | 0.0080415 | 0.125 | 0.08 | 261 | 0 | 0.364 | 1 | 1 | cs | TRUE
102 | LV_2583-3_1_2_line_102 |  | 97 | 99 | 0.0022576 | 0.125 | 0.08 | 261 | 0 | 0.364 | 1 | 1 | cs | TRUE
103 | LV_2583-3_1_2_line_103 |  | 101 | 102 | 0.014145 | 0.125 | 0.08 | 261 | 0 | 0.364 | 1 | 1 | cs | TRUE
104 | LV_2583-3_1_2_line_104 |  | 101 | 103 | 0.0054747 | 0.125 | 0.08 | 261 | 0 | 0.364 | 1 | 1 | cs | TRUE
105 | LV_2583-3_1_2_line_105 |  | 102 | 104 | 0.010157 | 0.125 | 0.08 | 261 | 0 | 0.364 | 1 | 1 | cs | TRUE
106 | LV_2583-3_1_2_line_106 |  | 103 | 105 | 0.027356 | 0.125 | 0.08 | 261 | 0 | 0.364 | 1 | 1 | cs | TRUE

## trafo
| name | std_type | hv_bus | lv_bus | sn_mva | vn_hv_kv | vn_lv_kv | vk_percent | vkr_percent | pfe_kw | i0_percent | shift_degree | tap_side | tap_neutral | tap_min | tap_max | tap_step_percent | tap_step_degree | tap_pos | tap_phase_shifter | parallel | df | in_service
0 | LV_2583-3_1_2_trafo_168 | 0.63 MVA 20/0.4 kV | 108 | 97 | 0.63 | 20 | 0.4 | 6 | 1.206 | 1.65 | 0.2619 | 150 | hv | 0 | -2 | 2 | 2.5 | 0 | 0 | FALSE | 1 | 1 | TRUE

## line_geodata
| x0 | y0 | x1 | y1 | x2 | y2 | x3 | y3 | x4 | y4 | x5 | y5 | x6 | y6 | x7 | y7 | x8 | y8
0 | 2642915.7701 | 1246558.0745 | 2642918.5889 | 1246569.1061
1 | 2642915.6289 | 1246557.5218 | 2642915.7701 | 1246558.0745
2 | 2642921.6718 | 1246581.1714 | 2642918.5889 | 1246569.1061
3 | 2642912.0013 | 1246546.2993 | 2642915.6289 | 1246557.5218
4 | 2642924.1193 | 1246590.7498 | 2642921.6718 | 1246581.1714
5 | 2642912.0013 | 1246546.2993 | 2642902.2871 | 1246532.7534 | 2642899.488 | 1246530.0331
6 | 2642912.0013 | 1246546.2993 | 2642915.1241 | 1246543.7757 | 2642916.8657 | 1246540.0525 | 2642917.065 | 1246533.3829 | 2642915.4385 | 1246526.2969
7 | 2642924.1193 | 1246590.7498 | 2642925.7854 | 1246597.2701
8 | 2642899.488 | 1246530.0331 | 2642894.1036 | 1246524.8001 | 2642885.9992 | 1246515.3019 | 2642884.1996 | 1246513.1339
9 | 2642915.4385 | 1246526.2969 | 2642914.956 | 1246524.1949
10 | 2642837.826 | 1246285.3369 | 2642857.7447 | 1246281.4747
11 | 2642809.8068 | 1246290.0585 | 2642835.1807 | 1246285.8499 | 2642837.826 | 1246285.3369
12 | 2642904.3039 | 1246272.6959 | 2642896.9003 | 1246272.798 | 2642889.0038 | 1246274.1975 | 2642873.6011 | 1246278.4001 | 2642857.7447 | 1246281.4747
13 | 2642809.8068 | 1246290.0585 | 2642806.5504 | 1246290.4637
14 | 2642904.3039 | 1246272.6959 | 2642904.0976 | 1246277.1974 | 2642902.7863 | 1246282.8058
15 | 2642806.5504 | 1246290.4637 | 2642782.1043 | 1246293.5055 | 2642781.2596 | 1246293.606
16 | 2642902.7863 | 1246282.8058 | 2642901.8994 | 1246286.5988 | 2642898.8983 | 1246294.2044 | 2642896.5969 | 1246299.6922
17 | 2642733.8545 | 1246303.0017 | 2642741.2021 | 1246299.4592 | 2642750.0329 | 1246297.3214 | 2642781.2596 | 1246293.606
18 | 2642840.1771 | 1246354.8425 | 2642841.4451 | 1246353.7462
19 | 2642864.6743 | 1246335.6179 | 2642859.518 | 1246337.2929 | 2642848.9005 | 1246347.3006 | 2642841.4451 | 1246353.7462
20 | 2642810.8552 | 1246373.5956 | 2642814.8981 | 1246371.7048 | 2642821.8028 | 1246368.4969 | 2642828.5039 | 1246364.1979 | 2642837.1032 | 1246357.5 | 2642840.1771 | 1246354.8425
21 | 2642872.7017 | 1246336.999 | 2642868.8978 | 1246335.5039 | 2642864.6743 | 1246335.6179
22 | 2642801.59 | 1246377.9288 | 2642810.8552 | 1246373.5956
23 | 2642872.7017 | 1246336.999 | 2642865.7996 | 1246348.201 | 2642861.5998 | 1246355.4977 | 2642854.8029 | 1246372.004 | 2642853.7793 | 1246374.7668
24 | 2642872.966 | 1246336.6248 | 2642872.7017 | 1246336.999
25 | 2642801.59 | 1246377.9288 | 2642797.5047 | 1246379.8395
26 | 2642849.4972 | 1246386.8268 | 2642849.803 | 1246385.4991 | 2642853.7793 | 1246374.7668
27 | 2642872.966 | 1246336.6248 | 2642888.2204 | 1246315.0294
28 | 2642791.9024 | 1246478.0433 | 2642798.6989 | 1246493.6686 | 2642798.8394 | 1246494.1228
29 | 2642801.8109 | 1246504.0565 | 2642801.4006 | 1246502.405 | 2642798.8394 | 1246494.1228
30 | 2642791.9024 | 1246478.0433 | 2642784.5459 | 1246461.1305
31 | 2642804.9233 | 1246516.5816 | 2642801.8109 | 1246504.0565
32 | 2642784.5459 | 1246461.1305 | 2642780.7536 | 1246452.412
33 | 2642804.9233 | 1246516.5816 | 2642805.5993 | 1246519.302 | 2642806.8185 | 1246526.699
34 | 2642777.4559 | 1246444.8279 | 2642780.4868 | 1246451.7985 | 2642780.7536 | 1246452.412
35 | 2642808.9717 | 1246539.7621 | 2642806.8185 | 1246526.699
36 | 2642735.5671 | 1246407.8653 | 2642747.3603 | 1246402.7622
37 | 2642757.296 | 1246398.4628 | 2642747.3603 | 1246402.7622
38 | 2642785.399 | 1246385.5012 | 2642757.296 | 1246398.4628
39 | 2642757.296 | 1246398.4628 | 2642769.0519 | 1246425.4997
40 | 2642785.399 | 1246385.5012 | 2642779.8898 | 1246372.7894
41 | 2642785.399 | 1246385.5012 | 2642797.5047 | 1246379.8395
42 | 2642769.0519 | 1246425.4997 | 2642769.302 | 1246426.0749
43 | 2642768.7999 | 1246347.2007 | 2642779.8898 | 1246372.7894
44 | 2642777.4559 | 1246444.8279 | 2642769.302 | 1246426.0749
45 | 2642923.5303 | 1246433.936 | 2642933.2203 | 1246433.4558 | 2642933.2203 | 1246433.4558
46 | 2642923.5303 | 1246433.936 | 2642920.2987 | 1246434.0961
47 | 2642946.8355 | 1246436.1994 | 2642945.359 | 1246435.5672 | 2642933.2203 | 1246433.4558
48 | 2642920.2987 | 1246434.0961 | 2642920.2987 | 1246434.0961 | 2642918.5988 | 1246434.4449
49 | 2642946.8355 | 1246436.1994 | 2642951.7992 | 1246438.3248
50 | 2642918.5988 | 1246434.4449 | 2642915.4228 | 1246435.0965
51 | 2642961.1764 | 1246444.6721 | 2642960.8711 | 1246444.3742 | 2642954.2073 | 1246439.356 | 2642951.7992 | 1246438.3248
52 | 2642912.4992 | 1246435.6963 | 2642912.4992 | 1246435.6963 | 2642915.4228 | 1246435.0965
53 | 2642834.3593 | 1246559.4938 | 2642841.2019 | 1246559.7968 | 2642841.2019 | 1246559.7968
54 | 2642808.9717 | 1246539.7621 | 2642810.3949 | 1246541.4179 | 2642811.898 | 1246551.9024 | 2642813.3029 | 1246554.0028 | 2642814.6977 | 1246555.4027 | 2642817.0973 | 1246556.7987 | 2642820.8035 | 1246558.2041 | 2642827.7003 | 1246559.199 | 2642834.3593 | 1246559.4938
55 | 2642841.2019 | 1246559.7968 | 2642851.6013 | 1246559.0047 | 2642863.7979 | 1246558.3034 | 2642869.6413 | 1246557.2015
56 | 2642895.2165 | 1246302.9836 | 2642890.0798 | 1246312.3972 | 2642888.2204 | 1246315.0294
57 | 2642895.2165 | 1246302.9836 | 2642895.2165 | 1246302.9836 | 2642895.9596 | 1246301.2117
58 | 2642896.5969 | 1246299.6922 | 2642895.9596 | 1246301.2117
59 | 2642849.4972 | 1246386.8268 | 2642846.902 | 1246398.0976 | 2642845.9209 | 1246403.217
60 | 2642989.2301 | 1246525.4267 | 2642983.957 | 1246516.0777 | 2642982.3294 | 1246510.6754
61 | 2642989.2301 | 1246525.4267 | 2642992.4333 | 1246531.106
62 | 2642982.3294 | 1246510.6754 | 2642981.3753 | 1246507.5089 | 2642980.4494 | 1246500.2543
63 | 2642992.4333 | 1246531.106 | 2642994.0365 | 1246533.9485
64 | 2642980.4494 | 1246500.2543 | 2642980.0458 | 1246497.0923 | 2642980.0864 | 1246494.8513
65 | 2642999.5123 | 1246541.8185 | 2642995.0394 | 1246535.7265 | 2642994.0365 | 1246533.9485
66 | 2642985.8706 | 1246467.7818 | 2642982.5987 | 1246472.1054 | 2642981.273 | 1246477.844 | 2642980.3102 | 1246482.4957 | 2642980.0864 | 1246494.8513
67 | 2642845.2493 | 1246429.2361 | 2642845.4032 | 1246431.9981 | 2642845.454 | 1246432.5215
68 | 2642844.7101 | 1246419.5584 | 2642845.2493 | 1246429.2361
69 | 2642846.8546 | 1246445.6229 | 2642846.4999 | 1246443.3024 | 2642845.454 | 1246432.5215
70 | 2642844.7101 | 1246419.5584 | 2642844.701 | 1246419.3958 | 2642844.6265 | 1246412.4039
71 | 2642848.3031 | 1246455.101 | 2642846.8546 | 1246445.6229
72 | 2642844.6265 | 1246412.4039 | 2642844.602 | 1246410.1 | 2642845.9209 | 1246403.217
73 | 2642848.3031 | 1246455.101 | 2642848.3031 | 1246455.101 | 2642852.7015 | 1246468.3971 | 2642854.5009 | 1246471.671
74 | 2642708.6136 | 1246315.1712 | 2642733.8545 | 1246303.0017
75 | 2642891.2174 | 1246622.1987 | 2642892.1243 | 1246621.7327
76 | 2642877.1797 | 1246629.4984 | 2642881.1023 | 1246627.3964 | 2642891.2174 | 1246622.1987
77 | 2642927.4038 | 1246603.6042 | 2642892.1243 | 1246621.7327
78 | 2642877.1797 | 1246629.4984 | 2642864.2082 | 1246636.4494
79 | 2642927.4038 | 1246603.6042 | 2642925.7854 | 1246597.2701
80 | 2642927.4038 | 1246603.6042 | 2642933.1863 | 1246621.1823
81 | 2642864.2082 | 1246636.4494 | 2642856.8665 | 1246640.3836
82 | 2642936.0946 | 1246630.0232 | 2642933.1863 | 1246621.1823
83 | 2642899.945 | 1246487.8957 | 2642899.945 | 1246487.8957 | 2642899.5296 | 1246480.5878 | 2642899.3985 | 1246472.6038 | 2642900.2223 | 1246468.7757
84 | 2642900.5375 | 1246490.0228 | 2642899.945 | 1246487.8957
85 | 2642900.2223 | 1246468.7757 | 2642902.822 | 1246456.6958 | 2642904.1473 | 1246452.8205
86 | 2642907.4576 | 1246507.7699 | 2642906.0999 | 1246504.7958 | 2642902.3747 | 1246496.619 | 2642900.5375 | 1246490.0228
87 | 2642905.4429 | 1246449.0317 | 2642904.1473 | 1246452.8205
88 | 2642907.4576 | 1246507.7699 | 2642909.5062 | 1246512.2572
89 | 2642905.4429 | 1246449.0317 | 2642907.2747 | 1246443.675 | 2642910.1239 | 1246438.2586 | 2642912.4992 | 1246435.6963
90 | 2642914.956 | 1246524.1949 | 2642914.956 | 1246524.1949 | 2642909.5062 | 1246512.2572
91 | 2642936.0946 | 1246630.0232 | 2642942.6768 | 1246650.0323
92 | 2642949.6873 | 1246671.3436 | 2642942.6768 | 1246650.0323
93 | 2642949.6873 | 1246671.3436 | 2642963.5974 | 1246666.5966 | 2642968.1002 | 1246662.3042 | 2642976.2006 | 1246652.5008 | 2642980.1042 | 1246647.5035
94 | 2642965.6121 | 1246449.0001 | 2642974.0274 | 1246457.2112 | 2642974.6035 | 1246457.7254
95 | 2642985.8706 | 1246467.7818 | 2642974.6035 | 1246457.7254
96 | 2642965.6121 | 1246449.0001 | 2642961.1764 | 1246444.6721
97 | 2642985.8706 | 1246467.7818 | 2642993.7202 | 1246474.2702
98 | 2643006.0236 | 1246484.6017 | 2643002.8328 | 1246481.8028 | 2642993.7202 | 1246474.2702
99 | 2642879.0637 | 1246506.9462 | 2642876.2043 | 1246503.5012 | 2642870.4015 | 1246496.399 | 2642868.8737 | 1246494.2708
100 | 2642855.5883 | 1246473.6494 | 2642857.1004 | 1246476.4008 | 2642863.7981 | 1246487.2008 | 2642868.8737 | 1246494.2708
101 | 2642879.0637 | 1246506.9462 | 2642884.1996 | 1246513.1339
102 | 2642855.5883 | 1246473.6494 | 2642854.5009 | 1246471.671
103 | 2642975.9556 | 1246638.2388 | 2642970.9028 | 1246628.9023 | 2642969.3148 | 1246625.7504
104 | 2642966.8514 | 1246620.8612 | 2642969.3148 | 1246625.7504
105 | 2642980.1042 | 1246647.5035 | 2642976.7987 | 1246639.7967 | 2642975.9556 | 1246638.2388
106 | 2642966.8514 | 1246620.8612 | 2642964.201 | 1246615.6006 | 2642958.8018 | 1246603.8982 | 2642956.0689 | 1246595.7676

## bus_geodata
| x | y | coords
0 | 2642915.7701 | 1246558.0745
1 | 2642918.5889 | 1246569.1061
2 | 2642915.6289 | 1246557.5218
3 | 2642921.6718 | 1246581.1714
4 | 2642912.0013 | 1246546.2993
5 | 2642924.1193 | 1246590.7498
6 | 2642899.488 | 1246530.0331
7 | 2642915.4385 | 1246526.2969
8 | 2642837.826 | 1246285.3369
9 | 2642857.7447 | 1246281.4747
10 | 2642809.8068 | 1246290.0585
11 | 2642904.3039 | 1246272.6959
12 | 2642806.5504 | 1246290.4637
13 | 2642902.7863 | 1246282.8058
14 | 2642781.2596 | 1246293.606
15 | 2642841.4451 | 1246353.7462
16 | 2642840.1771 | 1246354.8425
17 | 2642864.6743 | 1246335.6179
18 | 2642810.8552 | 1246373.5956
19 | 2642872.7017 | 1246336.999
20 | 2642801.59 | 1246377.9288
21 | 2642853.7793 | 1246374.7668
22 | 2642872.966 | 1246336.6248
23 | 2642798.8394 | 1246494.1228
24 | 2642791.9024 | 1246478.0433
25 | 2642801.8109 | 1246504.0565
26 | 2642784.5459 | 1246461.1305
27 | 2642804.9233 | 1246516.5816
28 | 2642780.7536 | 1246452.412
29 | 2642806.8185 | 1246526.699
30 | 2642747.3603 | 1246402.7622
31 | 2642735.5671 | 1246407.8653
32 | 2642757.296 | 1246398.4628
33 | 2642785.399 | 1246385.5012
34 | 2642769.0519 | 1246425.4997
35 | 2642779.8898 | 1246372.7894
36 | 2642797.5047 | 1246379.8395
37 | 2642769.302 | 1246426.0749
38 | 2642923.5303 | 1246433.936
39 | 2642933.2203 | 1246433.4558
40 | 2642920.2987 | 1246434.0961
41 | 2642946.8355 | 1246436.1994
42 | 2642918.5988 | 1246434.4449
43 | 2642951.7992 | 1246438.3248
44 | 2642915.4228 | 1246435.0965
45 | 2642834.3593 | 1246559.4938
46 | 2642841.2019 | 1246559.7968
47 | 2642808.9717 | 1246539.7621
48 | 2642869.6413 | 1246557.2015
49 | 2642888.2204 | 1246315.0294
50 | 2642895.2165 | 1246302.9836
51 | 2642895.9596 | 1246301.2117
52 | 2642849.4972 | 1246386.8268
53 | 2642989.2301 | 1246525.4267
54 | 2642982.3294 | 1246510.6754
55 | 2642992.4333 | 1246531.106
56 | 2642980.4494 | 1246500.2543
57 | 2642994.0365 | 1246533.9485
58 | 2642980.0864 | 1246494.8513
59 | 2642999.5123 | 1246541.8185
60 | 2642845.2493 | 1246429.2361
61 | 2642845.454 | 1246432.5215
62 | 2642844.7101 | 1246419.5584
63 | 2642846.8546 | 1246445.6229
64 | 2642844.6265 | 1246412.4039
65 | 2642848.3031 | 1246455.101
66 | 2642845.9209 | 1246403.217
67 | 2642733.8545 | 1246303.0017
68 | 2642708.6136 | 1246315.1712
69 | 2642891.2174 | 1246622.1987
70 | 2642892.1243 | 1246621.7327
71 | 2642877.1797 | 1246629.4984
72 | 2642927.4038 | 1246603.6042
73 | 2642864.2082 | 1246636.4494
74 | 2642925.7854 | 1246597.2701
75 | 2642933.1863 | 1246621.1823
76 | 2642856.8665 | 1246640.3836
77 | 2642899.945 | 1246487.8957
78 | 2642900.2223 | 1246468.7757
79 | 2642900.5375 | 1246490.0228
80 | 2642904.1473 | 1246452.8205
81 | 2642907.4576 | 1246507.7699
82 | 2642905.4429 | 1246449.0317
83 | 2642909.5062 | 1246512.2572
84 | 2642896.5969 | 1246299.6922
85 | 2642936.0946 | 1246630.0232
86 | 2642942.6768 | 1246650.0323
87 | 2642949.6873 | 1246671.3436
88 | 2642912.4992 | 1246435.6963
89 | 2642974.6035 | 1246457.7254
90 | 2642965.6121 | 1246449.0001
91 | 2642985.8706 | 1246467.7818
92 | 2642961.1764 | 1246444.6721
93 | 2642993.7202 | 1246474.2702
94 | 2643006.0236 | 1246484.6017
95 | 2642868.8737 | 1246494.2708
96 | 2642879.0637 | 1246506.9462
97 | 2642855.5883 | 1246473.6494
98 | 2642884.1996 | 1246513.1339
99 | 2642854.5009 | 1246471.671
100 | 2642914.956 | 1246524.1949
101 | 2642969.3148 | 1246625.7504
102 | 2642975.9556 | 1246638.2388
103 | 2642966.8514 | 1246620.8612
104 | 2642980.1042 | 1246647.5035
105 | 2642956.0689 | 1246595.7676
106 | 2642768.7999 | 1246347.2007
107 | 2642777.4559 | 1246444.8279
108 | 2642912.0013 | 1246546.2993

## line_std_types
| c_nf_per_km | r_ohm_per_km | x_ohm_per_km | max_i_ka | type | q_mm2 | alpha | voltage_rating
NAYY 4x50 SE | 210 | 0.642 | 0.083 | 0.142 | cs | 50 | 0.00403 | LV
NAYY 4x120 SE | 264 | 0.225 | 0.08 | 0.242 | cs | 120 | 0.00403 | LV
NAYY 4x150 SE | 261 | 0.208 | 0.08 | 0.27 | cs | 150 | 0.00403 | LV
NA2XS2Y 1x95 RM/25 12/20 kV | 216 | 0.313 | 0.132 | 0.252 | cs | 95 | 0.00403 | MV
NA2XS2Y 1x185 RM/25 12/20 kV | 273 | 0.161 | 0.117 | 0.362 | cs | 185 | 0.00403 | MV
NA2XS2Y 1x240 RM/25 12/20 kV | 304 | 0.122 | 0.112 | 0.421 | cs | 240 | 0.00403 | MV
NA2XS2Y 1x95 RM/25 6/10 kV | 315 | 0.313 | 0.123 | 0.249 | cs | 95 | 0.00403 | MV
NA2XS2Y 1x185 RM/25 6/10 kV | 406 | 0.161 | 0.11 | 0.358 | cs | 185 | 0.00403 | MV
NA2XS2Y 1x240 RM/25 6/10 kV | 456 | 0.122 | 0.105 | 0.416 | cs | 240 | 0.00403 | MV
NA2XS2Y 1x150 RM/25 12/20 kV | 250 | 0.206 | 0.116 | 0.319 | cs | 150 | 0.00403 | MV
NA2XS2Y 1x120 RM/25 12/20 kV | 230 | 0.253 | 0.119 | 0.283 | cs | 120 | 0.00403 | MV
NA2XS2Y 1x70 RM/25 12/20 kV | 190 | 0.443 | 0.132 | 0.22 | cs | 70 | 0.00403 | MV
NA2XS2Y 1x150 RM/25 6/10 kV | 360 | 0.206 | 0.11 | 0.315 | cs | 150 | 0.00403 | MV
NA2XS2Y 1x120 RM/25 6/10 kV | 340 | 0.253 | 0.113 | 0.28 | cs | 120 | 0.00403 | MV
NA2XS2Y 1x70 RM/25 6/10 kV | 280 | 0.443 | 0.123 | 0.217 | cs | 70 | 0.00403 | MV
N2XS(FL)2Y 1x120 RM/35 64/110 kV | 112 | 0.153 | 0.166 | 0.366 | cs | 120 | 0.00393 | HV
N2XS(FL)2Y 1x185 RM/35 64/110 kV | 125 | 0.099 | 0.156 | 0.457 | cs | 185 | 0.00393 | HV
N2XS(FL)2Y 1x240 RM/35 64/110 kV | 135 | 0.075 | 0.149 | 0.526 | cs | 240 | 0.00393 | HV
N2XS(FL)2Y 1x300 RM/35 64/110 kV | 144 | 0.06 | 0.144 | 0.588 | cs | 300 | 0.00393 | HV
15-AL1/3-ST1A 0.4 | 11 | 1.8769 | 0.35 | 0.105 | ol | 16 | 0.00403 | LV
24-AL1/4-ST1A 0.4 | 11.25 | 1.2012 | 0.335 | 0.14 | ol | 24 | 0.00403 | LV
48-AL1/8-ST1A 0.4 | 12.2 | 0.5939 | 0.3 | 0.21 | ol | 48 | 0.00403 | LV
94-AL1/15-ST1A 0.4 | 13.2 | 0.306 | 0.29 | 0.35 | ol | 94 | 0.00403 | LV
34-AL1/6-ST1A 10.0 | 9.7 | 0.8342 | 0.36 | 0.17 | ol | 34 | 0.00403 | MV
48-AL1/8-ST1A 10.0 | 10.1 | 0.5939 | 0.35 | 0.21 | ol | 48 | 0.00403 | MV
70-AL1/11-ST1A 10.0 | 10.4 | 0.4132 | 0.339 | 0.29 | ol | 70 | 0.00403 | MV
94-AL1/15-ST1A 10.0 | 10.75 | 0.306 | 0.33 | 0.35 | ol | 94 | 0.00403 | MV
122-AL1/20-ST1A 10.0 | 11.1 | 0.2376 | 0.323 | 0.41 | ol | 122 | 0.00403 | MV
149-AL1/24-ST1A 10.0 | 11.25 | 0.194 | 0.315 | 0.47 | ol | 149 | 0.00403 | MV
34-AL1/6-ST1A 20.0 | 9.15 | 0.8342 | 0.382 | 0.17 | ol | 34 | 0.00403 | MV
48-AL1/8-ST1A 20.0 | 9.5 | 0.5939 | 0.372 | 0.21 | ol | 48 | 0.00403 | MV
70-AL1/11-ST1A 20.0 | 9.7 | 0.4132 | 0.36 | 0.29 | ol | 70 | 0.00403 | MV
94-AL1/15-ST1A 20.0 | 10 | 0.306 | 0.35 | 0.35 | ol | 94 | 0.00403 | MV
122-AL1/20-ST1A 20.0 | 10.3 | 0.2376 | 0.344 | 0.41 | ol | 122 | 0.00403 | MV
149-AL1/24-ST1A 20.0 | 10.5 | 0.194 | 0.337 | 0.47 | ol | 149 | 0.00403 | MV
184-AL1/30-ST1A 20.0 | 10.75 | 0.1571 | 0.33 | 0.535 | ol | 184 | 0.00403 | MV
243-AL1/39-ST1A 20.0 | 11 | 0.1188 | 0.32 | 0.645 | ol | 243 | 0.00403 | MV
48-AL1/8-ST1A 110.0 | 8 | 0.5939 | 0.46 | 0.21 | ol | 48 | 0.00403 | HV
70-AL1/11-ST1A 110.0 | 8.4 | 0.4132 | 0.45 | 0.29 | ol | 70 | 0.00403 | HV
94-AL1/15-ST1A 110.0 | 8.65 | 0.306 | 0.44 | 0.35 | ol | 94 | 0.00403 | HV
122-AL1/20-ST1A 110.0 | 8.5 | 0.2376 | 0.43 | 0.41 | ol | 122 | 0.00403 | HV
149-AL1/24-ST1A 110.0 | 8.75 | 0.194 | 0.41 | 0.47 | ol | 149 | 0.00403 | HV
184-AL1/30-ST1A 110.0 | 8.8 | 0.1571 | 0.4 | 0.535 | ol | 184 | 0.00403 | HV
243-AL1/39-ST1A 110.0 | 9 | 0.1188 | 0.39 | 0.645 | ol | 243 | 0.00403 | HV
305-AL1/39-ST1A 110.0 | 9.2 | 0.0949 | 0.38 | 0.74 | ol | 305 | 0.00403 | HV
490-AL1/64-ST1A 110.0 | 9.75 | 0.059 | 0.37 | 0.96 | ol | 490 | 0.00403 | HV
679-AL1/86-ST1A 110.0 | 9.95 | 0.042 | 0.36 | 1.15 | ol | 679 | 0.00403 | HV
490-AL1/64-ST1A 220.0 | 10 | 0.059 | 0.285 | 0.96 | ol | 490 | 0.00403 | HV
679-AL1/86-ST1A 220.0 | 11.7 | 0.042 | 0.275 | 1.15 | ol | 679 | 0.00403 | HV
490-AL1/64-ST1A 380.0 | 11 | 0.059 | 0.253 | 0.96 | ol | 490 | 0.00403 | HV
679-AL1/86-ST1A 380.0 | 14.6 | 0.042 | 0.25 | 1.15 | ol | 679 | 0.00403 | HV

## trafo_std_types
| i0_percent | pfe_kw | vkr_percent | sn_mva | vn_lv_kv | vn_hv_kv | vk_percent | shift_degree | vector_group | tap_side | tap_neutral | tap_min | tap_max | tap_step_degree | tap_step_percent | tap_phase_shifter
160 MVA 380/110 kV | 0.06 | 60 | 0.25 | 160 | 110 | 380 | 12.2 | 0 | Yy0 | hv | 0 | -9 | 9 | 0 | 1.5 | FALSE
100 MVA 220/110 kV | 0.06 | 55 | 0.26 | 100 | 110 | 220 | 12 | 0 | Yy0 | hv | 0 | -9 | 9 | 0 | 1.5 | FALSE
63 MVA 110/20 kV | 0.04 | 22 | 0.32 | 63 | 20 | 110 | 18 | 150 | YNd5 | hv | 0 | -9 | 9 | 0 | 1.5 | FALSE
40 MVA 110/20 kV | 0.05 | 18 | 0.34 | 40 | 20 | 110 | 16.2 | 150 | YNd5 | hv | 0 | -9 | 9 | 0 | 1.5 | FALSE
25 MVA 110/20 kV | 0.07 | 14 | 0.41 | 25 | 20 | 110 | 12 | 150 | YNd5 | hv | 0 | -9 | 9 | 0 | 1.5 | FALSE
63 MVA 110/10 kV | 0.04 | 22 | 0.32 | 63 | 10 | 110 | 18 | 150 | YNd5 | hv | 0 | -9 | 9 | 0 | 1.5 | FALSE
40 MVA 110/10 kV | 0.05 | 18 | 0.34 | 40 | 10 | 110 | 16.2 | 150 | YNd5 | hv | 0 | -9 | 9 | 0 | 1.5 | FALSE
25 MVA 110/10 kV | 0.07 | 14 | 0.41 | 25 | 10 | 110 | 12 | 150 | YNd5 | hv | 0 | -9 | 9 | 0 | 1.5 | FALSE
0.25 MVA 20/0.4 kV | 0.32 | 0.8 | 1.44 | 0.25 | 0.4 | 20 | 6 | 150 | Yzn5 | hv | 0 | -2 | 2 | 0 | 2.5 | FALSE
0.4 MVA 20/0.4 kV | 0.3375 | 1.35 | 1.425 | 0.4 | 0.4 | 20 | 6 | 150 | Dyn5 | hv | 0 | -2 | 2 | 0 | 2.5 | FALSE
0.63 MVA 20/0.4 kV | 0.2619 | 1.65 | 1.206 | 0.63 | 0.4 | 20 | 6 | 150 | Dyn5 | hv | 0 | -2 | 2 | 0 | 2.5 | FALSE
0.25 MVA 10/0.4 kV | 0.24 | 0.6 | 1.2 | 0.25 | 0.4 | 10 | 4 | 150 | Dyn5 | hv | 0 | -2 | 2 | 0 | 2.5 | FALSE
0.4 MVA 10/0.4 kV | 0.2375 | 0.95 | 1.325 | 0.4 | 0.4 | 10 | 4 | 150 | Dyn5 | hv | 0 | -2 | 2 | 0 | 2.5 | FALSE
0.63 MVA 10/0.4 kV | 0.1873 | 1.18 | 1.0794 | 0.63 | 0.4 | 10 | 4 | 150 | Dyn5 | hv | 0 | -2 | 2 | 0 | 2.5 | FALSE

## trafo3w_std_types
| sn_hv_mva | sn_mv_mva | sn_lv_mva | vn_hv_kv | vn_mv_kv | vn_lv_kv | vk_hv_percent | vk_mv_percent | vk_lv_percent | vkr_hv_percent | vkr_mv_percent | vkr_lv_percent | pfe_kw | i0_percent | shift_mv_degree | shift_lv_degree | vector_group | tap_side | tap_neutral | tap_min | tap_max | tap_step_percent
63/25/38 MVA 110/20/10 kV | 63 | 25 | 38 | 110 | 20 | 10 | 10.4 | 10.4 | 10.4 | 0.28 | 0.32 | 0.35 | 35 | 0.89 | 0 | 0 | YN0yn0yn0 | hv | 0 | -10 | 10 | 1.2
63/25/38 MVA 110/10/10 kV | 63 | 25 | 38 | 110 | 10 | 10 | 10.4 | 10.4 | 10.4 | 0.28 | 0.32 | 0.35 | 35 | 0.89 | 0 | 0 | YN0yn0yn0 | hv | 0 | -10 | 10 | 1.2

## fuse_std_types
| fuse_type | i_rated_a | t_avg | t_min | t_total | x_avg | x_min | x_total
HV 100A | HV 100A | 100 | 0 | [10.0, 3.64, 0.854, 0.281, 0.1, 0.0531, 0.022, 0.01] | [10.0, 4.267, 1.21, 0.403, 0.1, 0.058, 0.022, 0.01] | 0 | [300.0, 350.0, 450.0, 550.0, 700.0, 850.0, 1200.0, 1752.0] | [600.0, 700.0, 900.0, 1150.0, 1665.0, 2000.0, 3000.0, 4313.0]
HV 10A | HV 10A | 10 | 0 | [10.0, 1675.0, 0.344, 0.156, 0.1, 0.0417, 0.0171, 0.01] | [10.0, 1.3, 0.3, 0.155, 0.1, 0.0555, 0.023, 0.01] | 0 | [30.0, 32.0, 35.0, 37.0, 39.0, 50.0, 70.0, 88.0] | [60.0, 70.0, 80.0, 87.0, 94.0, 110.0, 150.0, 216.0]
HV 125A | HV 125A | 125 | 0 | [10.0, 1.82, 0.344, 0.1, 0.0467, 0.0269, 0.01] | [10.0, 2.478, 0.426, 0.1, 0.0427, 0.0211, 0.01] | 0 | [375.0, 500.0, 700.0, 925.0, 1200.0, 1500.0, 2341.0] | [750.0, 1000.0, 1500.0, 2200.0, 3000.0, 4000.0, 5765.0]
HV 160A | HV 160A | 160 | 0 | [10.0, 4.15, 1.03, 0.198, 0.1, 0.051, 0.0172, 0.01] | [10.0, 2.3, 0.734, 0.274, 0.1, 0.046, 0.0177, 0.01] | 0 | [480.0, 550.0, 700.0, 1000.0, 1260.0, 1600.0, 2500.0, 3227.0] | [960.0, 1300.0, 1700.0, 2200.0, 2996.0, 4000.0, 6000.0, 7946.0]
HV 16A | HV 16A | 16 | 0 | [10.0, 0.352, 0.164, 0.1, 0.0649, 0.0342, 0.01] | [10.0, 2.34, 0.722, 0.181, 0.1, 0.055, 0.0296, 0.01] | 0 | [48.0, 60.0, 65.0, 71.0, 80.0, 100.0, 162.0] | [96.0, 110.0, 125.0, 150.0, 168.0, 200.0, 250.0, 398.0]
HV 200A | HV 200A | 200 | 0 | [10.0, 4.267, 1.21, 0.403, 0.1, 0.058, 0.022, 0.01] | [10.0, 3.73, 1.654, 0.328, 0.1, 0.0531, 0.019, 0.01] | 0 | [600.0, 700.0, 900.0, 1150.0, 1665.0, 2000.0, 3000.0, 4313.0] | [1200.0, 1500.0, 1800.0, 2700.0, 3960.0, 5000.0, 7500.0, 10620.0]
HV 20A | HV 20A | 20 | 0 | [10.0, 1.3, 0.3, 0.155, 0.1, 0.0555, 0.023, 0.01] | [10.0, 1.3, 0.161, 0.1, 0.0611, 0.0399, 0.0141, 0.01] | 0 | [60.0, 70.0, 80.0, 87.0, 94.0, 110.0, 150.0, 216.0] | [120.0, 150.0, 200.0, 223.0, 260.0, 300.0, 450.0, 532.0]
HV 25A | HV 25A | 25 | 0 | [10.0, 2.512, 0.833, 0.299, 0.1, 0.0372, 0.0223, 0.01] | [10.0, 3.125, 0.597, 0.198, 0.1, 0.0378, 0.022, 0.01] | 0 | [75.0, 82.0, 90.0, 100.0, 124.0, 170.0, 200.0, 289.0] | [150.0, 170.0, 210.0, 250.0, 294.0, 400.0, 500.0, 711.0]
HV 31.5A | HV 31.5A | 31.5 | 0 | [10.0, 2.34, 0.722, 0.181, 0.1, 0.055, 0.0296, 0.01] | [10.0, 2.84, 0.368, 0.164, 0.1, 0.0621, 0.0378, 0.0195, 0.01] | 0 | [95.0, 110.0, 125.0, 150.0, 165.0, 200.0, 250.0, 390.0] | [189.0, 220.0, 300.0, 350.0, 393.0, 450.0, 530.0, 700.0, 960.0]
HV 40A | HV 40A | 40 | 0 | [10.0, 1.3, 0.161, 0.1, 0.0611, 0.0399, 0.0141, 0.01] | [10.0, 2.05, 0.369, 0.198, 0.1, 0.051, 0.0298, 0.01] | 0 | [120.0, 150.0, 200.0, 223.0, 260.0, 300.0, 450.0, 532.0] | [240.0, 300.0, 400.0, 450.0, 530.0, 650.0, 800.0, 1311.0]
HV 50A | HV 50A | 50 | 0 | [10.0, 3.215, 0.597, 0.198, 0.1, 0.0378, 0.022, 0.01] | [10.0, 3.64, 0.854, 0.281, 0.1, 0.0531, 0.022, 0.01] | 0 | [150.0, 170.0, 210.0, 250.0, 294.0, 400.0, 500.0, 711.0] | [300.0, 350.0, 450.0, 550.0, 700.0, 850.0, 1200.0, 1752.0]
HV 6.3A | HV 6.3A | 6.3 | 0 | [10.0, 1.39, 0.344, 0.168, 0.1, 0.056, 0.0263, 0.01] | [10.0, 1.711, 0.516, 0.198, 0.1, 0.0634, 0.0303, 0.01] | 0 | [19.0, 19.5, 20.4, 20.8, 22.0, 25.0, 32.0, 48.0] | [38.0, 40.0, 43.0, 48.0, 53.0, 60.0, 75.0, 118.0]
HV 63A | HV 63A | 63 | 0 | [10.0, 2.84, 0.368, 0.164, 0.1, 0.0621, 0.0378, 0.0195, 0.01] | [10.0, 1.82, 0.344, 0.1, 0.0467, 0.0269, 0.01] | 0 | [189.0, 220.0, 300.0, 350.0, 393.0, 450.0, 530.0, 700.0, 961.0] | [378.0, 500.0, 700.0, 934.0, 1200.0, 1500.0, 2366.0]
HV 80A | HV 80A | 80 | 0 | [10.0, 2.05, 0.369, 0.198, 0.1, 0.051, 0.0298, 0.01] | [10.0, 4.15, 1.03, 0.198, 0.1, 0.051, 0.0172, 0.01] | 0 | [240.0, 300.0, 400.0, 450.0, 530.0, 650.0, 800.0, 1311.0] | [480.0, 550.0, 700.0, 1000.0, 1260.0, 1600.0, 2500.0, 3227.0]
Siemens NH-1-100 | Siemens NH-1-100 | 100 | [5400.0, 2000.0, 400.0, 20.0, 1.0, 0.2, 0.012, 0.004] | 0 | 0 | [150.0, 190.0, 250.0, 430.0, 900.0, 1250.0, 2700.0, 3600.0] | 0 | 0
Siemens NH-1-125 | Siemens NH-1-125 | 125 | [4800.0, 120.0, 7.0, 0.1, 0.004] | 0 | 0 | [180.0, 400.0, 740.0, 2000.0, 4250.0] | 0 | 0
Siemens NH-1-16 | Siemens NH-1-16 | 16 | [4000.0, 400.0, 2.0, 0.1, 0.04, 0.01] | 0 | 0 | [26.0, 35.0, 75.0, 150.0, 200.0, 300.0] | 0 | 0
Siemens NH-1-160 | Siemens NH-1-160 | 160 | [4800.0, 120.0, 7.0, 0.1, 0.004] | 0 | 0 | [210.0, 500.0, 900.0, 2300.0, 5000.0] | 0 | 0
Siemens NH-1-25 | Siemens NH-1-25 | 25 | [4000.0, 1000.0, 10.0, 0.2, 0.02, 0.01] | 0 | 0 | [40.0, 50.0, 100.0, 210.0, 400.0, 500.0] | 0 | 0
Siemens NH-1-50 | Siemens NH-1-50 | 50 | [4000.0, 40.0, 4.0, 1.0, 0.02, 0.01] | 0 | 0 | [86.0, 200.0, 300.0, 400.0, 1000.0, 1280.0] | 0 | 0
Siemens NH-1-63 | Siemens NH-1-63 | 63 | [4000.0, 100.0, 10.0, 2.0, 0.04, 0.01] | 0 | 0 | [100.0, 200.0, 300.0, 400.0, 1000.0, 1500.0] | 0 | 0
Siemens NH-1-80 | Siemens NH-1-80 | 80 | [4800.0, 120.0, 7.0, 0.1, 0.01] | 0 | 0 | [150.58, 250.0, 450.0, 1150.0, 2470.0] | 0 | 0
Siemens NH-2-1000 | Siemens NH-2-1000 | 1000 | [4800.0, 120.0, 7.0, 0.1, 0.004] | 0 | 0 | [1900.0, 3500.0, 8400.0, 24000.0, 52000.0] | 0 | 0
Siemens NH-2-200 | Siemens NH-2-200 | 200 | [4800.0, 120.0, 7.0, 0.1, 0.004] | 0 | 0 | [280.0, 650.0, 1200.0, 3000.0, 7000.0] | 0 | 0
Siemens NH-2-224 | Siemens NH-2-224 | 224 | [4800.0, 120.0, 7.0, 0.2, 0.04, 0.004] | 0 | 0 | [400.0, 750.0, 1453.0, 3025.0, 4315.0, 7600.0] | 0 | 0
Siemens NH-2-250 | Siemens NH-2-250 | 250 | [4800.0, 120.0, 7.0, 0.1, 0.004] | 0 | 0 | [450.0, 800.0, 1650.0, 4000.0, 8500.0] | 0 | 0
Siemens NH-2-315 | Siemens NH-2-315 | 315 | [4800.0, 120.0, 7.0, 0.1, 0.004] | 0 | 0 | [550.0, 920.0, 1900.0, 5000.0, 11000.0] | 0 | 0
Siemens NH-2-355 | Siemens NH-2-355 | 355 | [4800.0, 120.0, 6.0, 0.1, 0.004] | 0 | 0 | [650.0, 1116.27, 2350.0, 5840.0, 12790.0] | 0 | 0
Siemens NH-2-400 | Siemens NH-2-400 | 400 | [4800.0, 120.0, 7.0, 0.1, 0.004] | 0 | 0 | [720.0, 1350.0, 2800.0, 6500.0, 15000.0] | 0 | 0
Siemens NH-2-425 | Siemens NH-2-425 | 425 | [4800.0, 120.0, 7.0, 0.1, 0.004] | 0 | 0 | [850.0, 1500.0, 3050.0, 7500.0, 16500.0] | 0 | 0
Siemens NH-2-630 | Siemens NH-2-630 | 630 | [4800.0, 120.0, 7.0, 0.1, 0.004] | 0 | 0 | [1200.0, 2000.0, 4800.0, 12000.0, 26000.0] | 0 | 0

## res_bus
| vm_pu | va_degree | p_mw | q_mvar
0 | 0.99102 | -0.17206 | 0.0013046 | 0.00032698
1 | 0.99065 | -0.17922 | 0.0034555 | 0.00086603
2 | 0.99104 | -0.17168 | 0.002491 | 0.0006243
3 | 0.99029 | -0.1863 | 0.0033058 | 0.00082851
4 | 0.99146 | -0.16347 | 0 | 0
5 | 0.99003 | -0.19135 | 0.0024596 | 0.00061643
6 | 0.99325 | -0.1291 | 0.004348 | 0.0010897
7 | 0.99034 | -0.18508 | 0.0018943 | 0.00047476
8 | 0.9845 | -0.29721 | 0.0019103 | 0.00047877
9 | 0.98477 | -0.29212 | 0.0019282 | 0.00048325
10 | 0.98419 | -0.30337 | 0 | 0
11 | 0.98546 | -0.27856 | 0 | 0
12 | 0.98415 | -0.30408 | 0.0039801 | 0.00099752
13 | 0.98561 | -0.27564 | 0.0023082 | 0.00057848
14 | 0.98396 | -0.30778 | 0.0029378 | 0.00073628
15 | 0.98487 | -0.28985 | 0.0018128 | 0.00045432
16 | 0.98478 | -0.29153 | 0.0021212 | 0.00053162
17 | 0.98646 | -0.2591 | 0.0048356 | 0.0012119
18 | 0.98305 | -0.32521 | 0.0017616 | 0.00044151
19 | 0.98694 | -0.24984 | 0 | 0
20 | 0.98256 | -0.33476 | 0.0023405 | 0.00058658
21 | 0.99047 | -0.18169 | 0.003017 | 0.00075614
22 | 0.98692 | -0.25007 | 0.0019944 | 0.00049985
23 | 0.97806 | -0.42277 | 0.0020515 | 0.00051416
24 | 0.9784 | -0.41611 | 0.002009 | 0.0005035
25 | 0.97788 | -0.42632 | 0.0018833 | 0.00047201
26 | 0.97879 | -0.40844 | 0.0013961 | 0.00034989
27 | 0.97768 | -0.4303 | 0.0026793 | 0.0006715
28 | 0.97901 | -0.40424 | 0.001629 | 0.00040826
29 | 0.97754 | -0.43298 | 0.0012482 | 0.00031283
30 | 0.9806 | -0.37299 | 0.002963 | 0.00074259
31 | 0.98057 | -0.37368 | 0.0029632 | 0.00074264
32 | 0.98066 | -0.37182 | 0 | 0
33 | 0.98177 | -0.35015 | 0 | 0
34 | 0.97977 | -0.3894 | 0.0021239 | 0.00053229
35 | 0.98167 | -0.35223 | 0.0027499 | 0.00068919
36 | 0.98236 | -0.33878 | 0.002267 | 0.00056817
37 | 0.97975 | -0.38975 | 0.0022006 | 0.00055152
38 | 0.98623 | -0.26494 | 0.0011935 | 0.00029912
39 | 0.98596 | -0.27009 | 0.0034812 | 0.00087248
40 | 0.98632 | -0.26316 | 0.00088939 | 0.0002229
41 | 0.98563 | -0.27661 | 0.0017332 | 0.00043438
42 | 0.98637 | -0.26218 | 0.0017749 | 0.00044484
43 | 0.98551 | -0.27897 | 0.001716 | 0.00043007
44 | 0.98647 | -0.26023 | 0.0014212 | 0.00035619
45 | 0.97693 | -0.44505 | 0.0050012 | 0.0012534
46 | 0.97688 | -0.44605 | 0.0038078 | 0.00095434
47 | 0.97738 | -0.43612 | 0 | 0
48 | 0.97677 | -0.44823 | 0.0041835 | 0.0010485
49 | 0.98629 | -0.26237 | 0.0020229 | 0.00050698
50 | 0.98598 | -0.26836 | 0.0016031 | 0.00040178
51 | 0.98594 | -0.26913 | 0.001073 | 0.00026892
52 | 0.99157 | -0.1605 | 0.0014929 | 0.00037415
53 | 0.98394 | -0.30954 | 0.0021488 | 0.00053855
54 | 0.98408 | -0.30672 | 0.0028978 | 0.00072625
55 | 0.98389 | -0.31042 | 0.0016927 | 0.00042423
56 | 0.98421 | -0.30434 | 0.0011798 | 0.00029569
57 | 0.98388 | -0.31075 | 0.0016705 | 0.00041865
58 | 0.98427 | -0.303 | 0.0015705 | 0.0003936
59 | 0.98384 | -0.31146 | 0.0040686 | 0.0010197
60 | 0.99544 | -0.086614 | 0.0011087 | 0.00027786
61 | 0.99575 | -0.08066 | 0.0018909 | 0.00047391
62 | 0.99452 | -0.10397 | 0.0025517 | 0.00063951
63 | 0.99702 | -0.056427 | 0.0025121 | 0.00062959
64 | 0.99387 | -0.11649 | 0.0025971 | 0.00065089
65 | 0.99797 | -0.038414 | 0.0025023 | 0.00062714
66 | 0.99304 | -0.13237 | 0.0018726 | 0.00046931
67 | 0.98373 | -0.31227 | 0.0018525 | 0.00046427
68 | 0.98365 | -0.31391 | 0.0032667 | 0.00081871
69 | 0.9893 | -0.20543 | 0.0021902 | 0.00054892
70 | 0.98931 | -0.20525 | 0.0017282 | 0.00043312
71 | 0.98919 | -0.20749 | 0.0022311 | 0.00055916
72 | 0.98972 | -0.19732 | 0 | 0
73 | 0.98913 | -0.20882 | 0.0020116 | 0.00050417
74 | 0.98986 | -0.19449 | 0.0018614 | 0.00046652
75 | 0.98949 | -0.20165 | 0.0027114 | 0.00067954
76 | 0.9891 | -0.20928 | 0.0030706 | 0.00076957
77 | 0.98852 | -0.22037 | 0.0018963 | 0.00047526
78 | 0.9878 | -0.23442 | 0.0016386 | 0.00041068
79 | 0.98861 | -0.21868 | 0.0018282 | 0.00045818
80 | 0.9872 | -0.24598 | 0.0021866 | 0.00054801
81 | 0.98939 | -0.20347 | 0.0031931 | 0.00080027
82 | 0.98706 | -0.24864 | 0.001537 | 0.00038521
83 | 0.98961 | -0.19926 | 0.0041516 | 0.0010405
84 | 0.98591 | -0.26976 | 0.003088 | 0.00077393
85 | 0.98941 | -0.20338 | 0.0013947 | 0.00034954
86 | 0.98923 | -0.20676 | 0.0017287 | 0.00043326
87 | 0.98908 | -0.20968 | 0 | 0
88 | 0.98656 | -0.25837 | 0.00072936 | 0.00018279
89 | 0.98493 | -0.29025 | 0.00098652 | 0.00024724
90 | 0.98515 | -0.28591 | 0.0014978 | 0.00037538
91 | 0.98467 | -0.29522 | 0 | 0
92 | 0.98527 | -0.2836 | 0.0018764 | 0.00047027
93 | 0.98464 | -0.29578 | 0.0018358 | 0.00046009
94 | 0.98463 | -0.29613 | 0.0012233 | 0.00030659
95 | 0.99761 | -0.045495 | 0.0024236 | 0.0006074
96 | 0.99606 | -0.075069 | 0.002444 | 0.00061253
97 | 1 | 0 | -0.22226 | -0.056348
98 | 0.99531 | -0.089376 | 0.0024356 | 0.00061042
99 | 0.99977 | -0.0044012 | 0.0020727 | 0.00051946
100 | 0.99024 | -0.18712 | 0.0012356 | 0.00030966
101 | 0.98867 | -0.21777 | 0.0021377 | 0.00053577
102 | 0.98875 | -0.21621 | 0.0010832 | 0.00027147
103 | 0.98864 | -0.21817 | 0.0018503 | 0.00046374
104 | 0.98881 | -0.21488 | 0 | 0
105 | 0.98859 | -0.21926 | 0.0022273 | 0.00055821
106 | 0.98152 | -0.35503 | 0.0055499 | 0.0013909
107 | 0.97921 | -0.40035 | 0.0026365 | 0.00066076
108 | 0.99998 | 149.9956 | 0 | 0

## res_line
| p_from_mw | q_from_mvar | p_to_mw | q_to_mvar | pl_mw | ql_mvar | i_from_ka | i_to_ka | i_ka | vm_from_pu | va_from_degree | vm_to_pu | va_to_degree | loading_percent
0 | 0.035499 | 0.0089131 | -0.035487 | -0.0089055 | 1.2133e-05 | 7.6186e-06 | 0.053307 | 0.053307 | 0.053307 | 0.99102 | -0.17206 | 0.99065 | -0.17922 | 14.6449
1 | -0.036804 | -0.0092401 | 0.036804 | 0.0092405 | 6.534e-07 | 4.1083e-07 | 0.055266 | 0.055266 | 0.055266 | 0.99102 | -0.17206 | 0.99104 | -0.17168 | 15.1831
2 | 0.032031 | 0.0080395 | -0.03202 | -0.0080327 | 1.0812e-05 | 6.7594e-06 | 0.048117 | 0.048117 | 0.048117 | 0.99065 | -0.17922 | 0.99029 | -0.1863 | 13.219
3 | -0.039295 | -0.0098648 | 0.039311 | 0.0098745 | 1.5399e-05 | 9.7035e-06 | 0.059006 | 0.059006 | 0.059006 | 0.99104 | -0.17168 | 0.99146 | -0.16347 | 16.2106
4 | 0.028715 | 0.0072042 | -0.028708 | -0.0071999 | 6.9026e-06 | 4.2905e-06 | 0.04315 | 0.04315 | 0.04315 | 0.99029 | -0.1863 | 0.99003 | -0.19135 | 11.8543
5 | -0.094722 | -0.02386 | 0.094878 | 0.02396 | 0.00015601 | 9.9578e-05 | 0.1422 | 0.1422 | 0.1422 | 0.99146 | -0.16347 | 0.99325 | -0.1291 | 39.0673
6 | 0.055412 | 0.013986 | -0.055354 | -0.01395 | 5.7284e-05 | 3.6377e-05 | 0.083198 | 0.083199 | 0.083199 | 0.99146 | -0.16347 | 0.99034 | -0.18508 | 22.8567
7 | 0.026248 | 0.0065835 | -0.026244 | -0.0065811 | 3.9282e-06 | 2.4275e-06 | 0.039453 | 0.039453 | 0.039453 | 0.99003 | -0.19135 | 0.98986 | -0.19449 | 10.8388
8 | -0.099226 | -0.02505 | 0.099416 | 0.025171 | 0.0001892 | 0.00012079 | 0.14872 | 0.14872 | 0.14872 | 0.99325 | -0.1291 | 0.99531 | -0.089376 | 40.8568
9 | 0.05346 | 0.013475 | -0.053455 | -0.013472 | 5.2217e-06 | 3.3142e-06 | 0.080352 | 0.080352 | 0.080352 | 0.99034 | -0.18508 | 0.99024 | -0.18712 | 22.0748
10 | -0.013954 | -0.0034981 | 0.013958 | 0.0035001 | 3.3846e-06 | 1.908e-06 | 0.021091 | 0.021091 | 0.021091 | 0.9845 | -0.29721 | 0.98477 | -0.29212 | 5.7943
11 | 0.012044 | 0.0030194 | -0.01204 | -0.0030175 | 3.5311e-06 | 1.8987e-06 | 0.018204 | 0.018204 | 0.018204 | 0.9845 | -0.29721 | 0.98419 | -0.30337 | 5.0011
12 | -0.015886 | -0.0039833 | 0.015896 | 0.0039893 | 1.0273e-05 | 5.9693e-06 | 0.024005 | 0.024004 | 0.024005 | 0.98477 | -0.29212 | 0.98546 | -0.27856 | 6.5947
13 | 0.01204 | 0.0030175 | -0.01204 | -0.0030173 | 4.0778e-07 | 2.1928e-07 | 0.018204 | 0.018204 | 0.018204 | 0.98419 | -0.30337 | 0.98415 | -0.30408 | 5.0011
14 | -0.015896 | -0.0039893 | 0.015898 | 0.0039906 | 2.2182e-06 | 1.2889e-06 | 0.024004 | 0.024004 | 0.024004 | 0.98546 | -0.27856 | 0.98561 | -0.27564 | 6.5946
15 | 0.0080597 | 0.0020197 | -0.0080583 | -0.0020192 | 1.4192e-06 | 5.8452e-07 | 0.012186 | 0.012186 | 0.012186 | 0.98415 | -0.30408 | 0.98396 | -0.30778 | 3.3478
16 | -0.018206 | -0.004569 | 0.018211 | 0.0045721 | 5.107e-06 | 3.0387e-06 | 0.027489 | 0.027489 | 0.027489 | 0.98561 | -0.27564 | 0.98591 | -0.26976 | 7.5519
17 | 0.0051205 | 0.0012829 | -0.0051194 | -0.0012828 | 1.0948e-06 | 8.2377e-08 | 0.0077434 | 0.0077436 | 0.0077436 | 0.98396 | -0.30778 | 0.98373 | -0.31227 | 2.1274
18 | 0.055842 | 0.014098 | -0.055837 | -0.014095 | 4.4784e-06 | 2.8448e-06 | 0.084407 | 0.084407 | 0.084407 | 0.98487 | -0.28985 | 0.98478 | -0.29153 | 23.1887
19 | -0.057655 | -0.014552 | 0.05774 | 0.014606 | 8.5059e-05 | 5.4057e-05 | 0.087146 | 0.087146 | 0.087146 | 0.98487 | -0.28985 | 0.98646 | -0.2591 | 23.9411
20 | 0.053716 | 0.013563 | -0.05363 | -0.013508 | 8.6547e-05 | 5.4945e-05 | 0.081202 | 0.081202 | 0.081202 | 0.98478 | -0.29153 | 0.98305 | -0.32521 | 22.3082
21 | -0.062575 | -0.015818 | 0.062603 | 0.015836 | 2.7801e-05 | 1.7686e-05 | 0.09444 | 0.09444 | 0.09444 | 0.98646 | -0.2591 | 0.98694 | -0.24984 | 25.945
22 | 0.051868 | 0.013067 | -0.051844 | -0.013052 | 2.3658e-05 | 1.5011e-05 | 0.078535 | 0.078535 | 0.078535 | 0.98305 | -0.32521 | 0.98256 | -0.33476 | 21.5757
23 | -0.09062 | -0.022874 | 0.090917 | 0.023064 | 0.00029688 | 0.00018946 | 0.13669 | 0.13669 | 0.13669 | 0.98694 | -0.24984 | 0.99047 | -0.18169 | 37.5513
24 | 0.028017 | 0.0070383 | -0.028016 | -0.0070381 | 3.0665e-07 | 1.904e-07 | 0.042247 | 0.042247 | 0.042247 | 0.98694 | -0.24984 | 0.98692 | -0.25007 | 11.6064
25 | 0.049504 | 0.012465 | -0.049494 | -0.012459 | 9.511e-06 | 6.0299e-06 | 0.074991 | 0.074991 | 0.074991 | 0.98256 | -0.33476 | 0.98236 | -0.33878 | 20.6019
26 | -0.093934 | -0.02382 | 0.09403 | 0.023881 | 9.5783e-05 | 6.1136e-05 | 0.14122 | 0.14122 | 0.14122 | 0.99047 | -0.18169 | 0.99157 | -0.1605 | 38.7965
27 | 0.026022 | 0.0065382 | -0.026007 | -0.0065288 | 1.5267e-05 | 9.4331e-06 | 0.03924 | 0.03924 | 0.03924 | 0.98692 | -0.25007 | 0.98629 | -0.26237 | 10.7803
28 | -0.020871 | -0.0052358 | 0.020878 | 0.0052398 | 6.6232e-06 | 4.019e-06 | 0.031755 | 0.031755 | 0.031755 | 0.97806 | -0.42277 | 0.9784 | -0.41611 | 8.724
29 | 0.01882 | 0.0047216 | -0.018817 | -0.0047197 | 3.1887e-06 | 1.9106e-06 | 0.028634 | 0.028634 | 0.028634 | 0.97806 | -0.42277 | 0.97788 | -0.42632 | 7.8665
30 | -0.022887 | -0.0057433 | 0.022895 | 0.0057484 | 8.381e-06 | 5.1321e-06 | 0.034811 | 0.03481 | 0.034811 | 0.9784 | -0.41611 | 0.97879 | -0.40844 | 9.5633
31 | 0.016933 | 0.0042477 | -0.01693 | -0.0042458 | 3.2136e-06 | 1.8948e-06 | 0.025768 | 0.025768 | 0.025768 | 0.97788 | -0.42632 | 0.97768 | -0.4303 | 7.0792
32 | -0.024291 | -0.0060983 | 0.024296 | 0.0061013 | 4.8633e-06 | 2.993e-06 | 0.036933 | 0.036933 | 0.036933 | 0.97879 | -0.40844 | 0.97901 | -0.40424 | 10.1464
33 | 0.014251 | 0.0035743 | -0.014249 | -0.0035733 | 1.8172e-06 | 1.0339e-06 | 0.02169 | 0.021691 | 0.021691 | 0.97768 | -0.4303 | 0.97754 | -0.43298 | 5.9589
34 | -0.025925 | -0.0065096 | 0.02593 | 0.0065126 | 4.8164e-06 | 2.9785e-06 | 0.039409 | 0.039409 | 0.039409 | 0.97901 | -0.40424 | 0.97921 | -0.40035 | 10.8266
35 | 0.013001 | 0.0032604 | -0.012999 | -0.0032594 | 1.9445e-06 | 1.0785e-06 | 0.019791 | 0.019791 | 0.019791 | 0.97754 | -0.43298 | 0.97738 | -0.43612 | 5.437
36 | 0.0029633 | 0.00074254 | -0.0029632 | -0.00074264 | 9.7432e-08 | -9.9744e-08 | 0.0044966 | 0.0044966 | 0.0044966 | 0.9806 | -0.37299 | 0.98057 | -0.37368 | 1.2353
37 | -0.0059262 | -0.0014851 | 0.0059266 | 0.0014852 | 3.2831e-07 | 7.3533e-08 | 0.0089927 | 0.0089926 | 0.0089927 | 0.9806 | -0.37299 | 0.98066 | -0.37182 | 2.4705
38 | -0.03886 | -0.009769 | 0.0389 | 0.0097943 | 4.0268e-05 | 2.5382e-05 | 0.058975 | 0.058975 | 0.058975 | 0.98066 | -0.37182 | 0.98177 | -0.35015 | 16.202
39 | 0.032934 | 0.0082838 | -0.032906 | -0.0082664 | 2.762e-05 | 1.7305e-05 | 0.049983 | 0.049983 | 0.049983 | 0.98066 | -0.37182 | 0.97977 | -0.3894 | 13.7316
40 | 0.0083013 | 0.0020806 | -0.0083005 | -0.0020802 | 8.2245e-07 | 3.5119e-07 | 0.012582 | 0.012582 | 0.012582 | 0.98177 | -0.35015 | 0.98167 | -0.35223 | 3.4566
41 | -0.047202 | -0.011875 | 0.047227 | 0.011891 | 2.5661e-05 | 1.6254e-05 | 0.071557 | 0.071557 | 0.071557 | 0.98177 | -0.35015 | 0.98236 | -0.33878 | 19.6585
42 | 0.030782 | 0.0077342 | -0.030782 | -0.0077338 | 5.1425e-07 | 3.2122e-07 | 0.046757 | 0.046757 | 0.046757 | 0.97977 | -0.3894 | 0.97975 | -0.38975 | 12.8454
43 | 0.0055506 | 0.0013911 | -0.0055499 | -0.0013909 | 7.4034e-07 | 1.2128e-07 | 0.0084136 | 0.0084138 | 0.0084138 | 0.98167 | -0.35223 | 0.98152 | -0.35503 | 2.3115
44 | 0.028581 | 0.0071823 | -0.028567 | -0.0071733 | 1.4454e-05 | 8.9931e-06 | 0.043415 | 0.043415 | 0.043415 | 0.97975 | -0.38975 | 0.97921 | -0.40035 | 11.9272
45 | 0.029623 | 0.0074388 | -0.029615 | -0.0074343 | 7.2693e-06 | 4.5286e-06 | 0.0447 | 0.0447 | 0.0447 | 0.98623 | -0.26494 | 0.98596 | -0.27009 | 12.2801
46 | -0.030816 | -0.0077379 | 0.030819 | 0.0077396 | 2.6236e-06 | 1.6378e-06 | 0.0465 | 0.0465 | 0.0465 | 0.98623 | -0.26494 | 0.98632 | -0.26316 | 12.7748
47 | 0.026134 | 0.0065618 | -0.026126 | -0.0065568 | 8.1263e-06 | 5.0233e-06 | 0.039446 | 0.039446 | 0.039446 | 0.98596 | -0.27009 | 0.98563 | -0.27661 | 10.8368
48 | -0.031708 | -0.0079625 | 0.03171 | 0.0079634 | 1.4895e-06 | 9.3115e-07 | 0.047842 | 0.047842 | 0.047842 | 0.98632 | -0.26316 | 0.98637 | -0.26218 | 13.1435
49 | 0.024393 | 0.0061224 | -0.02439 | -0.0061207 | 2.7465e-06 | 1.689e-06 | 0.036829 | 0.036829 | 0.036829 | 0.98563 | -0.27661 | 0.98551 | -0.27897 | 10.1179
50 | -0.033484 | -0.0084082 | 0.033488 | 0.0084102 | 3.103e-06 | 1.9445e-06 | 0.05052 | 0.05052 | 0.05052 | 0.98637 | -0.26218 | 0.98647 | -0.26023 | 13.8791
51 | 0.022674 | 0.0056906 | -0.022669 | -0.0056876 | 5.0062e-06 | 3.0589e-06 | 0.034238 | 0.034238 | 0.034238 | 0.98551 | -0.27897 | 0.98527 | -0.2836 | 9.4061
52 | -0.034909 | -0.0087664 | 0.034912 | 0.0087683 | 3.104e-06 | 1.9485e-06 | 0.052664 | 0.052664 | 0.052664 | 0.98647 | -0.26023 | 0.98656 | -0.25837 | 14.468
53 | 0.0079921 | 0.0020029 | -0.0079918 | -0.0020027 | 3.8062e-07 | 1.5784e-07 | 0.012173 | 0.012173 | 0.012173 | 0.97693 | -0.44505 | 0.97688 | -0.44605 | 3.3443
54 | -0.012993 | -0.0032563 | 0.012999 | 0.0032594 | 5.5302e-06 | 3.0676e-06 | 0.019791 | 0.019791 | 0.019791 | 0.97693 | -0.44505 | 0.97738 | -0.43612 | 5.437
55 | 0.0041839 | 0.0010484 | -0.0041835 | -0.0010485 | 4.3549e-07 | -7.9214e-08 | 0.006373 | 0.0063731 | 0.0063731 | 0.97688 | -0.44605 | 0.97677 | -0.44823 | 1.7509
56 | 0.023984 | 0.0060218 | -0.023977 | -0.0060176 | 6.8492e-06 | 4.2055e-06 | 0.036188 | 0.036188 | 0.036188 | 0.98629 | -0.26237 | 0.98598 | -0.26836 | 9.9419
57 | 0.022374 | 0.0056158 | -0.022373 | -0.0056153 | 8.2165e-07 | 5.0135e-07 | 0.033769 | 0.033769 | 0.033769 | 0.98598 | -0.26836 | 0.98594 | -0.26913 | 9.2772
58 | 0.0213 | 0.0053464 | -0.021299 | -0.005346 | 6.3867e-07 | 3.8774e-07 | 0.03215 | 0.03215 | 0.03215 | 0.98594 | -0.26913 | 0.98591 | -0.26976 | 8.8323
59 | -0.095522 | -0.024255 | 0.095652 | 0.024338 | 0.00012949 | 8.2657e-05 | 0.14346 | 0.14346 | 0.14346 | 0.99157 | -0.1605 | 0.99304 | -0.13237 | 39.4119
60 | -0.0095811 | -0.0024012 | 0.0095824 | 0.0024018 | 1.2892e-06 | 6.1709e-07 | 0.01449 | 0.014489 | 0.01449 | 0.98394 | -0.30954 | 0.98408 | -0.30672 | 3.9806
61 | 0.0074323 | 0.0018627 | -0.0074319 | -0.0018625 | 3.089e-07 | 1.1488e-07 | 0.01124 | 0.01124 | 0.01124 | 0.98394 | -0.30954 | 0.98389 | -0.31042 | 3.0879
62 | -0.01248 | -0.0031281 | 0.012482 | 0.0031288 | 1.4183e-06 | 7.7277e-07 | 0.018871 | 0.018871 | 0.018871 | 0.98408 | -0.30672 | 0.98421 | -0.30434 | 5.1844
63 | 0.0057392 | 0.0014383 | -0.0057392 | -0.0014383 | 9.2201e-08 | 1.7563e-08 | 0.0086799 | 0.0086799 | 0.0086799 | 0.98389 | -0.31042 | 0.98388 | -0.31075 | 2.3846
64 | -0.013661 | -0.0034245 | 0.013662 | 0.003425 | 8.6855e-07 | 4.8687e-07 | 0.020655 | 0.020655 | 0.020655 | 0.98421 | -0.30434 | 0.98427 | -0.303 | 5.6744
65 | 0.0040687 | 0.0010196 | -0.0040686 | -0.0010197 | 1.363e-07 | -3.4667e-08 | 0.0061535 | 0.0061535 | 0.0061535 | 0.98388 | -0.31075 | 0.98384 | -0.31146 | 1.6905
66 | -0.015233 | -0.0038186 | 0.015238 | 0.0038219 | 5.652e-06 | 3.2559e-06 | 0.023029 | 0.023029 | 0.023029 | 0.98427 | -0.303 | 0.98467 | -0.29522 | 6.3267
67 | -0.104 | -0.026517 | 0.10403 | 0.026536 | 2.9901e-05 | 1.9094e-05 | 0.15563 | 0.15563 | 0.15563 | 0.99544 | -0.086614 | 0.99575 | -0.08066 | 42.7551
68 | 0.10289 | 0.026239 | -0.10281 | -0.026184 | 8.6171e-05 | 5.5023e-05 | 0.15397 | 0.15397 | 0.15397 | 0.99544 | -0.086614 | 0.99452 | -0.10397 | 42.2998
69 | -0.10592 | -0.02701 | 0.10605 | 0.027089 | 0.00012408 | 7.9242e-05 | 0.15845 | 0.15845 | 0.15845 | 0.99575 | -0.08066 | 0.99702 | -0.056427 | 43.5314
70 | 0.10026 | 0.025544 | -0.1002 | -0.025506 | 6.0495e-05 | 3.8624e-05 | 0.15015 | 0.15015 | 0.15015 | 0.99452 | -0.10397 | 0.99387 | -0.11649 | 41.251
71 | -0.10856 | -0.027718 | 0.10865 | 0.027779 | 9.4599e-05 | 6.0418e-05 | 0.1622 | 0.1622 | 0.1622 | 0.99702 | -0.056427 | 0.99797 | -0.038414 | 44.5614
72 | 0.097599 | 0.024855 | -0.097525 | -0.024807 | 7.4708e-05 | 4.7693e-05 | 0.14627 | 0.14627 | 0.14627 | 0.99387 | -0.11649 | 0.99304 | -0.13237 | 40.1828
73 | -0.11116 | -0.028406 | 0.11134 | 0.028523 | 0.00018318 | 0.000117 | 0.16593 | 0.16593 | 0.16593 | 0.99797 | -0.038414 | 0.99977 | -0.0044012 | 45.5864
74 | 0.0032669 | 0.00081852 | -0.0032667 | -0.00081871 | 2.566e-07 | -1.915e-07 | 0.0049416 | 0.0049417 | 0.0049417 | 0.98373 | -0.31227 | 0.98365 | -0.31391 | 1.3576
75 | -0.0095047 | -0.002382 | 0.0095048 | 0.0023821 | 7.8143e-08 | 3.692e-08 | 0.014296 | 0.014296 | 0.014296 | 0.9893 | -0.20543 | 0.98931 | -0.20525 | 3.9275
76 | 0.0073145 | 0.0018331 | -0.0073137 | -0.0018329 | 7.1819e-07 | 2.565e-07 | 0.011002 | 0.011002 | 0.011002 | 0.9893 | -0.20543 | 0.98919 | -0.20749 | 3.0225
77 | -0.011233 | -0.0028152 | 0.011237 | 0.0028174 | 4.2459e-06 | 2.2079e-06 | 0.016895 | 0.016895 | 0.016895 | 0.98931 | -0.20525 | 0.98972 | -0.19732 | 4.6416
78 | 0.0050827 | 0.0012737 | -0.0050823 | -0.0012737 | 3.226e-07 | 1.7559e-08 | 0.0076457 | 0.0076457 | 0.0076457 | 0.98919 | -0.20749 | 0.98913 | -0.20882 | 2.1005
79 | -0.02438 | -0.0061125 | 0.024383 | 0.0061145 | 3.2939e-06 | 2.0241e-06 | 0.036655 | 0.036655 | 0.036655 | 0.98972 | -0.19732 | 0.98986 | -0.19449 | 10.07
80 | 0.013142 | 0.0032951 | -0.01314 | -0.0032936 | 2.7094e-06 | 1.4963e-06 | 0.01976 | 0.01976 | 0.01976 | 0.98972 | -0.19732 | 0.98949 | -0.20165 | 5.4285
81 | 0.0030707 | 0.00076951 | -0.0030706 | -0.00076957 | 6.6654e-08 | -6.425e-08 | 0.0046195 | 0.0046195 | 0.0046195 | 0.98913 | -0.20882 | 0.9891 | -0.20928 | 1.2691
82 | 0.010428 | 0.0026141 | -0.010427 | -0.0026136 | 8.5834e-07 | 4.298e-07 | 0.015682 | 0.015682 | 0.015682 | 0.98949 | -0.20165 | 0.98941 | -0.20338 | 4.3083
83 | 0.041074 | 0.010339 | -0.041047 | -0.010322 | 2.7568e-05 | 1.7397e-05 | 0.061845 | 0.061845 | 0.061845 | 0.98852 | -0.22037 | 0.9878 | -0.23442 | 16.9904
84 | -0.04297 | -0.010815 | 0.042974 | 0.010817 | 3.4662e-06 | 2.1901e-06 | 0.064699 | 0.064699 | 0.064699 | 0.98852 | -0.22037 | 0.98861 | -0.21868 | 17.7745
85 | 0.039408 | 0.0099114 | -0.039386 | -0.0098977 | 2.1751e-05 | 1.371e-05 | 0.059376 | 0.059377 | 0.059377 | 0.9878 | -0.23442 | 0.9872 | -0.24598 | 16.3122
86 | -0.044802 | -0.011275 | 0.044835 | 0.011296 | 3.259e-05 | 2.0612e-05 | 0.067451 | 0.067451 | 0.067451 | 0.98861 | -0.21868 | 0.98939 | -0.20347 | 18.5305
87 | 0.0372 | 0.0093497 | -0.037195 | -0.0093467 | 4.7225e-06 | 2.9712e-06 | 0.056081 | 0.056081 | 0.056081 | 0.9872 | -0.24598 | 0.98706 | -0.24864 | 15.4068
88 | -0.048028 | -0.012096 | 0.048037 | 0.012102 | 9.6571e-06 | 6.1172e-06 | 0.072253 | 0.072253 | 0.072253 | 0.98939 | -0.20347 | 0.98961 | -0.19926 | 19.8498
89 | 0.035658 | 0.0089615 | -0.035641 | -0.0089511 | 1.6558e-05 | 1.0402e-05 | 0.053764 | 0.053764 | 0.053764 | 0.98706 | -0.24864 | 0.98656 | -0.25837 | 14.7702
90 | -0.052189 | -0.013143 | 0.052219 | 0.013162 | 3.0321e-05 | 1.9237e-05 | 0.078496 | 0.078496 | 0.078496 | 0.98961 | -0.19926 | 0.99024 | -0.18712 | 21.5648
91 | 0.0090327 | 0.0022641 | -0.0090312 | -0.0022634 | 1.4577e-06 | 6.6248e-07 | 0.013585 | 0.013585 | 0.013585 | 0.98941 | -0.20338 | 0.98923 | -0.20676 | 3.7321
92 | 0.0073025 | 0.0018302 | -0.0073015 | -0.0018298 | 1.0151e-06 | 3.617e-07 | 0.010985 | 0.010985 | 0.010985 | 0.98923 | -0.20676 | 0.98908 | -0.20968 | 3.0178
93 | 0.0073015 | 0.0018298 | -0.0072997 | -0.0018292 | 1.8089e-06 | 6.4476e-07 | 0.010985 | 0.010985 | 0.010985 | 0.98908 | -0.20968 | 0.98881 | -0.21488 | 3.0178
94 | -0.019288 | -0.0048381 | 0.019292 | 0.0048405 | 3.9904e-06 | 2.3944e-06 | 0.029142 | 0.029142 | 0.029142 | 0.98493 | -0.29025 | 0.98515 | -0.28591 | 8.0061
95 | 0.018302 | 0.0045909 | -0.018298 | -0.0045883 | 4.3303e-06 | 2.5793e-06 | 0.027652 | 0.027652 | 0.027652 | 0.98493 | -0.29025 | 0.98467 | -0.29522 | 7.5967
96 | -0.02079 | -0.0052159 | 0.020793 | 0.0052173 | 2.292e-06 | 1.388e-06 | 0.031404 | 0.031404 | 0.031404 | 0.98515 | -0.28591 | 0.98527 | -0.2836 | 8.6276
97 | 0.0030592 | 0.00076642 | -0.0030591 | -0.00076649 | 8.1618e-08 | -7.7305e-08 | 0.0046229 | 0.0046229 | 0.0046229 | 0.98467 | -0.29522 | 0.98464 | -0.29578 | 1.27
98 | 0.0012233 | 0.0003064 | -0.0012233 | -0.00030659 | 2.0592e-08 | -1.9118e-07 | 0.0018486 | 0.0018487 | 0.0018487 | 0.98464 | -0.29578 | 0.98463 | -0.29613 | 0.50789
99 | 0.10451 | 0.026533 | -0.10437 | -0.026438 | 0.00014848 | 9.4818e-05 | 0.15601 | 0.15601 | 0.15601 | 0.99761 | -0.045495 | 0.99606 | -0.075069 | 42.8601
100 | -0.10694 | -0.02714 | 0.10717 | 0.02729 | 0.00023459 | 0.00014981 | 0.15963 | 0.15963 | 0.15963 | 0.99761 | -0.045495 | 1 | 0 | 43.8532
101 | 0.10192 | 0.025826 | -0.10185 | -0.025781 | 7.0001e-05 | 4.4696e-05 | 0.15236 | 0.15236 | 0.15236 | 0.99606 | -0.075069 | 0.99531 | -0.089376 | 41.8571
102 | 0.11344 | 0.029058 | -0.11341 | -0.029042 | 2.4185e-05 | 1.5449e-05 | 0.16902 | 0.16902 | 0.16902 | 1 | 0 | 0.99977 | -0.0044012 | 46.4338
103 | -0.0062156 | -0.0015574 | 0.006216 | 0.0015575 | 4.642e-07 | 1.1568e-07 | 0.0093548 | 0.0093547 | 0.0093548 | 0.98867 | -0.21777 | 0.98875 | -0.21621 | 2.57
104 | 0.0040778 | 0.0010217 | -0.0040777 | -0.0010217 | 7.733e-08 | -2.0713e-08 | 0.0061373 | 0.0061373 | 0.0061373 | 0.98867 | -0.21777 | 0.98864 | -0.21817 | 1.6861
105 | -0.0072992 | -0.001829 | 0.0072997 | 0.0018292 | 4.5961e-07 | 1.6387e-07 | 0.010985 | 0.010985 | 0.010985 | 0.98875 | -0.21621 | 0.98881 | -0.21488 | 3.0178
106 | 0.0022274 | 0.00055794 | -0.0022273 | -0.00055821 | 1.1529e-07 | -2.7698e-07 | 0.0033524 | 0.0033525 | 0.0033525 | 0.98864 | -0.21817 | 0.98859 | -0.21926 | 0.92102

## res_trafo
| p_hv_mw | q_hv_mvar | p_lv_mw | q_lv_mvar | pl_mw | ql_mvar | i_hv_ka | i_lv_ka | vm_hv_pu | va_hv_degree | vm_lv_pu | va_lv_degree | loading_percent
0 | -1.2729e-15 | -1.3162e-15 | 0.00165 | 1.2699e-07 | 0.00165 | 1.2699e-07 | 5.2857e-17 | 0.0023815 | 0.99998 | 149.9956 | 1 | 0 | 0.2619

## res_ext_grid
| p_mw | q_mvar
0 | 0.22502 | 0.057041

## res_load
| p_mw | q_mvar
0 | 0.0013046 | 0.00032698
1 | 0.0034555 | 0.00086603
2 | 0.002491 | 0.0006243
3 | 0.0033058 | 0.00082851
4 | 0.0024596 | 0.00061643
5 | 0.004348 | 0.0010897
6 | 0.0018943 | 0.00047476
7 | 0.0019103 | 0.00047877
8 | 0.0019282 | 0.00048325
9 | 0.0039801 | 0.00099752
10 | 0.0023082 | 0.00057848
11 | 0.0029378 | 0.00073628
12 | 0.0018128 | 0.00045432
13 | 0.0021212 | 0.00053162
14 | 0.0048356 | 0.0012119
15 | 0.0017616 | 0.00044151
16 | 0.0023405 | 0.00058658
17 | 0.003017 | 0.00075614
18 | 0.0019944 | 0.00049985
19 | 0.0020515 | 0.00051416
20 | 0.002009 | 0.0005035
21 | 0.0018833 | 0.00047201
22 | 0.0013961 | 0.00034989
23 | 0.0026793 | 0.0006715
24 | 0.001629 | 0.00040826
25 | 0.0012482 | 0.00031283
26 | 0.002963 | 0.00074259
27 | 0.0029632 | 0.00074264
28 | 0.0021239 | 0.00053229
29 | 0.0027499 | 0.00068919
30 | 0.002267 | 0.00056817
31 | 0.0022006 | 0.00055152
32 | 0.0011935 | 0.00029912
33 | 0.0034812 | 0.00087248
34 | 0.00088939 | 0.0002229
35 | 0.0017332 | 0.00043438
36 | 0.0017749 | 0.00044484
37 | 0.001716 | 0.00043007
38 | 0.0014212 | 0.00035619
39 | 0.0050012 | 0.0012534
40 | 0.0038078 | 0.00095434
41 | 0.0041835 | 0.0010485
42 | 0.0020229 | 0.00050698
43 | 0.0016031 | 0.00040178
44 | 0.001073 | 0.00026892
45 | 0.0014929 | 0.00037415
46 | 0.0021488 | 0.00053855
47 | 0.0028978 | 0.00072625
48 | 0.0016927 | 0.00042423
49 | 0.0011798 | 0.00029569
50 | 0.0016705 | 0.00041865
51 | 0.0015705 | 0.0003936
52 | 0.0040686 | 0.0010197
53 | 0.0011087 | 0.00027786
54 | 0.0018909 | 0.00047391
55 | 0.0025517 | 0.00063951
56 | 0.0025121 | 0.00062959
57 | 0.0025971 | 0.00065089
58 | 0.0025023 | 0.00062714
59 | 0.0018726 | 0.00046931
60 | 0.0018525 | 0.00046427
61 | 0.0032667 | 0.00081871
62 | 0.0021902 | 0.00054892
63 | 0.0017282 | 0.00043312
64 | 0.0022311 | 0.00055916
65 | 0.0020116 | 0.00050417
66 | 0.0018614 | 0.00046652
67 | 0.0027114 | 0.00067954
68 | 0.0030706 | 0.00076957
69 | 0.0018963 | 0.00047526
70 | 0.0016386 | 0.00041068
71 | 0.0018282 | 0.00045818
72 | 0.0021866 | 0.00054801
73 | 0.0031931 | 0.00080027
74 | 0.001537 | 0.00038521
75 | 0.0041516 | 0.0010405
76 | 0.003088 | 0.00077393
77 | 0.0013947 | 0.00034954
78 | 0.0017287 | 0.00043326
79 | 0.00072936 | 0.00018279
80 | 0.00098652 | 0.00024724
81 | 0.0014978 | 0.00037538
82 | 0.0018764 | 0.00047027
83 | 0.0018358 | 0.00046009
84 | 0.0012233 | 0.00030659
85 | 0.0024236 | 0.0006074
86 | 0.002444 | 0.00061253
87 | 0.0027649 | 0.00069296
88 | 0.0024356 | 0.00061042
89 | 0.0020727 | 0.00051946
90 | 0.0012356 | 0.00030966
91 | 0.0021377 | 0.00053577
92 | 0.0010832 | 0.00027147
93 | 0.0018503 | 0.00046374
94 | 0.0022273 | 0.00055821
95 | 0.0055499 | 0.0013909
96 | 0.0026365 | 0.00066076

## dtypes
| element | column | dtype
0 | bus | name | object
1 | bus | vn_kv | float64
2 | bus | type | object
3 | bus | zone | object
4 | bus | in_service | bool
5 | load | name | object
6 | load | bus | uint32
7 | load | p_mw | float64
8 | load | q_mvar | float64
9 | load | const_z_percent | float64
10 | load | const_i_percent | float64
11 | load | sn_mva | float64
12 | load | scaling | float64
13 | load | in_service | bool
14 | load | type | object
15 | ext_grid | name | object
16 | ext_grid | bus | uint32
17 | ext_grid | vm_pu | float64
18 | ext_grid | va_degree | float64
19 | ext_grid | slack_weight | float64
20 | ext_grid | in_service | bool
21 | line | name | object
22 | line | std_type | object
23 | line | from_bus | uint32
24 | line | to_bus | uint32
25 | line | length_km | float64
26 | line | r_ohm_per_km | float64
27 | line | x_ohm_per_km | float64
28 | line | c_nf_per_km | float64
29 | line | g_us_per_km | float64
30 | line | max_i_ka | float64
31 | line | df | float64
32 | line | parallel | uint32
33 | line | type | object
34 | line | in_service | bool
35 | trafo | name | object
36 | trafo | std_type | object
37 | trafo | hv_bus | uint32
38 | trafo | lv_bus | uint32
39 | trafo | sn_mva | float64
40 | trafo | vn_hv_kv | float64
41 | trafo | vn_lv_kv | float64
42 | trafo | vk_percent | float64
43 | trafo | vkr_percent | float64
44 | trafo | pfe_kw | float64
45 | trafo | i0_percent | float64
46 | trafo | shift_degree | float64
47 | trafo | tap_side | object
48 | trafo | tap_neutral | int32
49 | trafo | tap_min | int32
50 | trafo | tap_max | int32
51 | trafo | tap_step_percent | float64
52 | trafo | tap_step_degree | float64
53 | trafo | tap_pos | int32
54 | trafo | tap_phase_shifter | bool
55 | trafo | parallel | uint32
56 | trafo | df | float64
57 | trafo | in_service | bool
58 | line_geodata | coords | object
59 | bus_geodata | x | float64
60 | bus_geodata | y | float64
61 | bus_geodata | coords | object
62 | res_bus | vm_pu | float64
63 | res_bus | va_degree | float64
64 | res_bus | p_mw | float64
65 | res_bus | q_mvar | float64
66 | res_line | p_from_mw | float64
67 | res_line | q_from_mvar | float64
68 | res_line | p_to_mw | float64
69 | res_line | q_to_mvar | float64
70 | res_line | pl_mw | float64
71 | res_line | ql_mvar | float64
72 | res_line | i_from_ka | float64
73 | res_line | i_to_ka | float64
74 | res_line | i_ka | float64
75 | res_line | vm_from_pu | float64
76 | res_line | va_from_degree | float64
77 | res_line | vm_to_pu | float64
78 | res_line | va_to_degree | float64
79 | res_line | loading_percent | float64
80 | res_trafo | p_hv_mw | float64
81 | res_trafo | q_hv_mvar | float64
82 | res_trafo | p_lv_mw | float64
83 | res_trafo | q_lv_mvar | float64
84 | res_trafo | pl_mw | float64
85 | res_trafo | ql_mvar | float64
86 | res_trafo | i_hv_ka | float64
87 | res_trafo | i_lv_ka | float64
88 | res_trafo | vm_hv_pu | float64
89 | res_trafo | va_hv_degree | float64
90 | res_trafo | vm_lv_pu | float64
91 | res_trafo | va_lv_degree | float64
92 | res_trafo | loading_percent | float64
93 | res_ext_grid | p_mw | float64
94 | res_ext_grid | q_mvar | float64
95 | res_load | p_mw | float64
96 | res_load | q_mvar | float64

## parameters
| version | format_version | converged | OPF_converged | name | f_hz | sn_mva
0 | 2.14.6 | 2.14.0 | TRUE | FALSE |  | 50 | 1