## bus
| name | vn_kv | type | zone | in_service
0 | bus_LV_2583-7_0_5_node_0 | 0.4 | n |  | TRUE
1 | bus_LV_2583-7_0_5_node_1 | 0.4 | n |  | TRUE
2 | bus_LV_2583-7_0_5_node_2 | 0.4 | n |  | TRUE
3 | bus_LV_2583-7_0_5_node_3 | 0.4 | n |  | TRUE
4 | bus_LV_2583-7_0_5_node_116 | 0.4 | n |  | TRUE
5 | bus_LV_2583-7_0_5_node_117 | 0.4 | n |  | TRUE
6 | bus_LV_2583-7_0_5_node_144 | 0.4 | n |  | TRUE
7 | bus_LV_2583-7_0_5_node_141 | 0.4 | n |  | TRUE
8 | bus_LV_2583-7_0_5_node_174 | 0.4 | n |  | TRUE
9 | bus_LV_2583-7_0_5_node_5 | 0.4 | n |  | TRUE
10 | bus_LV_2583-7_0_5_node_6 | 0.4 | n |  | TRUE
11 | bus_LV_2583-7_0_5_node_7 | 0.4 | n |  | TRUE
12 | bus_LV_2583-7_0_5_node_8 | 0.4 | n |  | TRUE
13 | bus_LV_2583-7_0_5_node_9 | 0.4 | n |  | TRUE
14 | bus_LV_2583-7_0_5_node_199 | 0.4 | n |  | TRUE
15 | bus_LV_2583-7_0_5_node_101 | 0.4 | n |  | TRUE
16 | bus_LV_2583-7_0_5_node_75 | 0.4 | n |  | TRUE
17 | bus_LV_2583-7_0_5_node_98 | 0.4 | n |  | TRUE
18 | bus_LV_2583-7_0_5_node_190 | 0.4 | n |  | TRUE
19 | bus_LV_2583-7_0_5_node_115 | 0.4 | n |  | TRUE
20 | bus_LV_2583-7_0_5_node_76 | 0.4 | n |  | TRUE
21 | bus_LV_2583-7_0_5_node_123 | 0.4 | n |  | TRUE
22 | bus_LV_2583-7_0_5_node_133 | 0.4 | n |  | TRUE
23 | bus_LV_2583-7_0_5_node_130 | 0.4 | n |  | TRUE
24 | bus_LV_2583-7_0_5_node_74 | 0.4 | n |  | TRUE
25 | bus_LV_2583-7_0_5_node_138 | 0.4 | n |  | TRUE
26 | bus_LV_2583-7_0_5_node_72 | 0.4 | n |  | TRUE
27 | bus_LV_2583-7_0_5_node_102 | 0.4 | n |  | TRUE
28 | bus_LV_2583-7_0_5_node_134 | 0.4 | n |  | TRUE
29 | bus_LV_2583-7_0_5_node_188 | 0.4 | n |  | TRUE
30 | bus_LV_2583-7_0_5_node_99 | 0.4 | n |  | TRUE
31 | bus_LV_2583-7_0_5_node_10 | 0.4 | n |  | TRUE
32 | bus_LV_2583-7_0_5_node_11 | 0.4 | n |  | TRUE
33 | bus_LV_2583-7_0_5_node_12 | 0.4 | n |  | TRUE
34 | bus_LV_2583-7_0_5_node_13 | 0.4 | n |  | TRUE
35 | bus_LV_2583-7_0_5_node_14 | 0.4 | n |  | TRUE
36 | bus_LV_2583-7_0_5_node_15 | 0.4 | n |  | TRUE
37 | bus_LV_2583-7_0_5_node_48 | 0.4 | n |  | TRUE
38 | bus_LV_2583-7_0_5_node_181 | 0.4 | n |  | TRUE
39 | bus_LV_2583-7_0_5_node_47 | 0.4 | n |  | TRUE
40 | bus_LV_2583-7_0_5_node_150 | 0.4 | n |  | TRUE
41 | bus_LV_2583-7_0_5_node_149 | 0.4 | n |  | TRUE
42 | bus_LV_2583-7_0_5_node_46 | 0.4 | n |  | TRUE
43 | bus_LV_2583-7_0_5_node_16 | 0.4 | n |  | TRUE
44 | bus_LV_2583-7_0_5_node_17 | 0.4 | n |  | TRUE
45 | bus_LV_2583-7_0_5_node_18 | 0.4 | n |  | TRUE
46 | bus_LV_2583-7_0_5_node_19 | 0.4 | n |  | TRUE
47 | bus_LV_2583-7_0_5_node_20 | 0.4 | n |  | TRUE
48 | bus_LV_2583-7_0_5_node_165 | 0.4 | n |  | TRUE
49 | bus_LV_2583-7_0_5_node_32 | 0.4 | n |  | TRUE
50 | bus_LV_2583-7_0_5_node_166 | 0.4 | n |  | TRUE
51 | bus_LV_2583-7_0_5_node_33 | 0.4 | n |  | TRUE
52 | bus_LV_2583-7_0_5_node_21 | 0.4 | n |  | TRUE
53 | bus_LV_2583-7_0_5_node_22 | 0.4 | n |  | TRUE
54 | bus_LV_2583-7_0_5_node_23 | 0.4 | n |  | TRUE
55 | bus_LV_2583-7_0_5_node_24 | 0.4 | n |  | TRUE
56 | bus_LV_2583-7_0_5_node_82 | 0.4 | n |  | TRUE
57 | bus_LV_2583-7_0_5_node_44 | 0.4 | n |  | TRUE
58 | bus_LV_2583-7_0_5_node_191 | 0.4 | n |  | TRUE
59 | bus_LV_2583-7_0_5_node_42 | 0.4 | n |  | TRUE
60 | bus_LV_2583-7_0_5_node_62 | 0.4 | n |  | TRUE
61 | bus_LV_2583-7_0_5_node_59 | 0.4 | n |  | TRUE
62 | bus_LV_2583-7_0_5_node_26 | 0.4 | n |  | TRUE
63 | bus_LV_2583-7_0_5_node_27 | 0.4 | n |  | TRUE
64 | bus_LV_2583-7_0_5_node_28 | 0.4 | n |  | TRUE
65 | bus_LV_2583-7_0_5_node_29 | 0.4 | n |  | TRUE
66 | bus_LV_2583-7_0_5_node_30 | 0.4 | n |  | TRUE
67 | bus_LV_2583-7_0_5_node_31 | 0.4 | n |  | TRUE
68 | bus_LV_2583-7_0_5_node_155 | 0.4 | n |  | TRUE
69 | bus_LV_2583-7_0_5_node_64 | 0.4 | n |  | TRUE
70 | bus_LV_2583-7_0_5_node_156 | 0.4 | n |  | TRUE
71 | bus_LV_2583-7_0_5_node_63 | 0.4 | n |  | TRUE
72 | bus_LV_2583-7_0_5_node_34 | 0.4 | n |  | TRUE
73 | bus_LV_2583-7_0_5_node_175 | 0.4 | n |  | TRUE
74 | bus_LV_2583-7_0_5_node_157 | 0.4 | n |  | TRUE
75 | bus_LV_2583-7_0_5_node_35 | 0.4 | n |  | TRUE
76 | bus_LV_2583-7_0_5_node_36 | 0.4 | n |  | TRUE
77 | bus_LV_2583-7_0_5_node_37 | 0.4 | n |  | TRUE
78 | bus_LV_2583-7_0_5_node_40 | 0.4 | n |  | TRUE
79 | bus_LV_2583-7_0_5_node_38 | 0.4 | n |  | TRUE
80 | bus_LV_2583-7_0_5_node_105 | 0.4 | n |  | TRUE
81 | bus_LV_2583-7_0_5_node_140 | 0.4 | n |  | TRUE
82 | bus_LV_2583-7_0_5_node_151 | 0.4 | n |  | TRUE
83 | bus_LV_2583-7_0_5_node_104 | 0.4 | n |  | TRUE
84 | bus_LV_2583-7_0_5_node_73 | 0.4 | n |  | TRUE
85 | bus_LV_2583-7_0_5_node_103 | 0.4 | n |  | TRUE
86 | bus_LV_2583-7_0_5_node_71 | 0.4 | n |  | TRUE
87 | bus_LV_2583-7_0_5_node_41 | 0.4 | n |  | TRUE
88 | bus_LV_2583-7_0_5_node_43 | 0.4 | n |  | TRUE
89 | bus_LV_2583-7_0_5_node_45 | 0.4 | n |  | TRUE
90 | bus_LV_2583-7_0_5_node_58 | 0.4 | n |  | TRUE
91 | bus_LV_2583-7_0_5_node_60 | 0.4 | n |  | TRUE
92 | bus_LV_2583-7_0_5_node_57 | 0.4 | n |  | TRUE
93 | bus_LV_2583-7_0_5_node_49 | 0.4 | n |  | TRUE
94 | bus_LV_2583-7_0_5_node_50 | 0.4 | n |  | TRUE
95 | bus_LV_2583-7_0_5_node_169 | 0.4 | n |  | TRUE
96 | bus_LV_2583-7_0_5_node_51 | 0.4 | n |  | TRUE
97 | bus_LV_2583-7_0_5_node_52 | 0.4 | n |  | TRUE
98 | bus_LV_2583-7_0_5_node_53 | 0.4 | n |  | TRUE
99 | bus_LV_2583-7_0_5_node_54 | 0.4 | n |  | TRUE
100 | bus_LV_2583-7_0_5_node_55 | 0.4 | n |  | TRUE
101 | bus_LV_2583-7_0_5_node_56 | 0.4 | n |  | TRUE
102 | bus_LV_2583-7_0_5_node_168 | 0.4 | n |  | TRUE
103 | bus_LV_2583-7_0_5_node_79 | 0.4 | n |  | TRUE
104 | bus_LV_2583-7_0_5_node_94 | 0.4 | n |  | TRUE
105 | bus_LV_2583-7_0_5_node_92 | 0.4 | n |  | TRUE
106 | bus_LV_2583-7_0_5_node_118 | 0.4 | n |  | TRUE
107 | bus_LV_2583-7_0_5_node_183 | 0.4 | n |  | TRUE
108 | bus_LV_2583-7_0_5_node_77 | 0.4 | n |  | TRUE
109 | bus_LV_2583-7_0_5_node_95 | 0.4 | n |  | TRUE
110 | bus_LV_2583-7_0_5_node_119 | 0.4 | n |  | TRUE
111 | bus_LV_2583-7_0_5_node_61 | 0.4 | n |  | TRUE
112 | bus_LV_2583-7_0_5_node_121 | 0.4 | n |  | TRUE
113 | bus_LV_2583-7_0_5_node_122 | 0.4 | n |  | TRUE
114 | bus_LV_2583-7_0_5_node_65 | 0.4 | n |  | TRUE
115 | bus_LV_2583-7_0_5_node_66 | 0.4 | n |  | TRUE
116 | bus_LV_2583-7_0_5_node_87 | 0.4 | n |  | TRUE
117 | bus_LV_2583-7_0_5_node_85 | 0.4 | n |  | TRUE
118 | bus_LV_2583-7_0_5_node_67 | 0.4 | n |  | TRUE
119 | bus_LV_2583-7_0_5_node_68 | 0.4 | n |  | TRUE
120 | bus_LV_2583-7_0_5_node_69 | 0.4 | n |  | TRUE
121 | bus_LV_2583-7_0_5_node_185 | 0.4 | n |  | TRUE
122 | bus_LV_2583-7_0_5_node_152 | 0.4 | n |  | TRUE
123 | bus_LV_2583-7_0_5_node_201 | 0.4 | n |  | TRUE
124 | bus_LV_2583-7_0_5_node_178 | 0.4 | n |  | TRUE
125 | bus_LV_2583-7_0_5_node_147 | 0.4 | n |  | TRUE
126 | bus_LV_2583-7_0_5_node_70 | 0.4 | n |  | TRUE
127 | bus_LV_2583-7_0_5_node_179 | 0.4 | n |  | TRUE
128 | bus_LV_2583-7_0_5_node_180 | 0.4 | n |  | TRUE
129 | bus_LV_2583-7_0_5_node_137 | 0.4 | n |  | TRUE
130 | bus_LV_2583-7_0_5_node_176 | 0.4 | n |  | TRUE
131 | bus_LV_2583-7_0_5_node_131 | 0.4 | n |  | TRUE
132 | bus_LV_2583-7_0_5_node_78 | 0.4 | n |  | TRUE
133 | bus_LV_2583-7_0_5_node_81 | 0.4 | n |  | TRUE
134 | bus_LV_2583-7_0_5_node_189 | 0.4 | n |  | TRUE
135 | bus_LV_2583-7_0_5_node_83 | 0.4 | n |  | TRUE
136 | bus_LV_2583-7_0_5_node_84 | 0.4 | n |  | TRUE
137 | bus_LV_2583-7_0_5_node_86 | 0.4 | n |  | TRUE
138 | bus_LV_2583-7_0_5_node_91 | 0.4 | n |  | TRUE
139 | bus_LV_2583-7_0_5_node_88 | 0.4 | n |  | TRUE
140 | bus_LV_2583-7_0_5_node_106 | 0.4 | n |  | TRUE
141 | bus_LV_2583-7_0_5_node_89 | 0.4 | n |  | TRUE
142 | bus_LV_2583-7_0_5_node_90 | 0.4 | n |  | TRUE
143 | bus_LV_2583-7_0_5_node_142 | 0.4 | n |  | TRUE
144 | bus_LV_2583-7_0_5_node_143 | 0.4 | n |  | TRUE
145 | bus_LV_2583-7_0_5_node_107 | 0.4 | n |  | TRUE
146 | bus_LV_2583-7_0_5_node_97 | 0.4 | n |  | TRUE
147 | bus_LV_2583-7_0_5_node_203 | 0.4 | n |  | TRUE
148 | bus_LV_2583-7_0_5_node_100 | 0.4 | n |  | TRUE
149 | bus_LV_2583-7_0_5_node_110 | 0.4 | n |  | TRUE
150 | bus_LV_2583-7_0_5_node_109 | 0.4 | n |  | TRUE
151 | bus_LV_2583-7_0_5_node_108 | 0.4 | n |  | TRUE
152 | bus_LV_2583-7_0_5_node_164 | 0.4 | n |  | TRUE
153 | bus_LV_2583-7_0_5_node_146 | 0.4 | n |  | TRUE
154 | bus_LV_2583-7_0_5_node_163 | 0.4 | n |  | TRUE
155 | bus_LV_2583-7_0_5_node_111 | 0.4 | n |  | TRUE
156 | bus_LV_2583-7_0_5_node_112 | 0.4 | n |  | TRUE
157 | bus_LV_2583-7_0_5_node_114 | 0.4 | n |  | TRUE
158 | bus_LV_2583-7_0_5_node_148 | 0.4 | n |  | TRUE
159 | bus_LV_2583-7_0_5_node_154 | 0.4 | n |  | TRUE
160 | bus_LV_2583-7_0_5_node_167 | 0.4 | n |  | TRUE
161 | bus_LV_2583-7_0_5_node_193 | 0.4 | n |  | TRUE
162 | bus_LV_2583-7_0_5_node_172 | 0.4 | n |  | TRUE
163 | bus_LV_2583-7_0_5_node_124 | 0.4 | n |  | TRUE
164 | bus_LV_2583-7_0_5_node_125 | 0.4 | n |  | TRUE
165 | bus_LV_2583-7_0_5_node_126 | 0.4 | n |  | TRUE
166 | bus_LV_2583-7_0_5_node_127 | 0.4 | n |  | TRUE
167 | bus_LV_2583-7_0_5_node_128 | 0.4 | n |  | TRUE
168 | bus_LV_2583-7_0_5_node_129 | 0.4 | n |  | TRUE
169 | bus_LV_2583-7_0_5_node_159 | 0.4 | n |  | TRUE
170 | bus_LV_2583-7_0_5_node_153 | 0.4 | n |  | TRUE
171 | bus_LV_2583-7_0_5_node_132 | 0.4 | n |  | TRUE
172 | bus_LV_2583-7_0_5_node_135 | 0.4 | n |  | TRUE
173 | bus_LV_2583-7_0_5_node_136 | 0.4 | n |  | TRUE
174 | bus_LV_2583-7_0_5_node_139 | 0.4 | n |  | TRUE
175 | bus_LV_2583-7_0_5_node_145 | 0.4 | n |  | TRUE
176 | bus_LV_2583-7_0_5_node_194 | 0.4 | n |  | TRUE
177 | bus_LV_2583-7_0_5_node_198 | 0.4 | n |  | TRUE
178 | bus_LV_2583-7_0_5_node_158 | 0.4 | n |  | TRUE
179 | bus_LV_2583-7_0_5_node_196 | 0.4 | n |  | TRUE
180 | bus_LV_2583-7_0_5_node_171 | 0.4 | n |  | TRUE
181 | bus_LV_2583-7_0_5_node_170 | 0.4 | n |  | TRUE
182 | bus_LV_2583-7_0_5_node_161 | 0.4 | n |  | TRUE
183 | bus_LV_2583-7_0_5_node_162 | 0.4 | n |  | TRUE
184 | bus_LV_2583-7_0_5_node_182 | 0.4 | n |  | TRUE
185 | bus_LV_2583-7_0_5_node_173 | 0.4 | n |  | TRUE
186 | bus_LV_2583-7_0_5_node_184 | 0.4 | n |  | TRUE
187 | bus_LV_2583-7_0_5_node_186 | 0.4 | n |  | TRUE
188 | bus_LV_2583-7_0_5_node_187 | 0.4 | n |  | TRUE
189 | bus_LV_2583-7_0_5_node_202 | 0.4 | n |  | TRUE
190 | bus_LV_2583-7_0_5_node_195 | 0.4 | n |  | TRUE
191 | bus_MV_390_0_node_52 | 20 | n |  | TRUE

## load
| name | bus | p_mw | q_mvar | const_z_percent | const_i_percent | sn_mva | scaling | in_service | type
0 | LV_2583-7_0_5_load_0 | 0 | 0.0014768 | 0.00037013 | 0 | 0 |  | 1 | TRUE | wye
1 | LV_2583-7_0_5_load_1 | 1 | 0.0015266 | 0.0003826 | 0 | 0 |  | 1 | TRUE | wye
2 | LV_2583-7_0_5_load_2 | 2 | 0.015986 | 0.0040064 | 0 | 0 |  | 1 | TRUE | wye
3 | LV_2583-7_0_5_load_117 | 5 | 0.00254 | 0.00063659 | 0 | 0 |  | 1 | TRUE | wye
4 | LV_2583-7_0_5_load_141 | 7 | 0.0039282 | 0.00098449 | 0 | 0 |  | 1 | TRUE | wye
5 | LV_2583-7_0_5_load_174 | 8 | 0.0025437 | 0.00063752 | 0 | 0 |  | 1 | TRUE | wye
6 | LV_2583-7_0_5_load_5 | 9 | 0.0026565 | 0.00066578 | 0 | 0 |  | 1 | TRUE | wye
7 | LV_2583-7_0_5_load_6 | 10 | 0.0024044 | 0.00060261 | 0 | 0 |  | 1 | TRUE | wye
8 | LV_2583-7_0_5_load_7 | 11 | 0.0019553 | 0.00049006 | 0 | 0 |  | 1 | TRUE | wye
9 | LV_2583-7_0_5_load_8 | 12 | 0.0039005 | 0.00097755 | 0 | 0 |  | 1 | TRUE | wye
10 | LV_2583-7_0_5_load_199 | 14 | 0.001172 | 0.00029372 | 0 | 0 |  | 1 | TRUE | wye
11 | LV_2583-7_0_5_load_101 | 15 | 0.00016241 | 4.0704e-05 | 0 | 0 |  | 1 | TRUE | wye
12 | LV_2583-7_0_5_load_98 | 17 | 0.0031235 | 0.00078281 | 0 | 0 |  | 1 | TRUE | wye
13 | LV_2583-7_0_5_load_190 | 18 | 0.0011884 | 0.00029784 | 0 | 0 |  | 1 | TRUE | wye
14 | LV_2583-7_0_5_load_115 | 19 | 0.00035317 | 8.8514e-05 | 0 | 0 |  | 1 | TRUE | wye
15 | LV_2583-7_0_5_load_123 | 21 | 0.0032314 | 0.00080985 | 0 | 0 |  | 1 | TRUE | wye
16 | LV_2583-7_0_5_load_133 | 22 | 0.0012145 | 0.00030437 | 0 | 0 |  | 1 | TRUE | wye
17 | LV_2583-7_0_5_load_130 | 23 | 0.0016813 | 0.00042136 | 0 | 0 |  | 1 | TRUE | wye
18 | LV_2583-7_0_5_load_138 | 25 | 0.0017343 | 0.00043467 | 0 | 0 |  | 1 | TRUE | wye
19 | LV_2583-7_0_5_load_188 | 29 | 0.0075397 | 0.0018896 | 0 | 0 |  | 1 | TRUE | wye
20 | LV_2583-7_0_5_load_99 | 30 | 0.01552 | 0.0038896 | 0 | 0 |  | 1 | TRUE | wye
21 | LV_2583-7_0_5_load_10 | 31 | 0.0011577 | 0.00029014 | 0 | 0 |  | 1 | TRUE | wye
22 | LV_2583-7_0_5_load_11 | 32 | 0.0076707 | 0.0019225 | 0 | 0 |  | 1 | TRUE | wye
23 | LV_2583-7_0_5_load_13 | 34 | 0.0086476 | 0.0021673 | 0 | 0 |  | 1 | TRUE | wye
24 | LV_2583-7_0_5_load_15 | 36 | 0.0030791 | 0.00077169 | 0 | 0 |  | 1 | TRUE | wye
25 | LV_2583-7_0_5_load_48 | 37 | 0.0055255 | 0.0013848 | 0 | 0 |  | 1 | TRUE | wye
26 | LV_2583-7_0_5_load_181 | 38 | 0.013254 | 0.0033217 | 0 | 0 |  | 1 | TRUE | wye
27 | LV_2583-7_0_5_load_47 | 39 | 0.0018076 | 0.00045304 | 0 | 0 |  | 1 | TRUE | wye
28 | LV_2583-7_0_5_load_150 | 40 | 0.0044045 | 0.0011039 | 0 | 0 |  | 1 | TRUE | wye
29 | LV_2583-7_0_5_load_149 | 41 | 0.060992 | 0.015286 | 0 | 0 |  | 1 | TRUE | wye
30 | LV_2583-7_0_5_load_46 | 42 | 0.0034935 | 0.00087555 | 0 | 0 |  | 1 | TRUE | wye
31 | LV_2583-7_0_5_load_16 | 43 | 0.0019273 | 0.00048302 | 0 | 0 |  | 1 | TRUE | wye
32 | LV_2583-7_0_5_load_17 | 44 | 0.0021158 | 0.00053027 | 0 | 0 |  | 1 | TRUE | wye
33 | LV_2583-7_0_5_load_18 | 45 | 0.0028478 | 0.00071372 | 0 | 0 |  | 1 | TRUE | wye
34 | LV_2583-7_0_5_load_19 | 46 | 0.0020737 | 0.00051971 | 0 | 0 |  | 1 | TRUE | wye
35 | LV_2583-7_0_5_load_20 | 47 | 0.0024342 | 0.00061006 | 0 | 0 |  | 1 | TRUE | wye
36 | LV_2583-7_0_5_load_165 | 48 | 0.0042385 | 0.0010623 | 0 | 0 |  | 1 | TRUE | wye
37 | LV_2583-7_0_5_load_32 | 49 | 0.0025564 | 0.00064069 | 0 | 0 |  | 1 | TRUE | wye
38 | LV_2583-7_0_5_load_166 | 50 | 0.0018981 | 0.00047572 | 0 | 0 |  | 1 | TRUE | wye
39 | LV_2583-7_0_5_load_33 | 51 | 0.002686 | 0.00067318 | 0 | 0 |  | 1 | TRUE | wye
40 | LV_2583-7_0_5_load_21 | 52 | 0.0021773 | 0.00054569 | 0 | 0 |  | 1 | TRUE | wye
41 | LV_2583-7_0_5_load_22 | 53 | 0.0017414 | 0.00043644 | 0 | 0 |  | 1 | TRUE | wye
42 | LV_2583-7_0_5_load_23 | 54 | 0.0047323 | 0.001186 | 0 | 0 |  | 1 | TRUE | wye
43 | LV_2583-7_0_5_load_44 | 57 | 0.0047877 | 0.0011999 | 0 | 0 |  | 1 | TRUE | wye
44 | LV_2583-7_0_5_load_191 | 58 | 0.0016945 | 0.00042469 | 0 | 0 |  | 1 | TRUE | wye
45 | LV_2583-7_0_5_load_42 | 59 | 0.0027286 | 0.00068386 | 0 | 0 |  | 1 | TRUE | wye
46 | LV_2583-7_0_5_load_62 | 60 | 0.0020587 | 0.00051597 | 0 | 0 |  | 1 | TRUE | wye
47 | LV_2583-7_0_5_load_26 | 62 | 0.0022625 | 0.00056704 | 0 | 0 |  | 1 | TRUE | wye
48 | LV_2583-7_0_5_load_27 | 63 | 0.0020861 | 0.00052282 | 0 | 0 |  | 1 | TRUE | wye
49 | LV_2583-7_0_5_load_29 | 65 | 0.0023627 | 0.00059215 | 0 | 0 |  | 1 | TRUE | wye
50 | LV_2583-7_0_5_load_30 | 66 | 0.00048859 | 0.00012245 | 0 | 0 |  | 1 | TRUE | wye
51 | LV_2583-7_0_5_load_31 | 67 | 0.00033858 | 8.4857e-05 | 0 | 0 |  | 1 | TRUE | wye
52 | LV_2583-7_0_5_load_155 | 68 | 0.0036763 | 0.00092138 | 0 | 0 |  | 1 | TRUE | wye
53 | LV_2583-7_0_5_load_64 | 69 | 0.0026715 | 0.00066954 | 0 | 0 |  | 1 | TRUE | wye
54 | LV_2583-7_0_5_load_63 | 71 | 0.002067 | 0.00051804 | 0 | 0 |  | 1 | TRUE | wye
55 | LV_2583-7_0_5_load_34 | 72 | 0.0025881 | 0.00064864 | 0 | 0 |  | 1 | TRUE | wye
56 | LV_2583-7_0_5_load_175 | 73 | 0.0014174 | 0.00035522 | 0 | 0 |  | 1 | TRUE | wye
57 | LV_2583-7_0_5_load_157 | 74 | 0.0023416 | 0.00058687 | 0 | 0 |  | 1 | TRUE | wye
58 | LV_2583-7_0_5_load_35 | 75 | 0.017355 | 0.0043495 | 0 | 0 |  | 1 | TRUE | wye
59 | LV_2583-7_0_5_load_37 | 77 | 0.0061414 | 0.0015392 | 0 | 0 |  | 1 | TRUE | wye
60 | LV_2583-7_0_5_load_140 | 81 | 0.00091395 | 0.00022906 | 0 | 0 |  | 1 | TRUE | wye
61 | LV_2583-7_0_5_load_151 | 82 | 0.0051283 | 0.0012853 | 0 | 0 |  | 1 | TRUE | wye
62 | LV_2583-7_0_5_load_103 | 85 | 0.00068392 | 0.00017141 | 0 | 0 |  | 1 | TRUE | wye
63 | LV_2583-7_0_5_load_41 | 87 | 0.0051188 | 0.0012829 | 0 | 0 |  | 1 | TRUE | wye
64 | LV_2583-7_0_5_load_45 | 89 | 0.0015777 | 0.00039542 | 0 | 0 |  | 1 | TRUE | wye
65 | LV_2583-7_0_5_load_60 | 91 | 0.0019766 | 0.00049538 | 0 | 0 |  | 1 | TRUE | wye
66 | LV_2583-7_0_5_load_57 | 92 | 0.0047818 | 0.0011984 | 0 | 0 |  | 1 | TRUE | wye
67 | LV_2583-7_0_5_load_50 | 94 | 0.0013545 | 0.00033948 | 0 | 0 |  | 1 | TRUE | wye
68 | LV_2583-7_0_5_load_169 | 95 | 0.0016077 | 0.00040293 | 0 | 0 |  | 1 | TRUE | wye
69 | LV_2583-7_0_5_load_51 | 96 | 0.0018537 | 0.00046459 | 0 | 0 |  | 1 | TRUE | wye
70 | LV_2583-7_0_5_load_52 | 97 | 0.00094528 | 0.00023691 | 0 | 0 |  | 1 | TRUE | wye
71 | LV_2583-7_0_5_load_56 | 101 | 0.0010632 | 0.00026647 | 0 | 0 |  | 1 | TRUE | wye
72 | LV_2583-7_0_5_load_94 | 104 | 0.0066129 | 0.0016573 | 0 | 0 |  | 1 | TRUE | wye
73 | LV_2583-7_0_5_load_92 | 105 | 0.0030057 | 0.00075329 | 0 | 0 |  | 1 | TRUE | wye
74 | LV_2583-7_0_5_load_118 | 106 | 0.0010806 | 0.00027081 | 0 | 0 |  | 1 | TRUE | wye
75 | LV_2583-7_0_5_load_77 | 108 | 0.0012742 | 0.00031935 | 0 | 0 |  | 1 | TRUE | wye
76 | LV_2583-7_0_5_load_121 | 112 | 0.0011057 | 0.00027711 | 0 | 0 |  | 1 | TRUE | wye
77 | LV_2583-7_0_5_load_122 | 113 | 0.014395 | 0.0036078 | 0 | 0 |  | 1 | TRUE | wye
78 | LV_2583-7_0_5_load_65 | 114 | 0.0027549 | 0.00069043 | 0 | 0 |  | 1 | TRUE | wye
79 | LV_2583-7_0_5_load_66 | 115 | 0.0028856 | 0.00072321 | 0 | 0 |  | 1 | TRUE | wye
80 | LV_2583-7_0_5_load_87 | 116 | 0.00548 | 0.0013734 | 0 | 0 |  | 1 | TRUE | wye
81 | LV_2583-7_0_5_load_85 | 117 | 0.0027325 | 0.00068484 | 0 | 0 |  | 1 | TRUE | wye
82 | LV_2583-7_0_5_load_67 | 118 | 0.0022097 | 0.00055382 | 0 | 0 |  | 1 | TRUE | wye
83 | LV_2583-7_0_5_load_68 | 119 | 0.0036593 | 0.0009171 | 0 | 0 |  | 1 | TRUE | wye
84 | LV_2583-7_0_5_load_201 | 123 | 0.0017929 | 0.00044933 | 0 | 0 |  | 1 | TRUE | wye
85 | LV_2583-7_0_5_load_178 | 124 | 0.0034466 | 0.0008638 | 0 | 0 |  | 1 | TRUE | wye
86 | LV_2583-7_0_5_load_70 | 126 | 0.0021949 | 0.0005501 | 0 | 0 |  | 1 | TRUE | wye
87 | LV_2583-7_0_5_load_179 | 127 | 0.0014507 | 0.00036359 | 0 | 0 |  | 1 | TRUE | wye
88 | LV_2583-7_0_5_load_180 | 128 | 0.0034959 | 0.00087615 | 0 | 0 |  | 1 | TRUE | wye
89 | LV_2583-7_0_5_load_176 | 130 | 0.0014223 | 0.00035647 | 0 | 0 |  | 1 | TRUE | wye
90 | LV_2583-7_0_5_load_131 | 131 | 0.0016013 | 0.00040134 | 0 | 0 |  | 1 | TRUE | wye
91 | LV_2583-7_0_5_load_78 | 132 | 0.00076513 | 0.00019176 | 0 | 0 |  | 1 | TRUE | wye
92 | LV_2583-7_0_5_load_189 | 134 | 0.026175 | 0.0065601 | 0 | 0 |  | 1 | TRUE | wye
93 | LV_2583-7_0_5_load_83 | 135 | 0.0029238 | 0.00073278 | 0 | 0 |  | 1 | TRUE | wye
94 | LV_2583-7_0_5_load_84 | 136 | 0.0092688 | 0.002323 | 0 | 0 |  | 1 | TRUE | wye
95 | LV_2583-7_0_5_load_91 | 138 | 0.0073464 | 0.0018412 | 0 | 0 |  | 1 | TRUE | wye
96 | LV_2583-7_0_5_load_88 | 139 | 0.0056483 | 0.0014156 | 0 | 0 |  | 1 | TRUE | wye
97 | LV_2583-7_0_5_load_106 | 140 | 0.0074019 | 0.0018551 | 0 | 0 |  | 1 | TRUE | wye
98 | LV_2583-7_0_5_load_89 | 141 | 0.0020736 | 0.00051969 | 0 | 0 |  | 1 | TRUE | wye
99 | LV_2583-7_0_5_load_90 | 142 | 0.004857 | 0.0012173 | 0 | 0 |  | 1 | TRUE | wye
100 | LV_2583-7_0_5_load_143 | 144 | 0.0032991 | 0.00082683 | 0 | 0 |  | 1 | TRUE | wye
101 | LV_2583-7_0_5_load_203 | 147 | 0.0021025 | 0.00052694 | 0 | 0 |  | 1 | TRUE | wye
102 | LV_2583-7_0_5_load_100 | 148 | 0.0024168 | 0.00060569 | 0 | 0 |  | 1 | TRUE | wye
103 | LV_2583-7_0_5_load_110 | 149 | 0.0090149 | 0.0022594 | 0 | 0 |  | 1 | TRUE | wye
104 | LV_2583-7_0_5_load_108 | 151 | 0.0082463 | 0.0020667 | 0 | 0 |  | 1 | TRUE | wye
105 | LV_2583-7_0_5_load_146 | 153 | 0.0031893 | 0.00079931 | 0 | 0 |  | 1 | TRUE | wye
106 | LV_2583-7_0_5_load_163 | 154 | 0.013491 | 0.0033812 | 0 | 0 |  | 1 | TRUE | wye
107 | LV_2583-7_0_5_load_111 | 155 | 0.0017236 | 0.00043197 | 0 | 0 |  | 1 | TRUE | wye
108 | LV_2583-7_0_5_load_112 | 156 | 0.0050711 | 0.0012709 | 0 | 0 |  | 1 | TRUE | wye
109 | LV_2583-7_0_5_load_148 | 158 | 0.0033076 | 0.00082897 | 0 | 0 |  | 1 | TRUE | wye
110 | LV_2583-7_0_5_load_167 | 160 | 0.0037447 | 0.00093852 | 0 | 0 |  | 1 | TRUE | wye
111 | LV_2583-7_0_5_load_193 | 161 | 0.0018768 | 0.00047037 | 0 | 0 |  | 1 | TRUE | wye
112 | LV_2583-7_0_5_load_124 | 163 | 0.00096923 | 0.00024291 | 0 | 0 |  | 1 | TRUE | wye
113 | LV_2583-7_0_5_load_125 | 164 | 0.0017567 | 0.00044027 | 0 | 0 |  | 1 | TRUE | wye
114 | LV_2583-7_0_5_load_128 | 167 | 0.0026221 | 0.00065716 | 0 | 0 |  | 1 | TRUE | wye
115 | LV_2583-7_0_5_load_129 | 168 | 0.00032656 | 8.1845e-05 | 0 | 0 |  | 1 | TRUE | wye
116 | LV_2583-7_0_5_load_159 | 169 | 0.0049029 | 0.0012288 | 0 | 0 |  | 1 | TRUE | wye
117 | LV_2583-7_0_5_load_153 | 170 | 0.0023841 | 0.00059751 | 0 | 0 |  | 1 | TRUE | wye
118 | LV_2583-7_0_5_load_132 | 171 | 0.0010084 | 0.00025273 | 0 | 0 |  | 1 | TRUE | wye
119 | LV_2583-7_0_5_load_135 | 172 | 0.0013729 | 0.00034409 | 0 | 0 |  | 1 | TRUE | wye
120 | LV_2583-7_0_5_load_136 | 173 | 0.0017255 | 0.00043246 | 0 | 0 |  | 1 | TRUE | wye
121 | LV_2583-7_0_5_load_139 | 174 | 0.0048354 | 0.0012119 | 0 | 0 |  | 1 | TRUE | wye
122 | LV_2583-7_0_5_load_145 | 175 | 0.0039869 | 0.00099921 | 0 | 0 |  | 1 | TRUE | wye
123 | LV_2583-7_0_5_load_194 | 176 | 0.0014684 | 0.00036801 | 0 | 0 |  | 1 | TRUE | wye
124 | LV_2583-7_0_5_load_198 | 177 | 0.0015449 | 0.00038718 | 0 | 0 |  | 1 | TRUE | wye
125 | LV_2583-7_0_5_load_158 | 178 | 0.002707 | 0.00067845 | 0 | 0 |  | 1 | TRUE | wye
126 | LV_2583-7_0_5_load_196 | 179 | 0.0019979 | 0.00050072 | 0 | 0 |  | 1 | TRUE | wye
127 | LV_2583-7_0_5_load_171 | 180 | 0.0027008 | 0.00067688 | 0 | 0 |  | 1 | TRUE | wye
128 | LV_2583-7_0_5_load_170 | 181 | 0.000899 | 0.00022531 | 0 | 0 |  | 1 | TRUE | wye
129 | LV_2583-7_0_5_load_161 | 182 | 0.0021214 | 0.00053168 | 0 | 0 |  | 1 | TRUE | wye
130 | LV_2583-7_0_5_load_162 | 183 | 0.0054434 | 0.0013642 | 0 | 0 |  | 1 | TRUE | wye
131 | LV_2583-7_0_5_load_182 | 184 | 0.0013602 | 0.0003409 | 0 | 0 |  | 1 | TRUE | wye
132 | LV_2583-7_0_5_load_173 | 185 | 0.0028436 | 0.00071268 | 0 | 0 |  | 1 | TRUE | wye
133 | LV_2583-7_0_5_load_186 | 187 | 0.0035946 | 0.0009009 | 0 | 0 |  | 1 | TRUE | wye
134 | LV_2583-7_0_5_load_187 | 188 | 0.0015777 | 0.00039542 | 0 | 0 |  | 1 | TRUE | wye
135 | LV_2583-7_0_5_load_202 | 189 | 0.014024 | 0.0035148 | 0 | 0 |  | 1 | TRUE | wye
136 | LV_2583-7_0_5_load_195 | 190 | 0.0015303 | 0.00038354 | 0 | 0 |  | 1 | TRUE | wye

## ext_grid
| name | bus | vm_pu | va_degree | slack_weight | in_service
0 |  | 10 | 1 | 0 | 1 | TRUE

## line
| name | std_type | from_bus | to_bus | length_km | r_ohm_per_km | x_ohm_per_km | c_nf_per_km | g_us_per_km | max_i_ka | df | parallel | type | in_service
0 | LV_2583-7_0_5_line_0 |  | 0 | 1 | 0.0014638 | 0.125 | 0.08 | 261 | 0 | 0.364 | 1 | 1 | cs | TRUE
1 | LV_2583-7_0_5_line_1 |  | 0 | 2 | 0.029206 | 0.125 | 0.08 | 261 | 0 | 0.364 | 1 | 1 | cs | TRUE
2 | LV_2583-7_0_5_line_2 |  | 1 | 3 | 0.010925 | 0.125 | 0.08 | 261 | 0 | 0.364 | 1 | 1 | cs | TRUE
3 | LV_2583-7_0_5_line_3 |  | 3 | 4 | 0.032713 | 0.125 | 0.08 | 261 | 0 | 0.364 | 1 | 1 | cs | TRUE
4 | LV_2583-7_0_5_line_4 |  | 3 | 5 | 0.04782 | 0.125 | 0.08 | 261 | 0 | 0.364 | 1 | 1 | cs | TRUE
5 | LV_2583-7_0_5_line_5 |  | 4 | 6 | 0.014138 | 0.125 | 0.08 | 261 | 0 | 0.364 | 1 | 4 | cs | TRUE
6 | LV_2583-7_0_5_line_6 |  | 4 | 7 | 0.010495 | 0.125 | 0.08 | 261 | 0 | 0.364 | 1 | 4 | cs | TRUE
7 | LV_2583-7_0_5_line_7 |  | 5 | 8 | 0.0016963 | 0.125 | 0.08 | 261 | 0 | 0.364 | 1 | 1 | cs | TRUE
8 | LV_2583-7_0_5_line_8 |  | 6 | 160 | 0.019025 | 0.125 | 0.08 | 261 | 0 | 0.364 | 1 | 4 | cs | TRUE
9 | LV_2583-7_0_5_line_9 |  | 6 | 161 | 0.0019886 | 0.125 | 0.08 | 261 | 0 | 0.364 | 1 | 1 | cs | TRUE
10 | LV_2583-7_0_5_line_10 |  | 7 | 143 | 0.013888 | 0.125 | 0.08 | 261 | 0 | 0.364 | 1 | 4 | cs | TRUE
11 | LV_2583-7_0_5_line_11 |  | 8 | 162 | 0.02879 | 0.125 | 0.08 | 261 | 0 | 0.364 | 1 | 1 | cs | TRUE
12 | LV_2583-7_0_5_line_12 |  | 9 | 10 | 0.0065632 | 0.125 | 0.08 | 261 | 0 | 0.364 | 1 | 4 | cs | TRUE
13 | LV_2583-7_0_5_line_13 |  | 9 | 11 | 0.026002 | 0.125 | 0.08 | 261 | 0 | 0.364 | 1 | 4 | cs | TRUE
14 | LV_2583-7_0_5_line_14 |  | 10 | 12 | 0.031955 | 0.125 | 0.08 | 261 | 0 | 0.364 | 1 | 1 | cs | TRUE
15 | LV_2583-7_0_5_line_15 |  | 11 | 13 | 0.036959 | 0.125 | 0.08 | 261 | 0 | 0.364 | 1 | 4 | cs | TRUE
16 | LV_2583-7_0_5_line_16 |  | 12 | 14 | 0.0065217 | 0.125 | 0.08 | 261 | 0 | 0.364 | 1 | 1 | cs | TRUE
17 | LV_2583-7_0_5_line_17 |  | 13 | 15 | 0.02399 | 0.125 | 0.08 | 261 | 0 | 0.364 | 1 | 4 | cs | TRUE
18 | LV_2583-7_0_5_line_18 |  | 13 | 16 | 0.072082 | 0.125 | 0.08 | 261 | 0 | 0.364 | 1 | 4 | cs | TRUE
19 | LV_2583-7_0_5_line_19 |  | 13 | 17 | 0.014682 | 0.125 | 0.08 | 261 | 0 | 0.364 | 1 | 1 | cs | TRUE
20 | LV_2583-7_0_5_line_20 |  | 14 | 18 | 0.023472 | 0.125 | 0.08 | 261 | 0 | 0.364 | 1 | 1 | cs | TRUE
21 | LV_2583-7_0_5_line_21 |  | 15 | 19 | 0.014453 | 0.125 | 0.08 | 261 | 0 | 0.364 | 1 | 4 | cs | TRUE
22 | LV_2583-7_0_5_line_22 |  | 16 | 20 | 0.037746 | 0.125 | 0.08 | 261 | 0 | 0.364 | 1 | 4 | cs | TRUE
23 | LV_2583-7_0_5_line_23 |  | 16 | 21 | 0.033794 | 0.125 | 0.08 | 261 | 0 | 0.364 | 1 | 1 | cs | TRUE
24 | LV_2583-7_0_5_line_24 |  | 17 | 30 | 0.0084262 | 0.125 | 0.08 | 261 | 0 | 0.364 | 1 | 1 | cs | TRUE
25 | LV_2583-7_0_5_line_25 |  | 18 | 133 | 0.028873 | 0.125 | 0.08 | 261 | 0 | 0.364 | 1 | 1 | cs | TRUE
26 | LV_2583-7_0_5_line_26 |  | 19 | 66 | 0.014035 | 0.125 | 0.08 | 261 | 0 | 0.364 | 1 | 4 | cs | TRUE
27 | LV_2583-7_0_5_line_27 |  | 20 | 22 | 0.018667 | 0.125 | 0.08 | 261 | 0 | 0.364 | 1 | 4 | cs | TRUE
28 | LV_2583-7_0_5_line_28 |  | 20 | 23 | 0.014456 | 0.125 | 0.08 | 261 | 0 | 0.364 | 1 | 1 | cs | TRUE
29 | LV_2583-7_0_5_line_29 |  | 21 | 113 | 0.011239 | 0.125 | 0.08 | 261 | 0 | 0.364 | 1 | 1 | cs | TRUE
30 | LV_2583-7_0_5_line_30 |  | 22 | 24 | 0.033503 | 0.125 | 0.08 | 261 | 0 | 0.364 | 1 | 4 | cs | TRUE
31 | LV_2583-7_0_5_line_31 |  | 23 | 131 | 0.018171 | 0.125 | 0.08 | 261 | 0 | 0.364 | 1 | 1 | cs | TRUE
32 | LV_2583-7_0_5_line_32 |  | 24 | 25 | 0.012414 | 0.125 | 0.08 | 261 | 0 | 0.364 | 1 | 1 | cs | TRUE
33 | LV_2583-7_0_5_line_33 |  | 24 | 26 | 0.02698 | 0.125 | 0.08 | 261 | 0 | 0.364 | 1 | 4 | cs | TRUE
34 | LV_2583-7_0_5_line_34 |  | 25 | 129 | 0.0044192 | 0.125 | 0.08 | 261 | 0 | 0.364 | 1 | 1 | cs | TRUE
35 | LV_2583-7_0_5_line_35 |  | 26 | 127 | 0.013159 | 0.125 | 0.08 | 261 | 0 | 0.364 | 1 | 1 | cs | TRUE
36 | LV_2583-7_0_5_line_36 |  | 26 | 86 | 0.019026 | 0.125 | 0.08 | 261 | 0 | 0.364 | 1 | 4 | cs | TRUE
37 | LV_2583-7_0_5_line_37 |  | 27 | 28 | 0.033872 | 0.125 | 0.08 | 261 | 0 | 0.364 | 1 | 1 | cs | TRUE
38 | LV_2583-7_0_5_line_38 |  | 27 | 29 | 0.04009 | 0.125 | 0.08 | 261 | 0 | 0.364 | 1 | 1 | cs | TRUE
39 | LV_2583-7_0_5_line_39 |  | 28 | 130 | 0.018567 | 0.125 | 0.08 | 261 | 0 | 0.364 | 1 | 1 | cs | TRUE
40 | LV_2583-7_0_5_line_40 |  | 29 | 111 | 0.043963 | 0.125 | 0.08 | 261 | 0 | 0.364 | 1 | 1 | cs | TRUE
41 | LV_2583-7_0_5_line_41 |  | 30 | 148 | 0.0255 | 0.125 | 0.08 | 261 | 0 | 0.364 | 1 | 1 | cs | TRUE
42 | LV_2583-7_0_5_line_42 |  | 31 | 32 | 0.026756 | 0.125 | 0.08 | 261 | 0 | 0.364 | 1 | 1 | cs | TRUE
43 | LV_2583-7_0_5_line_43 |  | 31 | 33 | 0.02656 | 0.125 | 0.08 | 261 | 0 | 0.364 | 1 | 1 | cs | TRUE
44 | LV_2583-7_0_5_line_44 |  | 32 | 34 | 0.02135 | 0.125 | 0.08 | 261 | 0 | 0.364 | 1 | 1 | cs | TRUE
45 | LV_2583-7_0_5_line_45 |  | 33 | 35 | 0.009792 | 0.125 | 0.08 | 261 | 0 | 0.364 | 1 | 1 | cs | TRUE
46 | LV_2583-7_0_5_line_46 |  | 33 | 36 | 0.025795 | 0.125 | 0.08 | 261 | 0 | 0.364 | 1 | 1 | cs | TRUE
47 | LV_2583-7_0_5_line_47 |  | 35 | 37 | 0.022127 | 0.125 | 0.08 | 261 | 0 | 0.364 | 1 | 1 | cs | TRUE
48 | LV_2583-7_0_5_line_48 |  | 36 | 38 | 0.010497 | 0.125 | 0.08 | 261 | 0 | 0.364 | 1 | 1 | cs | TRUE
49 | LV_2583-7_0_5_line_49 |  | 37 | 39 | 0.015969 | 0.125 | 0.08 | 261 | 0 | 0.364 | 1 | 1 | cs | TRUE
50 | LV_2583-7_0_5_line_50 |  | 38 | 42 | 0.036097 | 0.125 | 0.08 | 261 | 0 | 0.364 | 1 | 1 | cs | TRUE
51 | LV_2583-7_0_5_line_51 |  | 39 | 93 | 0.031734 | 0.125 | 0.08 | 261 | 0 | 0.364 | 1 | 1 | cs | TRUE
52 | LV_2583-7_0_5_line_52 |  | 40 | 41 | 0.061152 | 0.125 | 0.08 | 261 | 0 | 0.364 | 1 | 1 | cs | TRUE
53 | LV_2583-7_0_5_line_53 |  | 41 | 80 | 0.041034 | 0.125 | 0.08 | 261 | 0 | 0.364 | 1 | 1 | cs | TRUE
54 | LV_2583-7_0_5_line_54 |  | 42 | 88 | 0.010265 | 0.125 | 0.08 | 261 | 0 | 0.364 | 1 | 1 | cs | TRUE
55 | LV_2583-7_0_5_line_55 |  | 43 | 44 | 0.023209 | 0.125 | 0.08 | 261 | 0 | 0.364 | 1 | 4 | cs | TRUE
56 | LV_2583-7_0_5_line_56 |  | 43 | 45 | 0.009588 | 0.125 | 0.08 | 261 | 0 | 0.364 | 1 | 4 | cs | TRUE
57 | LV_2583-7_0_5_line_57 |  | 44 | 46 | 0.0024833 | 0.125 | 0.08 | 261 | 0 | 0.364 | 1 | 4 | cs | TRUE
58 | LV_2583-7_0_5_line_58 |  | 45 | 47 | 0.012674 | 0.125 | 0.08 | 261 | 0 | 0.364 | 1 | 4 | cs | TRUE
59 | LV_2583-7_0_5_line_59 |  | 46 | 48 | 0.0016938 | 0.125 | 0.08 | 261 | 0 | 0.364 | 1 | 4 | cs | TRUE
60 | LV_2583-7_0_5_line_60 |  | 47 | 49 | 0.010876 | 0.125 | 0.08 | 261 | 0 | 0.364 | 1 | 4 | cs | TRUE
61 | LV_2583-7_0_5_line_61 |  | 48 | 50 | 0.014382 | 0.125 | 0.08 | 261 | 0 | 0.364 | 1 | 4 | cs | TRUE
62 | LV_2583-7_0_5_line_62 |  | 49 | 51 | 0.010172 | 0.125 | 0.08 | 261 | 0 | 0.364 | 1 | 4 | cs | TRUE
63 | LV_2583-7_0_5_line_63 |  | 50 | 160 | 0.021219 | 0.125 | 0.08 | 261 | 0 | 0.364 | 1 | 4 | cs | TRUE
64 | LV_2583-7_0_5_line_64 |  | 51 | 72 | 0.012345 | 0.125 | 0.08 | 261 | 0 | 0.364 | 1 | 4 | cs | TRUE
65 | LV_2583-7_0_5_line_65 |  | 52 | 53 | 0.0039344 | 0.125 | 0.08 | 261 | 0 | 0.364 | 1 | 1 | cs | TRUE
66 | LV_2583-7_0_5_line_66 |  | 52 | 54 | 0.030215 | 0.125 | 0.08 | 261 | 0 | 0.364 | 1 | 1 | cs | TRUE
67 | LV_2583-7_0_5_line_67 |  | 53 | 55 | 0.025891 | 0.125 | 0.08 | 261 | 0 | 0.364 | 1 | 1 | cs | TRUE
68 | LV_2583-7_0_5_line_68 |  | 55 | 56 | 0.016676 | 0.125 | 0.08 | 261 | 0 | 0.364 | 1 | 1 | cs | TRUE
69 | LV_2583-7_0_5_line_69 |  | 55 | 57 | 0.019217 | 0.125 | 0.08 | 261 | 0 | 0.364 | 1 | 1 | cs | TRUE
70 | LV_2583-7_0_5_line_70 |  | 56 | 58 | 0.032037 | 0.125 | 0.08 | 261 | 0 | 0.364 | 1 | 1 | cs | TRUE
71 | LV_2583-7_0_5_line_71 |  | 57 | 59 | 0.0036463 | 0.125 | 0.08 | 261 | 0 | 0.364 | 1 | 1 | cs | TRUE
72 | LV_2583-7_0_5_line_72 |  | 59 | 87 | 0.022126 | 0.125 | 0.08 | 261 | 0 | 0.364 | 1 | 1 | cs | TRUE
73 | LV_2583-7_0_5_line_73 |  | 60 | 61 | 0.013417 | 0.125 | 0.08 | 261 | 0 | 0.364 | 1 | 1 | cs | TRUE
74 | LV_2583-7_0_5_line_74 |  | 61 | 111 | 0.028832 | 0.125 | 0.08 | 261 | 0 | 0.364 | 1 | 1 | cs | TRUE
75 | LV_2583-7_0_5_line_75 |  | 61 | 92 | 0.042182 | 0.125 | 0.08 | 261 | 0 | 0.364 | 1 | 1 | cs | TRUE
76 | LV_2583-7_0_5_line_76 |  | 62 | 63 | 0.00075994 | 0.125 | 0.08 | 261 | 0 | 0.364 | 1 | 4 | cs | TRUE
77 | LV_2583-7_0_5_line_77 |  | 62 | 64 | 0.014717 | 0.125 | 0.08 | 261 | 0 | 0.364 | 1 | 4 | cs | TRUE
78 | LV_2583-7_0_5_line_78 |  | 63 | 65 | 0.019369 | 0.125 | 0.08 | 261 | 0 | 0.364 | 1 | 4 | cs | TRUE
79 | LV_2583-7_0_5_line_79 |  | 64 | 66 | 0.011914 | 0.125 | 0.08 | 261 | 0 | 0.364 | 1 | 4 | cs | TRUE
80 | LV_2583-7_0_5_line_80 |  | 64 | 67 | 0.0098372 | 0.125 | 0.08 | 261 | 0 | 0.364 | 1 | 1 | cs | TRUE
81 | LV_2583-7_0_5_line_81 |  | 65 | 68 | 0.0078773 | 0.125 | 0.08 | 261 | 0 | 0.364 | 1 | 4 | cs | TRUE
82 | LV_2583-7_0_5_line_82 |  | 67 | 69 | 0.028523 | 0.125 | 0.08 | 261 | 0 | 0.364 | 1 | 1 | cs | TRUE
83 | LV_2583-7_0_5_line_83 |  | 68 | 70 | 0.027866 | 0.125 | 0.08 | 261 | 0 | 0.364 | 1 | 4 | cs | TRUE
84 | LV_2583-7_0_5_line_84 |  | 69 | 71 | 0.0037146 | 0.125 | 0.08 | 261 | 0 | 0.364 | 1 | 1 | cs | TRUE
85 | LV_2583-7_0_5_line_85 |  | 70 | 74 | 0.014102 | 0.125 | 0.08 | 261 | 0 | 0.364 | 1 | 4 | cs | TRUE
86 | LV_2583-7_0_5_line_86 |  | 70 | 178 | 0.0014781 | 0.125 | 0.08 | 261 | 0 | 0.364 | 1 | 1 | cs | TRUE
87 | LV_2583-7_0_5_line_87 |  | 71 | 114 | 0.0046292 | 0.125 | 0.08 | 261 | 0 | 0.364 | 1 | 1 | cs | TRUE
88 | LV_2583-7_0_5_line_88 |  | 72 | 73 | 0.0097696 | 0.125 | 0.08 | 261 | 0 | 0.364 | 1 | 4 | cs | TRUE
89 | LV_2583-7_0_5_line_89 |  | 73 | 74 | 0.017886 | 0.125 | 0.08 | 261 | 0 | 0.364 | 1 | 4 | cs | TRUE
90 | LV_2583-7_0_5_line_90 |  | 75 | 76 | 0.0038467 | 0.125 | 0.08 | 261 | 0 | 0.364 | 1 | 1 | cs | TRUE
91 | LV_2583-7_0_5_line_91 |  | 76 | 77 | 0.013969 | 0.125 | 0.08 | 261 | 0 | 0.364 | 1 | 1 | cs | TRUE
92 | LV_2583-7_0_5_line_92 |  | 76 | 78 | 0.04542 | 0.125 | 0.08 | 261 | 0 | 0.364 | 1 | 1 | cs | TRUE
93 | LV_2583-7_0_5_line_93 |  | 78 | 81 | 0.040995 | 0.125 | 0.08 | 261 | 0 | 0.364 | 1 | 1 | cs | TRUE
94 | LV_2583-7_0_5_line_94 |  | 79 | 80 | 0.043096 | 0.125 | 0.08 | 261 | 0 | 0.364 | 1 | 1 | cs | TRUE
95 | LV_2583-7_0_5_line_95 |  | 79 | 81 | 0.018424 | 0.125 | 0.08 | 261 | 0 | 0.364 | 1 | 1 | cs | TRUE
96 | LV_2583-7_0_5_line_96 |  | 80 | 82 | 0.035229 | 0.125 | 0.08 | 261 | 0 | 0.364 | 1 | 1 | cs | TRUE
97 | LV_2583-7_0_5_line_97 |  | 80 | 83 | 0.050091 | 0.125 | 0.08 | 261 | 0 | 0.364 | 1 | 1 | cs | TRUE
98 | LV_2583-7_0_5_line_98 |  | 83 | 85 | 0.038945 | 0.125 | 0.08 | 261 | 0 | 0.364 | 1 | 1 | cs | TRUE
99 | LV_2583-7_0_5_line_99 |  | 84 | 85 | 0.011535 | 0.125 | 0.08 | 261 | 0 | 0.364 | 1 | 3 | cs | TRUE
100 | LV_2583-7_0_5_line_100 |  | 84 | 86 | 0.05701 | 0.125 | 0.08 | 261 | 0 | 0.364 | 1 | 4 | cs | TRUE
101 | LV_2583-7_0_5_line_101 |  | 86 | 126 | 0.013753 | 0.125 | 0.08 | 261 | 0 | 0.364 | 1 | 1 | cs | TRUE
102 | LV_2583-7_0_5_line_102 |  | 87 | 88 | 0.018685 | 0.125 | 0.08 | 261 | 0 | 0.364 | 1 | 1 | cs | TRUE
103 | LV_2583-7_0_5_line_103 |  | 88 | 89 | 0.026081 | 0.125 | 0.08 | 261 | 0 | 0.364 | 1 | 1 | cs | TRUE
104 | LV_2583-7_0_5_line_104 |  | 89 | 90 | 0.026702 | 0.125 | 0.08 | 261 | 0 | 0.364 | 1 | 1 | cs | TRUE
105 | LV_2583-7_0_5_line_105 |  | 90 | 91 | 0.014279 | 0.125 | 0.08 | 261 | 0 | 0.364 | 1 | 1 | cs | TRUE
106 | LV_2583-7_0_5_line_106 |  | 90 | 92 | 0.00088705 | 0.125 | 0.08 | 261 | 0 | 0.364 | 1 | 1 | cs | TRUE
107 | LV_2583-7_0_5_line_107 |  | 91 | 112 | 0.022106 | 0.125 | 0.08 | 261 | 0 | 0.364 | 1 | 1 | cs | TRUE
108 | LV_2583-7_0_5_line_108 |  | 93 | 94 | 0.002429 | 0.125 | 0.08 | 261 | 0 | 0.364 | 1 | 1 | cs | TRUE
109 | LV_2583-7_0_5_line_109 |  | 94 | 95 | 0.0128 | 0.125 | 0.08 | 261 | 0 | 0.364 | 1 | 1 | cs | TRUE
110 | LV_2583-7_0_5_line_110 |  | 96 | 97 | 0.025192 | 0.125 | 0.08 | 261 | 0 | 0.364 | 1 | 1 | cs | TRUE
111 | LV_2583-7_0_5_line_111 |  | 96 | 98 | 0.018945 | 0.125 | 0.08 | 261 | 0 | 0.364 | 1 | 1 | cs | TRUE
112 | LV_2583-7_0_5_line_112 |  | 97 | 99 | 0.023646 | 0.125 | 0.08 | 261 | 0 | 0.364 | 1 | 1 | cs | TRUE
113 | LV_2583-7_0_5_line_113 |  | 98 | 100 | 0.025729 | 0.125 | 0.08 | 261 | 0 | 0.364 | 1 | 1 | cs | TRUE
114 | LV_2583-7_0_5_line_114 |  | 98 | 101 | 0.011243 | 0.125 | 0.08 | 261 | 0 | 0.364 | 1 | 1 | cs | TRUE
115 | LV_2583-7_0_5_line_115 |  | 99 | 102 | 0.019562 | 0.125 | 0.08 | 261 | 0 | 0.364 | 1 | 1 | cs | TRUE
116 | LV_2583-7_0_5_line_116 |  | 99 | 103 | 0.013277 | 0.125 | 0.08 | 261 | 0 | 0.364 | 1 | 1 | cs | TRUE
117 | LV_2583-7_0_5_line_117 |  | 100 | 104 | 1.7018e-05 | 0.125 | 0.08 | 261 | 0 | 0.364 | 1 | 1 | cs | TRUE
118 | LV_2583-7_0_5_line_118 |  | 100 | 105 | 0.01799 | 0.125 | 0.08 | 261 | 0 | 0.364 | 1 | 1 | cs | TRUE
119 | LV_2583-7_0_5_line_119 |  | 101 | 106 | 0.0084744 | 0.125 | 0.08 | 261 | 0 | 0.364 | 1 | 1 | cs | TRUE
120 | LV_2583-7_0_5_line_120 |  | 102 | 107 | 0.039185 | 0.125 | 0.08 | 261 | 0 | 0.364 | 1 | 1 | cs | TRUE
121 | LV_2583-7_0_5_line_121 |  | 103 | 108 | 0.0037085 | 0.125 | 0.08 | 261 | 0 | 0.364 | 1 | 1 | cs | TRUE
122 | LV_2583-7_0_5_line_122 |  | 104 | 109 | 0.017311 | 0.125 | 0.08 | 261 | 0 | 0.364 | 1 | 1 | cs | TRUE
123 | LV_2583-7_0_5_line_123 |  | 106 | 110 | 0.079252 | 0.125 | 0.08 | 261 | 0 | 0.364 | 1 | 1 | cs | TRUE
124 | LV_2583-7_0_5_line_124 |  | 107 | 184 | 0.01639 | 0.125 | 0.08 | 261 | 0 | 0.364 | 1 | 1 | cs | TRUE
125 | LV_2583-7_0_5_line_125 |  | 107 | 121 | 0.008017 | 0.125 | 0.08 | 261 | 0 | 0.364 | 1 | 1 | cs | TRUE
126 | LV_2583-7_0_5_line_126 |  | 108 | 132 | 0.0077776 | 0.125 | 0.08 | 261 | 0 | 0.364 | 1 | 1 | cs | TRUE
127 | LV_2583-7_0_5_line_127 |  | 109 | 146 | 0.0079 | 0.125 | 0.08 | 261 | 0 | 0.364 | 1 | 1 | cs | TRUE
128 | LV_2583-7_0_5_line_128 |  | 110 | 157 | 0.080368 | 0.125 | 0.08 | 261 | 0 | 0.364 | 1 | 1 | cs | TRUE
129 | LV_2583-7_0_5_line_129 |  | 112 | 113 | 0.013439 | 0.125 | 0.08 | 261 | 0 | 0.364 | 1 | 1 | cs | TRUE
130 | LV_2583-7_0_5_line_130 |  | 114 | 115 | 0.0086854 | 0.125 | 0.08 | 261 | 0 | 0.364 | 1 | 1 | cs | TRUE
131 | LV_2583-7_0_5_line_131 |  | 115 | 116 | 0.0013995 | 0.125 | 0.08 | 261 | 0 | 0.364 | 1 | 1 | cs | TRUE
132 | LV_2583-7_0_5_line_132 |  | 116 | 117 | 0.0072612 | 0.125 | 0.08 | 261 | 0 | 0.364 | 1 | 1 | cs | TRUE
133 | LV_2583-7_0_5_line_133 |  | 117 | 135 | 0.0082501 | 0.125 | 0.08 | 261 | 0 | 0.364 | 1 | 1 | cs | TRUE
134 | LV_2583-7_0_5_line_134 |  | 118 | 119 | 0.015739 | 0.125 | 0.08 | 261 | 0 | 0.364 | 1 | 1 | cs | TRUE
135 | LV_2583-7_0_5_line_135 |  | 119 | 120 | 0.016008 | 0.125 | 0.08 | 261 | 0 | 0.364 | 1 | 1 | cs | TRUE
136 | LV_2583-7_0_5_line_136 |  | 120 | 121 | 0.026079 | 0.125 | 0.08 | 261 | 0 | 0.364 | 1 | 3 | cs | TRUE
137 | LV_2583-7_0_5_line_137 |  | 120 | 122 | 0.023573 | 0.125 | 0.08 | 261 | 0 | 0.364 | 1 | 3 | cs | TRUE
138 | LV_2583-7_0_5_line_138 |  | 121 | 123 | 0.031213 | 0.125 | 0.08 | 261 | 0 | 0.364 | 1 | 1 | cs | TRUE
139 | LV_2583-7_0_5_line_139 |  | 122 | 124 | 0.019354 | 0.125 | 0.08 | 261 | 0 | 0.364 | 1 | 1 | cs | TRUE
140 | LV_2583-7_0_5_line_140 |  | 122 | 125 | 0.008265 | 0.125 | 0.08 | 261 | 0 | 0.364 | 1 | 4 | cs | TRUE
141 | LV_2583-7_0_5_line_141 |  | 123 | 189 | 0.0043101 | 0.125 | 0.08 | 261 | 0 | 0.364 | 1 | 1 | cs | TRUE
142 | LV_2583-7_0_5_line_142 |  | 124 | 169 | 0.029899 | 0.125 | 0.08 | 261 | 0 | 0.364 | 1 | 1 | cs | TRUE
143 | LV_2583-7_0_5_line_143 |  | 125 | 153 | 0.031158 | 0.125 | 0.08 | 261 | 0 | 0.364 | 1 | 4 | cs | TRUE
144 | LV_2583-7_0_5_line_144 |  | 127 | 128 | 0.0065952 | 0.125 | 0.08 | 261 | 0 | 0.364 | 1 | 1 | cs | TRUE
145 | LV_2583-7_0_5_line_145 |  | 129 | 174 | 0.02528 | 0.125 | 0.08 | 261 | 0 | 0.364 | 1 | 1 | cs | TRUE
146 | LV_2583-7_0_5_line_146 |  | 129 | 172 | 0.003311 | 0.125 | 0.08 | 261 | 0 | 0.364 | 1 | 1 | cs | TRUE
147 | LV_2583-7_0_5_line_147 |  | 131 | 171 | 0.0094485 | 0.125 | 0.08 | 261 | 0 | 0.364 | 1 | 1 | cs | TRUE
148 | LV_2583-7_0_5_line_148 |  | 133 | 134 | 0.044233 | 0.125 | 0.08 | 261 | 0 | 0.364 | 1 | 1 | cs | TRUE
149 | LV_2583-7_0_5_line_149 |  | 135 | 136 | 0.017642 | 0.125 | 0.08 | 261 | 0 | 0.364 | 1 | 1 | cs | TRUE
150 | LV_2583-7_0_5_line_150 |  | 136 | 137 | 0.017143 | 0.125 | 0.08 | 261 | 0 | 0.364 | 1 | 1 | cs | TRUE
151 | LV_2583-7_0_5_line_151 |  | 137 | 138 | 0.0065498 | 0.125 | 0.08 | 261 | 0 | 0.364 | 1 | 1 | cs | TRUE
152 | LV_2583-7_0_5_line_152 |  | 137 | 139 | 0.014265 | 0.125 | 0.08 | 261 | 0 | 0.364 | 1 | 1 | cs | TRUE
153 | LV_2583-7_0_5_line_153 |  | 138 | 140 | 0.042014 | 0.125 | 0.08 | 261 | 0 | 0.364 | 1 | 1 | cs | TRUE
154 | LV_2583-7_0_5_line_154 |  | 139 | 141 | 0.0046359 | 0.125 | 0.08 | 261 | 0 | 0.364 | 1 | 1 | cs | TRUE
155 | LV_2583-7_0_5_line_155 |  | 140 | 145 | 0.011686 | 0.125 | 0.08 | 261 | 0 | 0.364 | 1 | 1 | cs | TRUE
156 | LV_2583-7_0_5_line_156 |  | 141 | 142 | 0.025919 | 0.125 | 0.08 | 261 | 0 | 0.364 | 1 | 1 | cs | TRUE
157 | LV_2583-7_0_5_line_157 |  | 143 | 144 | 0.017247 | 0.125 | 0.08 | 261 | 0 | 0.364 | 1 | 4 | cs | TRUE
158 | LV_2583-7_0_5_line_158 |  | 144 | 175 | 0.019435 | 0.125 | 0.08 | 261 | 0 | 0.364 | 1 | 4 | cs | TRUE
159 | LV_2583-7_0_5_line_159 |  | 145 | 151 | 0.0075724 | 0.125 | 0.08 | 261 | 0 | 0.364 | 1 | 1 | cs | TRUE
160 | LV_2583-7_0_5_line_160 |  | 146 | 147 | 0.015768 | 0.125 | 0.08 | 261 | 0 | 0.364 | 1 | 1 | cs | TRUE
161 | LV_2583-7_0_5_line_161 |  | 148 | 149 | 0.018502 | 0.125 | 0.08 | 261 | 0 | 0.364 | 1 | 1 | cs | TRUE
162 | LV_2583-7_0_5_line_162 |  | 149 | 150 | 0.023699 | 0.125 | 0.08 | 261 | 0 | 0.364 | 1 | 1 | cs | TRUE
163 | LV_2583-7_0_5_line_163 |  | 150 | 152 | 0.003957 | 0.125 | 0.08 | 261 | 0 | 0.364 | 1 | 1 | cs | TRUE
164 | LV_2583-7_0_5_line_164 |  | 152 | 154 | 0.011863 | 0.125 | 0.08 | 261 | 0 | 0.364 | 1 | 1 | cs | TRUE
165 | LV_2583-7_0_5_line_165 |  | 153 | 175 | 0.02306 | 0.125 | 0.08 | 261 | 0 | 0.364 | 1 | 4 | cs | TRUE
166 | LV_2583-7_0_5_line_166 |  | 154 | 182 | 0.020036 | 0.125 | 0.08 | 261 | 0 | 0.364 | 1 | 1 | cs | TRUE
167 | LV_2583-7_0_5_line_167 |  | 155 | 156 | 0.043913 | 0.125 | 0.08 | 261 | 0 | 0.364 | 1 | 1 | cs | TRUE
168 | LV_2583-7_0_5_line_168 |  | 156 | 157 | 0.050432 | 0.125 | 0.08 | 261 | 0 | 0.364 | 1 | 1 | cs | TRUE
169 | LV_2583-7_0_5_line_169 |  | 158 | 159 | 0.0041362 | 0.125 | 0.08 | 261 | 0 | 0.364 | 1 | 1 | cs | TRUE
170 | LV_2583-7_0_5_line_170 |  | 159 | 177 | 0.02593 | 0.125 | 0.08 | 261 | 0 | 0.364 | 1 | 1 | cs | TRUE
171 | LV_2583-7_0_5_line_171 |  | 159 | 170 | 0.024542 | 0.125 | 0.08 | 261 | 0 | 0.364 | 1 | 1 | cs | TRUE
172 | LV_2583-7_0_5_line_172 |  | 161 | 176 | 0.0059308 | 0.125 | 0.08 | 261 | 0 | 0.364 | 1 | 1 | cs | TRUE
173 | LV_2583-7_0_5_line_173 |  | 162 | 185 | 0.033006 | 0.125 | 0.08 | 261 | 0 | 0.364 | 1 | 1 | cs | TRUE
174 | LV_2583-7_0_5_line_174 |  | 162 | 181 | 0.01635 | 0.125 | 0.08 | 261 | 0 | 0.364 | 1 | 1 | cs | TRUE
175 | LV_2583-7_0_5_line_175 |  | 163 | 164 | 0.022387 | 0.125 | 0.08 | 261 | 0 | 0.364 | 1 | 1 | cs | TRUE
176 | LV_2583-7_0_5_line_176 |  | 163 | 165 | 0.02291 | 0.125 | 0.08 | 261 | 0 | 0.364 | 1 | 1 | cs | TRUE
177 | LV_2583-7_0_5_line_177 |  | 164 | 166 | 0.020702 | 0.125 | 0.08 | 261 | 0 | 0.364 | 1 | 1 | cs | TRUE
178 | LV_2583-7_0_5_line_178 |  | 165 | 167 | 0.0092568 | 0.125 | 0.08 | 261 | 0 | 0.364 | 1 | 1 | cs | TRUE
179 | LV_2583-7_0_5_line_179 |  | 165 | 168 | 0.016913 | 0.125 | 0.08 | 261 | 0 | 0.364 | 1 | 1 | cs | TRUE
180 | LV_2583-7_0_5_line_180 |  | 166 | 169 | 0.003359 | 0.125 | 0.08 | 261 | 0 | 0.364 | 1 | 1 | cs | TRUE
181 | LV_2583-7_0_5_line_181 |  | 167 | 170 | 0.037597 | 0.125 | 0.08 | 261 | 0 | 0.364 | 1 | 1 | cs | TRUE
182 | LV_2583-7_0_5_line_182 |  | 172 | 173 | 0.012582 | 0.125 | 0.08 | 261 | 0 | 0.364 | 1 | 1 | cs | TRUE
183 | LV_2583-7_0_5_line_183 |  | 176 | 190 | 0.0058158 | 0.125 | 0.08 | 261 | 0 | 0.364 | 1 | 1 | cs | TRUE
184 | LV_2583-7_0_5_line_184 |  | 178 | 179 | 0.019862 | 0.125 | 0.08 | 261 | 0 | 0.364 | 1 | 1 | cs | TRUE
185 | LV_2583-7_0_5_line_185 |  | 180 | 181 | 0.012737 | 0.125 | 0.08 | 261 | 0 | 0.364 | 1 | 1 | cs | TRUE
186 | LV_2583-7_0_5_line_186 |  | 182 | 183 | 0.00385 | 0.125 | 0.08 | 261 | 0 | 0.364 | 1 | 1 | cs | TRUE
187 | LV_2583-7_0_5_line_187 |  | 184 | 186 | 0.0074961 | 0.125 | 0.08 | 261 | 0 | 0.364 | 1 | 1 | cs | TRUE
188 | LV_2583-7_0_5_line_188 |  | 186 | 187 | 0.022538 | 0.125 | 0.08 | 261 | 0 | 0.364 | 1 | 1 | cs | TRUE
189 | LV_2583-7_0_5_line_189 |  | 186 | 188 | 0.019975 | 0.125 | 0.08 | 261 | 0 | 0.364 | 1 | 1 | cs | TRUE

## trafo
| name | std_type | hv_bus | lv_bus | sn_mva | vn_hv_kv | vn_lv_kv | vk_percent | vkr_percent | pfe_kw | i0_percent | shift_degree | tap_side | tap_neutral | tap_min | tap_max | tap_step_percent | tap_step_degree | tap_pos | tap_phase_shifter | parallel | df | in_service
0 | LV_2583-7_0_5_trafo_6 | 0.63 MVA 20/0.4 kV | 191 | 10 | 0.63 | 20 | 0.4 | 6 | 1.206 | 1.65 | 0.2619 | 150 | hv | 0 | -2 | 2 | 2.5 | 0 | 0 | FALSE | 1 | 1 | TRUE

## line_geodata
| x0 | y0 | x1 | y1 | x2 | y2 | x3 | y3 | x4 | y4 | x5 | y5 | x6 | y6 | x7 | y7 | x8 | y8 | x9 | y9 | x10 | y10 | x11 | y11 | x12 | y12 | x13 | y13 | x14 | y14 | x15 | y15 | x16 | y16 | x17 | y17 | x18 | y18 | x19 | y19 | x20 | y20
0 | 2642820.2707 | 1247138.2852 | 2642819.9 | 1247139.7013
1 | 2642820.2707 | 1247138.2852 | 2642827.666 | 1247110.0305
2 | 2642817.1338 | 1247150.2701 | 2642819.9 | 1247139.7013
3 | 2642808.854 | 1247181.9203 | 2642817.1338 | 1247150.2701
4 | 2642817.1338 | 1247150.2701 | 2642788.1369 | 1247141.0549 | 2642784.9712 | 1247130.7252 | 2642785.573 | 1247124.1623
5 | 2642822.4968 | 1247185.7768 | 2642808.854 | 1247181.9203
6 | 2642808.854 | 1247181.9203 | 2642798.7544 | 1247179.0669
7 | 2642785.573 | 1247124.1623 | 2642785.7279 | 1247122.473
8 | 2642822.4968 | 1247185.7768 | 2642821.497 | 1247189.3053 | 2642819.0008 | 1247196.1029 | 2642816.1209 | 1247203.6904
9 | 2642822.4968 | 1247185.7768 | 2642824.4322 | 1247186.2333
10 | 2642785.3899 | 1247175.2911 | 2642798.7544 | 1247179.0669
11 | 2642788.3569 | 1247093.8029 | 2642785.7279 | 1247122.473
12 | 2642588.6337 | 1247259.6734 | 2642584.2748 | 1247254.7667
13 | 2642588.6337 | 1247259.6734 | 2642591.4993 | 1247262.8992 | 2642602.8033 | 1247276.9007 | 2642605.6336 | 1247279.272
14 | 2642584.2748 | 1247254.7667 | 2642574.7993 | 1247244.1002 | 2642563.9543 | 1247230.128
15 | 2642635.4011 | 1247301.0064 | 2642621.3018 | 1247292.3994 | 2642605.6336 | 1247279.272
16 | 2642563.9543 | 1247230.128 | 2642559.9555 | 1247224.976
17 | 2642635.4011 | 1247301.0064 | 2642656.2005 | 1247309.5059 | 2642657.5829 | 1247310.1408
18 | 2642606.0984 | 1247338.632 | 2642612.6307 | 1247327.1713 | 2642613.794 | 1247325.0449 | 2642615.5774 | 1247321.7555 | 2642616.497 | 1247317.804 | 2642617.8004 | 1247317.2018 | 2642619.9 | 1247317.2058 | 2642623.9 | 1247319.7028 | 2642629.6034 | 1247324.8027 | 2642630.6043 | 1247325.2991 | 2642631.698 | 1247325.496 | 2642634.1979 | 1247323.4015 | 2642639.5005 | 1247317.002 | 2642640.0975 | 1247315.9055 | 2642640.1982 | 1247314.5053 | 2642639.6034 | 1247313.2002 | 2642638.3975 | 1247311.8017 | 2642634.3018 | 1247307.903 | 2642633.6012 | 1247306.5971 | 2642633.7993 | 1247305.2977 | 2642635.4011 | 1247301.0064
19 | 2642635.4011 | 1247301.0064 | 2642638.2999 | 1247294.9009 | 2642640.9629 | 1247287.4385
20 | 2642546.2483 | 1247205.932 | 2642555.2298 | 1247218.8876 | 2642559.9555 | 1247224.976
21 | 2642670.7175 | 1247316.1729 | 2642657.5829 | 1247310.1408
22 | 2642598.8664 | 1247308.7269 | 2642606.844 | 1247316.8563 | 2642613.794 | 1247325.0449 | 2642612.6307 | 1247327.1713 | 2642606.0984 | 1247338.632
23 | 2642606.0984 | 1247338.632 | 2642594.3419 | 1247359.2613 | 2642589.6375 | 1247368.1425
24 | 2642643.7948 | 1247279.5024 | 2642640.9629 | 1247287.4385
25 | 2642529.7983 | 1247182.2032 | 2642546.2483 | 1247205.932
26 | 2642683.4714 | 1247322.0302 | 2642670.7175 | 1247316.1729
27 | 2642598.8664 | 1247308.7269 | 2642585.622 | 1247295.572
28 | 2642598.8664 | 1247308.7269 | 2642588.3305 | 1247318.6244
29 | 2642589.6375 | 1247368.1425 | 2642584.3765 | 1247378.0743
30 | 2642562.9072 | 1247270.9772 | 2642568.2002 | 1247277.4973 | 2642583.1256 | 1247293.0925 | 2642585.622 | 1247295.572
31 | 2642575.0867 | 1247331.0658 | 2642588.3305 | 1247318.6244
32 | 2642562.9072 | 1247270.9772 | 2642552.9507 | 1247278.392
33 | 2642545.7081 | 1247250.1512 | 2642555.3384 | 1247261.639 | 2642562.9072 | 1247270.9772
34 | 2642549.4064 | 1247281.0315 | 2642552.9507 | 1247278.392
35 | 2642545.7081 | 1247250.1512 | 2642535.386 | 1247258.3131
36 | 2642534.0032 | 1247235.1462 | 2642538.7212 | 1247241.8067 | 2642545.7081 | 1247250.1512
37 | 2642696.6103 | 1247385.6581 | 2642689.8686 | 1247392.6254 | 2642668.4558 | 1247381.2527
38 | 2642668.4558 | 1247381.2527 | 2642649.0073 | 1247416.3096
39 | 2642696.6103 | 1247385.6581 | 2642701.9991 | 1247389.3104 | 2642712.2857 | 1247395.6004
40 | 2642627.68 | 1247454.753 | 2642649.0073 | 1247416.3096
41 | 2642643.7948 | 1247279.5024 | 2642643.9036 | 1247279.1974 | 2642652.5366 | 1247255.5477
42 | 2642471.1707 | 1247269.9673 | 2642479.7073 | 1247295.3253
43 | 2642488.1811 | 1247320.4969 | 2642479.7073 | 1247295.3253
44 | 2642471.1707 | 1247269.9673 | 2642468.7757 | 1247262.8531 | 2642468.0752 | 1247260.4798 | 2642464.9562 | 1247249.5475
45 | 2642488.1811 | 1247320.4969 | 2642478.4513 | 1247321.8281
46 | 2642488.1811 | 1247320.4969 | 2642495.7804 | 1247345.1472
47 | 2642478.4513 | 1247321.8281 | 2642463.5724 | 1247322.9224 | 2642460.2778 | 1247324.1997 | 2642458.6138 | 1247326.6561 | 2642458.6015 | 1247327.3633
48 | 2642498.8727 | 1247355.1779 | 2642495.7804 | 1247345.1472
49 | 2642458.6015 | 1247327.3633 | 2642458.3239 | 1247343.3302
50 | 2642498.8727 | 1247355.1779 | 2642507.202 | 1247382.1963 | 2642511.1795 | 1247388.9336
51 | 2642458.985 | 1247375.0242 | 2642457.9975 | 1247362.0974 | 2642458.3239 | 1247343.3302
52 | 2642450.1847 | 1247264.4964 | 2642431.3151 | 1247215.2425 | 2642428.8518 | 1247207.204
53 | 2642421.7413 | 1247168.3318 | 2642420.5689 | 1247169.6354 | 2642418.9748 | 1247174.972 | 2642428.8518 | 1247207.204
54 | 2642517.2987 | 1247397.1007 | 2642515.9025 | 1247395.901 | 2642512.403 | 1247391.006 | 2642511.1795 | 1247388.9336
55 | 2642793.7698 | 1247262.5787 | 2642802.0054 | 1247240.8803
56 | 2642793.7698 | 1247262.5787 | 2642790.3675 | 1247271.5427
57 | 2642802.8866 | 1247238.5587 | 2642802.0054 | 1247240.8803
58 | 2642785.87 | 1247283.3921 | 2642790.3675 | 1247271.5427
59 | 2642802.8866 | 1247238.5587 | 2642803.4877 | 1247236.9751
60 | 2642785.87 | 1247283.3921 | 2642785.602 | 1247284.0982 | 2642782.0581 | 1247293.5781
61 | 2642808.5913 | 1247223.5287 | 2642803.4877 | 1247236.9751
62 | 2642778.4962 | 1247303.1061 | 2642782.0581 | 1247293.5781
63 | 2642816.1209 | 1247203.6904 | 2642808.5913 | 1247223.5287
64 | 2642778.4962 | 1247303.1061 | 2642774.1735 | 1247314.6691
65 | 2642512.8672 | 1247465.5613 | 2642509.3581 | 1247463.782
66 | 2642539.816 | 1247479.2257 | 2642512.8672 | 1247465.5613
67 | 2642486.1033 | 1247452.4029 | 2642502.0971 | 1247460.1003 | 2642509.3581 | 1247463.782
68 | 2642478.3996 | 1247467.2021 | 2642481.6002 | 1247461.0987 | 2642486.1033 | 1247452.4029
69 | 2642486.1033 | 1247452.4029 | 2642494.9806 | 1247435.3593
70 | 2642478.3996 | 1247467.2021 | 2642472.0973 | 1247479.2983 | 2642469.0032 | 1247487.4038 | 2642467.2009 | 1247494.4067 | 2642467.0334 | 1247496.8909
71 | 2642494.9806 | 1247435.3593 | 2642496.665 | 1247432.1254
72 | 2642496.665 | 1247432.1254 | 2642505.8988 | 1247414.3972 | 2642506.9103 | 1247412.514
73 | 2642601.7994 | 1247441.9031 | 2642595.7129 | 1247453.8604
74 | 2642601.7994 | 1247441.9031 | 2642606.3609 | 1247444.0261 | 2642619.6974 | 1247450.504 | 2642627.68 | 1247454.753
75 | 2642601.7994 | 1247441.9031 | 2642584.6016 | 1247433.5964 | 2642563.8959 | 1247423.3938
76 | 2642707.8882 | 1247332.6477 | 2642708.5912 | 1247332.9364
77 | 2642694.2985 | 1247327.0026 | 2642695.1037 | 1247327.3975 | 2642707.8882 | 1247332.6477
78 | 2642708.5912 | 1247332.9364 | 2642726.5085 | 1247340.2945
79 | 2642694.2985 | 1247327.0026 | 2642683.4714 | 1247322.0302
80 | 2642694.2985 | 1247327.0026 | 2642697.003 | 1247320.6067 | 2642698.3189 | 1247318.0303
81 | 2642733.7953 | 1247343.2869 | 2642726.5085 | 1247340.2945
82 | 2642698.3189 | 1247318.0303 | 2642710.8994 | 1247293.3997 | 2642711.3054 | 1247292.6355
83 | 2642759.6016 | 1247353.8016 | 2642746.4983 | 1247348.5037 | 2642733.7953 | 1247343.2869
84 | 2642713.0482 | 1247289.3551 | 2642711.3054 | 1247292.6355
85 | 2642759.6016 | 1247353.8016 | 2642762.7987 | 1247345.0966 | 2642764.4894 | 1247340.5741
86 | 2642759.6016 | 1247353.8016 | 2642760.9724 | 1247354.3547
87 | 2642713.0482 | 1247289.3551 | 2642715.2202 | 1247285.267
88 | 2642770.7526 | 1247323.8202 | 2642774.1735 | 1247314.6691
89 | 2642764.4894 | 1247340.5741 | 2642770.7526 | 1247323.8202
90 | 2642436.5098 | 1247101.4486 | 2642435.3449 | 1247097.7825
91 | 2642440.7348 | 1247114.7654 | 2642436.5098 | 1247101.4486
92 | 2642406.3387 | 1247088.3798 | 2642411.7123 | 1247086.8394 | 2642418.9022 | 1247106.9708 | 2642436.5098 | 1247101.4486
93 | 2642406.3387 | 1247088.3798 | 2642409.3934 | 1247097.4299 | 2642419.7187 | 1247125.8781 | 2642420.0929 | 1247126.9964
94 | 2642429.6021 | 1247136.9005 | 2642437.8952 | 1247160.1085 | 2642424.2312 | 1247165.5255 | 2642421.7413 | 1247168.3318
95 | 2642429.6021 | 1247136.9005 | 2642424.0742 | 1247138.8956 | 2642420.0929 | 1247126.9964
96 | 2642421.7413 | 1247168.3318 | 2642412.1136 | 1247142.6793 | 2642406.5248 | 1247137.1965
97 | 2642421.7413 | 1247168.3318 | 2642424.2312 | 1247165.5255 | 2642437.8952 | 1247160.1085 | 2642440.5017 | 1247167.3986 | 2642444.8786 | 1247166.8629 | 2642450.2371 | 1247167.4238 | 2642459.6581 | 1247168.1028 | 2642461.2052 | 1247172.4945
98 | 2642461.2052 | 1247172.4945 | 2642463.9851 | 1247172.4366 | 2642468.8314 | 1247172.8049 | 2642477.3302 | 1247175.7009 | 2642485.6578 | 1247179.3074 | 2642493.9126 | 1247184.6367 | 2642496.6509 | 1247186.6945
99 | 2642505.6474 | 1247189.1681 | 2642502.5489 | 1247191.5364 | 2642499.0661 | 1247188.5095 | 2642496.6509 | 1247186.6945
100 | 2642505.6474 | 1247189.1681 | 2642508.8992 | 1247192.805 | 2642520.0419 | 1247208.295 | 2642522.2031 | 1247211.3014 | 2642527.896 | 1247219.9813 | 2642532.4982 | 1247226.9967 | 2642536.597 | 1247232.5965 | 2642534.0032 | 1247235.1462
101 | 2642534.0032 | 1247235.1462 | 2642523.1829 | 1247243.635
102 | 2642517.2987 | 1247397.1007 | 2642513.4003 | 1247401.4979 | 2642511.104 | 1247404.7058 | 2642506.9103 | 1247412.514
103 | 2642517.2987 | 1247397.1007 | 2642520.8035 | 1247400.2057 | 2642524.5 | 1247402.9006 | 2642531.6038 | 1247406.4983 | 2642539.4119 | 1247410.6879
104 | 2642563.1002 | 1247423.0018 | 2642554.9043 | 1247418.9959 | 2642547.0196 | 1247414.7699 | 2642539.4119 | 1247410.6879
105 | 2642563.1002 | 1247423.0018 | 2642567.8713 | 1247409.5431
106 | 2642563.8959 | 1247423.3938 | 2642563.1002 | 1247423.0018
107 | 2642578.086 | 1247389.9497 | 2642568.2033 | 1247408.6066 | 2642567.8713 | 1247409.5431
108 | 2642458.985 | 1247375.0242 | 2642459.1696 | 1247377.4461
109 | 2642460.1224 | 1247390.2101 | 2642460.1035 | 1247389.6975 | 2642459.1696 | 1247377.4461
110 | 2642556.9351 | 1247085.9387 | 2642562.7813 | 1247098.0171 | 2642567.9136 | 1247108.6128
111 | 2642549.1094 | 1247068.6885 | 2642554.5944 | 1247081.1028 | 2642556.9351 | 1247085.9387
112 | 2642575.8091 | 1247130.7767 | 2642572.6279 | 1247118.3457 | 2642567.9136 | 1247108.6128
113 | 2642549.1094 | 1247068.6885 | 2642537.8317 | 1247074.1113 | 2642525.5745 | 1247079.2157
114 | 2642549.1094 | 1247068.6885 | 2642544.6622 | 1247058.3622
115 | 2642575.8091 | 1247130.7767 | 2642587.3993 | 1247128.1025 | 2642595.1 | 1247127.5019
116 | 2642575.8091 | 1247130.7767 | 2642576.0804 | 1247136.1155 | 2642574.6196 | 1247143.9102
117 | 2642525.5745 | 1247079.2157 | 2642525.5588 | 1247079.2224
118 | 2642525.5745 | 1247079.2157 | 2642523.1463 | 1247073.4056 | 2642518.4437 | 1247062.6998
119 | 2642544.6622 | 1247058.3622 | 2642541.3102 | 1247050.5789
120 | 2642595.1 | 1247127.5019 | 2642609.1805 | 1247129.3264 | 2642633.4006 | 1247135.9046
121 | 2642574.6196 | 1247143.9102 | 2642573.3328 | 1247147.3884
122 | 2642509.6567 | 1247086.0618 | 2642517.9153 | 1247082.4519 | 2642525.5588 | 1247079.2224
123 | 2642522.4365 | 1246976.4585 | 2642519.5766 | 1246984.4989 | 2642518.7017 | 1246989.596 | 2642518.6986 | 1246995.2997 | 2642519.9246 | 1247001.2791 | 2642523.3893 | 1247008.9646 | 2642537.8987 | 1247042.6576 | 2642541.3102 | 1247050.5789
124 | 2642633.4006 | 1247135.9046 | 2642628.8202 | 1247151.6411
125 | 2642633.4006 | 1247135.9046 | 2642641.1573 | 1247138.0173
126 | 2642573.3328 | 1247147.3884 | 2642572.2319 | 1247150.3641 | 2642569.5985 | 1247154.1415
127 | 2642509.6567 | 1247086.0618 | 2642502.4206 | 1247089.2788
128 | 2642522.4365 | 1246976.4585 | 2642526.659 | 1246974.2984 | 2642532.9298 | 1246969.8404 | 2642543.9871 | 1246965.6946 | 2642555.7486 | 1246961.2871 | 2642572.2704 | 1246956.6359 | 2642583.0999 | 1246951.5991 | 2642592.5838 | 1246962.5077
129 | 2642578.086 | 1247389.9497 | 2642584.3765 | 1247378.0743
130 | 2642719.2952 | 1247277.597 | 2642715.2202 | 1247285.267
131 | 2642719.2952 | 1247277.597 | 2642719.9518 | 1247276.361
132 | 2642723.3586 | 1247269.9486 | 2642719.9518 | 1247276.361
133 | 2642723.3586 | 1247269.9486 | 2642727.2294 | 1247262.6629
134 | 2642674.4546 | 1247114.1627 | 2642670.459 | 1247129.386
135 | 2642666.395 | 1247144.8699 | 2642670.459 | 1247129.386
136 | 2642666.395 | 1247144.8699 | 2642641.1573 | 1247138.0173
137 | 2642689.2054 | 1247151.0714 | 2642666.395 | 1247144.8699
138 | 2642641.1573 | 1247138.0173 | 2642649.1366 | 1247112.3354 | 2642649.7347 | 1247108.0572
139 | 2642689.2054 | 1247151.0714 | 2642695.3043 | 1247132.703
140 | 2642689.2054 | 1247151.0714 | 2642697.2421 | 1247153.0972
141 | 2642648.789 | 1247103.9496 | 2642649.885 | 1247106.9817 | 2642649.7347 | 1247108.0572
142 | 2642703.3745 | 1247103.914 | 2642695.3043 | 1247132.703
143 | 2642697.2421 | 1247153.0972 | 2642727.457 | 1247160.7047
144 | 2642530.2126 | 1247262.4038 | 2642535.386 | 1247258.3131
145 | 2642549.4064 | 1247281.0315 | 2642545.1075 | 1247287.5495 | 2642545.4595 | 1247292.1773 | 2642550.4195 | 1247300.8853 | 2642551.6406 | 1247303.4159
146 | 2642549.4064 | 1247281.0315 | 2642546.1253 | 1247281.4753
147 | 2642575.0867 | 1247331.0658 | 2642573.2488 | 1247332.7924 | 2642566.5608 | 1247334.5954
148 | 2642529.7983 | 1247182.2032 | 2642517.3983 | 1247163.0016 | 2642506.3049 | 1247144.7299
149 | 2642727.2294 | 1247262.6629 | 2642728.8003 | 1247259.7062 | 2642735.4439 | 1247247.0496
150 | 2642743.4115 | 1247231.8707 | 2642735.4439 | 1247247.0496
151 | 2642743.4115 | 1247231.8707 | 2642739.1042 | 1247226.9364 | 2642739.1042 | 1247226.9364
152 | 2642743.4115 | 1247231.8707 | 2642750.0398 | 1247219.2391
153 | 2642729.337 | 1247195.8028 | 2642731.8287 | 1247195.7855 | 2642741.1295 | 1247198.4765 | 2642744.1306 | 1247203.3458 | 2642739.1042 | 1247226.9364
154 | 2642752.1939 | 1247215.134 | 2642750.0398 | 1247219.2391
155 | 2642717.6514 | 1247195.8835 | 2642729.337 | 1247195.8028
156 | 2642752.1939 | 1247215.134 | 2642759.4013 | 1247201.399 | 2642761.3035 | 1247198.3996 | 2642762.8968 | 1247197.3993 | 2642765.4004 | 1247196.9059 | 2642767.8044 | 1247196.6008 | 2642767.8044 | 1247196.6008
157 | 2642785.3899 | 1247175.2911 | 2642768.6652 | 1247171.0802
158 | 2642768.6652 | 1247171.0802 | 2642749.8188 | 1247166.335
159 | 2642717.6514 | 1247195.8835 | 2642715.4613 | 1247190.6198 | 2642715.9204 | 1247188.8059
160 | 2642508.5552 | 1247103.8101 | 2642506.9132 | 1247100.007 | 2642502.4206 | 1247089.2788
161 | 2642652.5366 | 1247255.5477 | 2642658.8808 | 1247238.1678
162 | 2642666.9567 | 1247215.8877 | 2642663.1032 | 1247226.6005 | 2642658.8808 | 1247238.1678
163 | 2642668.2901 | 1247212.1615 | 2642666.9567 | 1247215.8877
164 | 2642657.1187 | 1247208.0785 | 2642668.2901 | 1247212.1615
165 | 2642749.8188 | 1247166.335 | 2642727.457 | 1247160.7047
166 | 2642657.1187 | 1247208.0785 | 2642650.7544 | 1247227.0773
167 | 2642681.9864 | 1246978.0033 | 2642673.7997 | 1246978.6017 | 2642638.1978 | 1246981.3032
168 | 2642592.5838 | 1246962.5077 | 2642606.4996 | 1246972.6032 | 2642613.948 | 1246976.6593 | 2642623.597 | 1246979.297 | 2642630.5288 | 1246980.6144 | 2642638.1978 | 1246981.3032 | 2642638.1978 | 1246981.3032
169 | 2642608.0762 | 1247047.542 | 2642608.447 | 1247043.4224
170 | 2642608.0762 | 1247047.542 | 2642606.498 | 1247053.8014 | 2642603.8196 | 1247073.0914
171 | 2642608.0762 | 1247047.542 | 2642613.6937 | 1247046.7484 | 2642632.0528 | 1247051.1041
172 | 2642830.2046 | 1247187.5949 | 2642824.4322 | 1247186.2333
173 | 2642788.3569 | 1247093.8029 | 2642790.6854 | 1247068.3695 | 2642792.9776 | 1247061.2637
174 | 2642788.3569 | 1247093.8029 | 2642782.9984 | 1247092.1965 | 2642772.5872 | 1247089.4955
175 | 2642671.4356 | 1247084.3504 | 2642669.5457 | 1247091.168 | 2642684.3146 | 1247095.2122
176 | 2642677.5558 | 1247062.2731 | 2642671.4356 | 1247084.3504
177 | 2642704.2811 | 1247100.6797 | 2642684.3146 | 1247095.2122
178 | 2642677.5558 | 1247062.2731 | 2642668.5681 | 1247060.0577
179 | 2642677.5558 | 1247062.2731 | 2642680.6006 | 1247063.1956 | 2642693.7154 | 1247067.2642
180 | 2642704.2811 | 1247100.6797 | 2642703.3745 | 1247103.914
181 | 2642668.5681 | 1247060.0577 | 2642637.1812 | 1247052.3208 | 2642632.0528 | 1247051.1041
182 | 2642536.4422 | 1247289.3171 | 2642545.3467 | 1247281.5806 | 2642546.1253 | 1247281.4753
183 | 2642835.8651 | 1247188.9301 | 2642830.2046 | 1247187.5949
184 | 2642760.9724 | 1247354.3547 | 2642779.3914 | 1247361.7871
185 | 2642772.5872 | 1247089.4955 | 2642760.2585 | 1247086.297
186 | 2642649.5315 | 1247230.7279 | 2642650.7544 | 1247227.0773
187 | 2642626.7252 | 1247158.8386 | 2642628.8202 | 1247151.6411
188 | 2642648.3857 | 1247165.2873 | 2642626.7252 | 1247158.8386
189 | 2642621.1494 | 1247178.0224 | 2642626.7252 | 1247158.8386

## bus_geodata
| x | y | coords
0 | 2642820.2707 | 1247138.2852
1 | 2642819.9 | 1247139.7013
2 | 2642827.666 | 1247110.0305
3 | 2642817.1338 | 1247150.2701
4 | 2642808.854 | 1247181.9203
5 | 2642785.573 | 1247124.1623
6 | 2642822.4968 | 1247185.7768
7 | 2642798.7544 | 1247179.0669
8 | 2642785.7279 | 1247122.473
9 | 2642588.6337 | 1247259.6734
10 | 2642584.2748 | 1247254.7667
11 | 2642605.6336 | 1247279.272
12 | 2642563.9543 | 1247230.128
13 | 2642635.4011 | 1247301.0064
14 | 2642559.9555 | 1247224.976
15 | 2642657.5829 | 1247310.1408
16 | 2642606.0985 | 1247338.632
17 | 2642640.9629 | 1247287.4385
18 | 2642546.2483 | 1247205.932
19 | 2642670.7175 | 1247316.1729
20 | 2642598.8664 | 1247308.7269
21 | 2642589.6375 | 1247368.1425
22 | 2642585.622 | 1247295.572
23 | 2642588.3305 | 1247318.6244
24 | 2642562.9072 | 1247270.9772
25 | 2642552.9507 | 1247278.392
26 | 2642545.7081 | 1247250.1512
27 | 2642668.4558 | 1247381.2527
28 | 2642696.6103 | 1247385.6581
29 | 2642649.0073 | 1247416.3096
30 | 2642643.7948 | 1247279.5024
31 | 2642479.7073 | 1247295.3253
32 | 2642471.1707 | 1247269.9673
33 | 2642488.1811 | 1247320.4969
34 | 2642464.9562 | 1247249.5475
35 | 2642478.4513 | 1247321.8281
36 | 2642495.7804 | 1247345.1472
37 | 2642458.6015 | 1247327.3633
38 | 2642498.8727 | 1247355.1779
39 | 2642458.3239 | 1247343.3302
40 | 2642450.1847 | 1247264.4964
41 | 2642428.8518 | 1247207.204
42 | 2642511.1795 | 1247388.9336
43 | 2642793.7698 | 1247262.5787
44 | 2642802.0054 | 1247240.8803
45 | 2642790.3675 | 1247271.5427
46 | 2642802.8866 | 1247238.5587
47 | 2642785.87 | 1247283.3921
48 | 2642803.4877 | 1247236.9751
49 | 2642782.0581 | 1247293.5781
50 | 2642808.5913 | 1247223.5287
51 | 2642778.4962 | 1247303.1061
52 | 2642512.8672 | 1247465.5613
53 | 2642509.3581 | 1247463.782
54 | 2642539.816 | 1247479.2257
55 | 2642486.1033 | 1247452.4029
56 | 2642478.3996 | 1247467.2021
57 | 2642494.9806 | 1247435.3593
58 | 2642467.0334 | 1247496.8909
59 | 2642496.665 | 1247432.1254
60 | 2642595.7129 | 1247453.8604
61 | 2642601.7994 | 1247441.9031
62 | 2642707.8882 | 1247332.6477
63 | 2642708.5912 | 1247332.9364
64 | 2642694.2985 | 1247327.0026
65 | 2642726.5085 | 1247340.2945
66 | 2642683.4714 | 1247322.0302
67 | 2642698.3189 | 1247318.0303
68 | 2642733.7953 | 1247343.2869
69 | 2642711.3054 | 1247292.6355
70 | 2642759.6016 | 1247353.8016
71 | 2642713.0483 | 1247289.3551
72 | 2642774.1736 | 1247314.6691
73 | 2642770.7526 | 1247323.8202
74 | 2642764.4894 | 1247340.5741
75 | 2642435.3449 | 1247097.7825
76 | 2642436.5098 | 1247101.4486
77 | 2642440.7348 | 1247114.7654
78 | 2642406.3387 | 1247088.3798
79 | 2642429.6021 | 1247136.9005
80 | 2642421.7413 | 1247168.3318
81 | 2642420.0929 | 1247126.9964
82 | 2642406.5248 | 1247137.1965
83 | 2642461.2052 | 1247172.4945
84 | 2642505.6474 | 1247189.1681
85 | 2642496.6509 | 1247186.6945
86 | 2642534.0032 | 1247235.1462
87 | 2642506.9103 | 1247412.514
88 | 2642517.2987 | 1247397.1007
89 | 2642539.4119 | 1247410.6879
90 | 2642563.1002 | 1247423.0018
91 | 2642567.8713 | 1247409.5431
92 | 2642563.8959 | 1247423.3938
93 | 2642458.985 | 1247375.0242
94 | 2642459.1696 | 1247377.4461
95 | 2642460.1224 | 1247390.2101
96 | 2642556.9351 | 1247085.9387
97 | 2642567.9136 | 1247108.6128
98 | 2642549.1094 | 1247068.6885
99 | 2642575.8091 | 1247130.7767
100 | 2642525.5745 | 1247079.2157
101 | 2642544.6622 | 1247058.3622
102 | 2642595.1 | 1247127.5019
103 | 2642574.6196 | 1247143.9102
104 | 2642525.5588 | 1247079.2224
105 | 2642518.4437 | 1247062.6998
106 | 2642541.3102 | 1247050.5789
107 | 2642633.4006 | 1247135.9046
108 | 2642573.3328 | 1247147.3884
109 | 2642509.6567 | 1247086.0618
110 | 2642522.4365 | 1246976.4585
111 | 2642627.68 | 1247454.753
112 | 2642578.086 | 1247389.9497
113 | 2642584.3765 | 1247378.0743
114 | 2642715.2202 | 1247285.267
115 | 2642719.2952 | 1247277.597
116 | 2642719.9518 | 1247276.361
117 | 2642723.3586 | 1247269.9486
118 | 2642674.4546 | 1247114.1627
119 | 2642670.459 | 1247129.386
120 | 2642666.395 | 1247144.8699
121 | 2642641.1573 | 1247138.0173
122 | 2642689.2054 | 1247151.0714
123 | 2642649.7347 | 1247108.0572
124 | 2642695.3043 | 1247132.703
125 | 2642697.2421 | 1247153.0972
126 | 2642523.1829 | 1247243.635
127 | 2642535.386 | 1247258.3131
128 | 2642530.2126 | 1247262.4038
129 | 2642549.4064 | 1247281.0315
130 | 2642712.2857 | 1247395.6004
131 | 2642575.0867 | 1247331.0658
132 | 2642569.5985 | 1247154.1415
133 | 2642529.7983 | 1247182.2032
134 | 2642506.3049 | 1247144.7299
135 | 2642727.2294 | 1247262.6629
136 | 2642735.4439 | 1247247.0496
137 | 2642743.4115 | 1247231.8707
138 | 2642739.1042 | 1247226.9364
139 | 2642750.0398 | 1247219.2391
140 | 2642729.337 | 1247195.8028
141 | 2642752.1939 | 1247215.134
142 | 2642767.8044 | 1247196.6008
143 | 2642785.3899 | 1247175.2911
144 | 2642768.6652 | 1247171.0802
145 | 2642717.6514 | 1247195.8835
146 | 2642502.4206 | 1247089.2788
147 | 2642508.5552 | 1247103.8101
148 | 2642652.5366 | 1247255.5477
149 | 2642658.8808 | 1247238.1678
150 | 2642666.9567 | 1247215.8877
151 | 2642715.9204 | 1247188.8059
152 | 2642668.2901 | 1247212.1615
153 | 2642727.457 | 1247160.7047
154 | 2642657.1187 | 1247208.0785
155 | 2642681.9864 | 1246978.0033
156 | 2642638.1978 | 1246981.3032
157 | 2642592.5838 | 1246962.5077
158 | 2642608.447 | 1247043.4224
159 | 2642608.0762 | 1247047.542
160 | 2642816.1209 | 1247203.6904
161 | 2642824.4322 | 1247186.2333
162 | 2642788.3569 | 1247093.8029
163 | 2642671.4356 | 1247084.3504
164 | 2642684.3146 | 1247095.2122
165 | 2642677.5558 | 1247062.2731
166 | 2642704.2811 | 1247100.6797
167 | 2642668.5681 | 1247060.0577
168 | 2642693.7154 | 1247067.2642
169 | 2642703.3745 | 1247103.914
170 | 2642632.0528 | 1247051.1041
171 | 2642566.5608 | 1247334.5954
172 | 2642546.1253 | 1247281.4753
173 | 2642536.4422 | 1247289.3171
174 | 2642551.6406 | 1247303.4159
175 | 2642749.8188 | 1247166.335
176 | 2642830.2046 | 1247187.5949
177 | 2642603.8196 | 1247073.0914
178 | 2642760.9724 | 1247354.3547
179 | 2642779.3914 | 1247361.7871
180 | 2642760.2585 | 1247086.297
181 | 2642772.5872 | 1247089.4955
182 | 2642650.7544 | 1247227.0773
183 | 2642649.5315 | 1247230.7279
184 | 2642628.8202 | 1247151.6411
185 | 2642792.9776 | 1247061.2637
186 | 2642626.7252 | 1247158.8386
187 | 2642648.3857 | 1247165.2873
188 | 2642621.1494 | 1247178.0224
189 | 2642648.789 | 1247103.9496
190 | 2642835.8651 | 1247188.9301
191 | 2642635.4011 | 1247301.0064

## line_std_types
| c_nf_per_km | r_ohm_per_km | x_ohm_per_km | max_i_ka | type | q_mm2 | alpha | voltage_rating
NAYY 4x50 SE | 210 | 0.642 | 0.083 | 0.142 | cs | 50 | 0.00403 | LV
NAYY 4x120 SE | 264 | 0.225 | 0.08 | 0.242 | cs | 120 | 0.00403 | LV
NAYY 4x150 SE | 261 | 0.208 | 0.08 | 0.27 | cs | 150 | 0.00403 | LV
NA2XS2Y 1x95 RM/25 12/20 kV | 216 | 0.313 | 0.132 | 0.252 | cs | 95 | 0.00403 | MV
NA2XS2Y 1x185 RM/25 12/20 kV | 273 | 0.161 | 0.117 | 0.362 | cs | 185 | 0.00403 | MV
NA2XS2Y 1x240 RM/25 12/20 kV | 304 | 0.122 | 0.112 | 0.421 | cs | 240 | 0.00403 | MV
NA2XS2Y 1x95 RM/25 6/10 kV | 315 | 0.313 | 0.123 | 0.249 | cs | 95 | 0.00403 | MV
NA2XS2Y 1x185 RM/25 6/10 kV | 406 | 0.161 | 0.11 | 0.358 | cs | 185 | 0.00403 | MV
NA2XS2Y 1x240 RM/25 6/10 kV | 456 | 0.122 | 0.105 | 0.416 | cs | 240 | 0.00403 | MV
NA2XS2Y 1x150 RM/25 12/20 kV | 250 | 0.206 | 0.116 | 0.319 | cs | 150 | 0.00403 | MV
NA2XS2Y 1x120 RM/25 12/20 kV | 230 | 0.253 | 0.119 | 0.283 | cs | 120 | 0.00403 | MV
NA2XS2Y 1x70 RM/25 12/20 kV | 190 | 0.443 | 0.132 | 0.22 | cs | 70 | 0.00403 | MV
NA2XS2Y 1x150 RM/25 6/10 kV | 360 | 0.206 | 0.11 | 0.315 | cs | 150 | 0.00403 | MV
NA2XS2Y 1x120 RM/25 6/10 kV | 340 | 0.253 | 0.113 | 0.28 | cs | 120 | 0.00403 | MV
NA2XS2Y 1x70 RM/25 6/10 kV | 280 | 0.443 | 0.123 | 0.217 | cs | 70 | 0.00403 | MV
N2XS(FL)2Y 1x120 RM/35 64/110 kV | 112 | 0.153 | 0.166 | 0.366 | cs | 120 | 0.00393 | HV
N2XS(FL)2Y 1x185 RM/35 64/110 kV | 125 | 0.099 | 0.156 | 0.457 | cs | 185 | 0.00393 | HV
N2XS(FL)2Y 1x240 RM/35 64/110 kV | 135 | 0.075 | 0.149 | 0.526 | cs | 240 | 0.00393 | HV
N2XS(FL)2Y 1x300 RM/35 64/110 kV | 144 | 0.06 | 0.144 | 0.588 | cs | 300 | 0.00393 | HV
15-AL1/3-ST1A 0.4 | 11 | 1.8769 | 0.35 | 0.105 | ol | 16 | 0.00403 | LV
24-AL1/4-ST1A 0.4 | 11.25 | 1.2012 | 0.335 | 0.14 | ol | 24 | 0.00403 | LV
48-AL1/8-ST1A 0.4 | 12.2 | 0.5939 | 0.3 | 0.21 | ol | 48 | 0.00403 | LV
94-AL1/15-ST1A 0.4 | 13.2 | 0.306 | 0.29 | 0.35 | ol | 94 | 0.00403 | LV
34-AL1/6-ST1A 10.0 | 9.7 | 0.8342 | 0.36 | 0.17 | ol | 34 | 0.00403 | MV
48-AL1/8-ST1A 10.0 | 10.1 | 0.5939 | 0.35 | 0.21 | ol | 48 | 0.00403 | MV
70-AL1/11-ST1A 10.0 | 10.4 | 0.4132 | 0.339 | 0.29 | ol | 70 | 0.00403 | MV
94-AL1/15-ST1A 10.0 | 10.75 | 0.306 | 0.33 | 0.35 | ol | 94 | 0.00403 | MV
122-AL1/20-ST1A 10.0 | 11.1 | 0.2376 | 0.323 | 0.41 | ol | 122 | 0.00403 | MV
149-AL1/24-ST1A 10.0 | 11.25 | 0.194 | 0.315 | 0.47 | ol | 149 | 0.00403 | MV
34-AL1/6-ST1A 20.0 | 9.15 | 0.8342 | 0.382 | 0.17 | ol | 34 | 0.00403 | MV
48-AL1/8-ST1A 20.0 | 9.5 | 0.5939 | 0.372 | 0.21 | ol | 48 | 0.00403 | MV
70-AL1/11-ST1A 20.0 | 9.7 | 0.4132 | 0.36 | 0.29 | ol | 70 | 0.00403 | MV
94-AL1/15-ST1A 20.0 | 10 | 0.306 | 0.35 | 0.35 | ol | 94 | 0.00403 | MV
122-AL1/20-ST1A 20.0 | 10.3 | 0.2376 | 0.344 | 0.41 | ol | 122 | 0.00403 | MV
149-AL1/24-ST1A 20.0 | 10.5 | 0.194 | 0.337 | 0.47 | ol | 149 | 0.00403 | MV
184-AL1/30-ST1A 20.0 | 10.75 | 0.1571 | 0.33 | 0.535 | ol | 184 | 0.00403 | MV
243-AL1/39-ST1A 20.0 | 11 | 0.1188 | 0.32 | 0.645 | ol | 243 | 0.00403 | MV
48-AL1/8-ST1A 110.0 | 8 | 0.5939 | 0.46 | 0.21 | ol | 48 | 0.00403 | HV
70-AL1/11-ST1A 110.0 | 8.4 | 0.4132 | 0.45 | 0.29 | ol | 70 | 0.00403 | HV
94-AL1/15-ST1A 110.0 | 8.65 | 0.306 | 0.44 | 0.35 | ol | 94 | 0.00403 | HV
122-AL1/20-ST1A 110.0 | 8.5 | 0.2376 | 0.43 | 0.41 | ol | 122 | 0.00403 | HV
149-AL1/24-ST1A 110.0 | 8.75 | 0.194 | 0.41 | 0.47 | ol | 149 | 0.00403 | HV
184-AL1/30-ST1A 110.0 | 8.8 | 0.1571 | 0.4 | 0.535 | ol | 184 | 0.00403 | HV
243-AL1/39-ST1A 110.0 | 9 | 0.1188 | 0.39 | 0.645 | ol | 243 | 0.00403 | HV
305-AL1/39-ST1A 110.0 | 9.2 | 0.0949 | 0.38 | 0.74 | ol | 305 | 0.00403 | HV
490-AL1/64-ST1A 110.0 | 9.75 | 0.059 | 0.37 | 0.96 | ol | 490 | 0.00403 | HV
679-AL1/86-ST1A 110.0 | 9.95 | 0.042 | 0.36 | 1.15 | ol | 679 | 0.00403 | HV
490-AL1/64-ST1A 220.0 | 10 | 0.059 | 0.285 | 0.96 | ol | 490 | 0.00403 | HV
679-AL1/86-ST1A 220.0 | 11.7 | 0.042 | 0.275 | 1.15 | ol | 679 | 0.00403 | HV
490-AL1/64-ST1A 380.0 | 11 | 0.059 | 0.253 | 0.96 | ol | 490 | 0.00403 | HV
679-AL1/86-ST1A 380.0 | 14.6 | 0.042 | 0.25 | 1.15 | ol | 679 | 0.00403 | HV

## trafo_std_types
| i0_percent | pfe_kw | vkr_percent | sn_mva | vn_lv_kv | vn_hv_kv | vk_percent | shift_degree | vector_group | tap_side | tap_neutral | tap_min | tap_max | tap_step_degree | tap_step_percent | tap_phase_shifter
160 MVA 380/110 kV | 0.06 | 60 | 0.25 | 160 | 110 | 380 | 12.2 | 0 | Yy0 | hv | 0 | -9 | 9 | 0 | 1.5 | FALSE
100 MVA 220/110 kV | 0.06 | 55 | 0.26 | 100 | 110 | 220 | 12 | 0 | Yy0 | hv | 0 | -9 | 9 | 0 | 1.5 | FALSE
63 MVA 110/20 kV | 0.04 | 22 | 0.32 | 63 | 20 | 110 | 18 | 150 | YNd5 | hv | 0 | -9 | 9 | 0 | 1.5 | FALSE
40 MVA 110/20 kV | 0.05 | 18 | 0.34 | 40 | 20 | 110 | 16.2 | 150 | YNd5 | hv | 0 | -9 | 9 | 0 | 1.5 | FALSE
25 MVA 110/20 kV | 0.07 | 14 | 0.41 | 25 | 20 | 110 | 12 | 150 | YNd5 | hv | 0 | -9 | 9 | 0 | 1.5 | FALSE
63 MVA 110/10 kV | 0.04 | 22 | 0.32 | 63 | 10 | 110 | 18 | 150 | YNd5 | hv | 0 | -9 | 9 | 0 | 1.5 | FALSE
40 MVA 110/10 kV | 0.05 | 18 | 0.34 | 40 | 10 | 110 | 16.2 | 150 | YNd5 | hv | 0 | -9 | 9 | 0 | 1.5 | FALSE
25 MVA 110/10 kV | 0.07 | 14 | 0.41 | 25 | 10 | 110 | 12 | 150 | YNd5 | hv | 0 | -9 | 9 | 0 | 1.5 | FALSE
0.25 MVA 20/0.4 kV | 0.32 | 0.8 | 1.44 | 0.25 | 0.4 | 20 | 6 | 150 | Yzn5 | hv | 0 | -2 | 2 | 0 | 2.5 | FALSE
0.4 MVA 20/0.4 kV | 0.3375 | 1.35 | 1.425 | 0.4 | 0.4 | 20 | 6 | 150 | Dyn5 | hv | 0 | -2 | 2 | 0 | 2.5 | FALSE
0.63 MVA 20/0.4 kV | 0.2619 | 1.65 | 1.206 | 0.63 | 0.4 | 20 | 6 | 150 | Dyn5 | hv | 0 | -2 | 2 | 0 | 2.5 | FALSE
0.25 MVA 10/0.4 kV | 0.24 | 0.6 | 1.2 | 0.25 | 0.4 | 10 | 4 | 150 | Dyn5 | hv | 0 | -2 | 2 | 0 | 2.5 | FALSE
0.4 MVA 10/0.4 kV | 0.2375 | 0.95 | 1.325 | 0.4 | 0.4 | 10 | 4 | 150 | Dyn5 | hv | 0 | -2 | 2 | 0 | 2.5 | FALSE
0.63 MVA 10/0.4 kV | 0.1873 | 1.18 | 1.0794 | 0.63 | 0.4 | 10 | 4 | 150 | Dyn5 | hv | 0 | -2 | 2 | 0 | 2.5 | FALSE

## trafo3w_std_types
| sn_hv_mva | sn_mv_mva | sn_lv_mva | vn_hv_kv | vn_mv_kv | vn_lv_kv | vk_hv_percent | vk_mv_percent | vk_lv_percent | vkr_hv_percent | vkr_mv_percent | vkr_lv_percent | pfe_kw | i0_percent | shift_mv_degree | shift_lv_degree | vector_group | tap_side | tap_neutral | tap_min | tap_max | tap_step_percent
63/25/38 MVA 110/20/10 kV | 63 | 25 | 38 | 110 | 20 | 10 | 10.4 | 10.4 | 10.4 | 0.28 | 0.32 | 0.35 | 35 | 0.89 | 0 | 0 | YN0yn0yn0 | hv | 0 | -10 | 10 | 1.2
63/25/38 MVA 110/10/10 kV | 63 | 25 | 38 | 110 | 10 | 10 | 10.4 | 10.4 | 10.4 | 0.28 | 0.32 | 0.35 | 35 | 0.89 | 0 | 0 | YN0yn0yn0 | hv | 0 | -10 | 10 | 1.2

## fuse_std_types
| fuse_type | i_rated_a | t_avg | t_min | t_total | x_avg | x_min | x_total
HV 100A | HV 100A | 100 | 0 | [10.0, 3.64, 0.854, 0.281, 0.1, 0.0531, 0.022, 0.01] | [10.0, 4.267, 1.21, 0.403, 0.1, 0.058, 0.022, 0.01] | 0 | [300.0, 350.0, 450.0, 550.0, 700.0, 850.0, 1200.0, 1752.0] | [600.0, 700.0, 900.0, 1150.0, 1665.0, 2000.0, 3000.0, 4313.0]
HV 10A | HV 10A | 10 | 0 | [10.0, 1675.0, 0.344, 0.156, 0.1, 0.0417, 0.0171, 0.01] | [10.0, 1.3, 0.3, 0.155, 0.1, 0.0555, 0.023, 0.01] | 0 | [30.0, 32.0, 35.0, 37.0, 39.0, 50.0, 70.0, 88.0] | [60.0, 70.0, 80.0, 87.0, 94.0, 110.0, 150.0, 216.0]
HV 125A | HV 125A | 125 | 0 | [10.0, 1.82, 0.344, 0.1, 0.0467, 0.0269, 0.01] | [10.0, 2.478, 0.426, 0.1, 0.0427, 0.0211, 0.01] | 0 | [375.0, 500.0, 700.0, 925.0, 1200.0, 1500.0, 2341.0] | [750.0, 1000.0, 1500.0, 2200.0, 3000.0, 4000.0, 5765.0]
HV 160A | HV 160A | 160 | 0 | [10.0, 4.15, 1.03, 0.198, 0.1, 0.051, 0.0172, 0.01] | [10.0, 2.3, 0.734, 0.274, 0.1, 0.046, 0.0177, 0.01] | 0 | [480.0, 550.0, 700.0, 1000.0, 1260.0, 1600.0, 2500.0, 3227.0] | [960.0, 1300.0, 1700.0, 2200.0, 2996.0, 4000.0, 6000.0, 7946.0]
HV 16A | HV 16A | 16 | 0 | [10.0, 0.352, 0.164, 0.1, 0.0649, 0.0342, 0.01] | [10.0, 2.34, 0.722, 0.181, 0.1, 0.055, 0.0296, 0.01] | 0 | [48.0, 60.0, 65.0, 71.0, 80.0, 100.0, 162.0] | [96.0, 110.0, 125.0, 150.0, 168.0, 200.0, 250.0, 398.0]
HV 200A | HV 200A | 200 | 0 | [10.0, 4.267, 1.21, 0.403, 0.1, 0.058, 0.022, 0.01] | [10.0, 3.73, 1.654, 0.328, 0.1, 0.0531, 0.019, 0.01] | 0 | [600.0, 700.0, 900.0, 1150.0, 1665.0, 2000.0, 3000.0, 4313.0] | [1200.0, 1500.0, 1800.0, 2700.0, 3960.0, 5000.0, 7500.0, 10620.0]
HV 20A | HV 20A | 20 | 0 | [10.0, 1.3, 0.3, 0.155, 0.1, 0.0555, 0.023, 0.01] | [10.0, 1.3, 0.161, 0.1, 0.0611, 0.0399, 0.0141, 0.01] | 0 | [60.0, 70.0, 80.0, 87.0, 94.0, 110.0, 150.0, 216.0] | [120.0, 150.0, 200.0, 223.0, 260.0, 300.0, 450.0, 532.0]
HV 25A | HV 25A | 25 | 0 | [10.0, 2.512, 0.833, 0.299, 0.1, 0.0372, 0.0223, 0.01] | [10.0, 3.125, 0.597, 0.198, 0.1, 0.0378, 0.022, 0.01] | 0 | [75.0, 82.0, 90.0, 100.0, 124.0, 170.0, 200.0, 289.0] | [150.0, 170.0, 210.0, 250.0, 294.0, 400.0, 500.0, 711.0]
HV 31.5A | HV 31.5A | 31.5 | 0 | [10.0, 2.34, 0.722, 0.181, 0.1, 0.055, 0.0296, 0.01] | [10.0, 2.84, 0.368, 0.164, 0.1, 0.0621, 0.0378, 0.0195, 0.01] | 0 | [95.0, 110.0, 125.0, 150.0, 165.0, 200.0, 250.0, 390.0] | [189.0, 220.0, 300.0, 350.0, 393.0, 450.0, 530.0, 700.0, 960.0]
HV 40A | HV 40A | 40 | 0 | [10.0, 1.3, 0.161, 0.1, 0.0611, 0.0399, 0.0141, 0.01] | [10.0, 2.05, 0.369, 0.198, 0.1, 0.051, 0.0298, 0.01] | 0 | [120.0, 150.0, 200.0, 223.0, 260.0, 300.0, 450.0, 532.0] | [240.0, 300.0, 400.0, 450.0, 530.0, 650.0, 800.0, 1311.0]
HV 50A | HV 50A | 50 | 0 | [10.0, 3.215, 0.597, 0.198, 0.1, 0.0378, 0.022, 0.01] | [10.0, 3.64, 0.854, 0.281, 0.1, 0.0531, 0.022, 0.01] | 0 | [150.0, 170.0, 210.0, 250.0, 294.0, 400.0, 500.0, 711.0] | [300.0, 350.0, 450.0, 550.0, 700.0, 850.0, 1200.0, 1752.0]
HV 6.3A | HV 6.3A | 6.3 | 0 | [10.0, 1.39, 0.344, 0.168, 0.1, 0.056, 0.0263, 0.01] | [10.0, 1.711, 0.516, 0.198, 0.1, 0.0634, 0.0303, 0.01] | 0 | [19.0, 19.5, 20.4, 20.8, 22.0, 25.0, 32.0, 48.0] | [38.0, 40.0, 43.0, 48.0, 53.0, 60.0, 75.0, 118.0]
HV 63A | HV 63A | 63 | 0 | [10.0, 2.84, 0.368, 0.164, 0.1, 0.0621, 0.0378, 0.0195, 0.01] | [10.0, 1.82, 0.344, 0.1, 0.0467, 0.0269, 0.01] | 0 | [189.0, 220.0, 300.0, 350.0, 393.0, 450.0, 530.0, 700.0, 961.0] | [378.0, 500.0, 700.0, 934.0, 1200.0, 1500.0, 2366.0]
HV 80A | HV 80A | 80 | 0 | [10.0, 2.05, 0.369, 0.198, 0.1, 0.051, 0.0298, 0.01] | [10.0, 4.15, 1.03, 0.198, 0.1, 0.051, 0.0172, 0.01] | 0 | [240.0, 300.0, 400.0, 450.0, 530.0, 650.0, 800.0, 1311.0] | [480.0, 550.0, 700.0, 1000.0, 1260.0, 1600.0, 2500.0, 3227.0]
Siemens NH-1-100 | Siemens NH-1-100 | 100 | [5400.0, 2000.0, 400.0, 20.0, 1.0, 0.2, 0.012, 0.004] | 0 | 0 | [150.0, 190.0, 250.0, 430.0, 900.0, 1250.0, 2700.0, 3600.0] | 0 | 0
Siemens NH-1-125 | Siemens NH-1-125 | 125 | [4800.0, 120.0, 7.0, 0.1, 0.004] | 0 | 0 | [180.0, 400.0, 740.0, 2000.0, 4250.0] | 0 | 0
Siemens NH-1-16 | Siemens NH-1-16 | 16 | [4000.0, 400.0, 2.0, 0.1, 0.04, 0.01] | 0 | 0 | [26.0, 35.0, 75.0, 150.0, 200.0, 300.0] | 0 | 0
Siemens NH-1-160 | Siemens NH-1-160 | 160 | [4800.0, 120.0, 7.0, 0.1, 0.004] | 0 | 0 | [210.0, 500.0, 900.0, 2300.0, 5000.0] | 0 | 0
Siemens NH-1-25 | Siemens NH-1-25 | 25 | [4000.0, 1000.0, 10.0, 0.2, 0.02, 0.01] | 0 | 0 | [40.0, 50.0, 100.0, 210.0, 400.0, 500.0] | 0 | 0
Siemens NH-1-50 | Siemens NH-1-50 | 50 | [4000.0, 40.0, 4.0, 1.0, 0.02, 0.01] | 0 | 0 | [86.0, 200.0, 300.0, 400.0, 1000.0, 1280.0] | 0 | 0
Siemens NH-1-63 | Siemens NH-1-63 | 63 | [4000.0, 100.0, 10.0, 2.0, 0.04, 0.01] | 0 | 0 | [100.0, 200.0, 300.0, 400.0, 1000.0, 1500.0] | 0 | 0
Siemens NH-1-80 | Siemens NH-1-80 | 80 | [4800.0, 120.0, 7.0, 0.1, 0.01] | 0 | 0 | [150.58, 250.0, 450.0, 1150.0, 2470.0] | 0 | 0
Siemens NH-2-1000 | Siemens NH-2-1000 | 1000 | [4800.0, 120.0, 7.0, 0.1, 0.004] | 0 | 0 | [1900.0, 3500.0, 8400.0, 24000.0, 52000.0] | 0 | 0
Siemens NH-2-200 | Siemens NH-2-200 | 200 | [4800.0, 120.0, 7.0, 0.1, 0.004] | 0 | 0 | [280.0, 650.0, 1200.0, 3000.0, 7000.0] | 0 | 0
Siemens NH-2-224 | Siemens NH-2-224 | 224 | [4800.0, 120.0, 7.0, 0.2, 0.04, 0.004] | 0 | 0 | [400.0, 750.0, 1453.0, 3025.0, 4315.0, 7600.0] | 0 | 0
Siemens NH-2-250 | Siemens NH-2-250 | 250 | [4800.0, 120.0, 7.0, 0.1, 0.004] | 0 | 0 | [450.0, 800.0, 1650.0, 4000.0, 8500.0] | 0 | 0
Siemens NH-2-315 | Siemens NH-2-315 | 315 | [4800.0, 120.0, 7.0, 0.1, 0.004] | 0 | 0 | [550.0, 920.0, 1900.0, 5000.0, 11000.0] | 0 | 0
Siemens NH-2-355 | Siemens NH-2-355 | 355 | [4800.0, 120.0, 6.0, 0.1, 0.004] | 0 | 0 | [650.0, 1116.27, 2350.0, 5840.0, 12790.0] | 0 | 0
Siemens NH-2-400 | Siemens NH-2-400 | 400 | [4800.0, 120.0, 7.0, 0.1, 0.004] | 0 | 0 | [720.0, 1350.0, 2800.0, 6500.0, 15000.0] | 0 | 0
Siemens NH-2-425 | Siemens NH-2-425 | 425 | [4800.0, 120.0, 7.0, 0.1, 0.004] | 0 | 0 | [850.0, 1500.0, 3050.0, 7500.0, 16500.0] | 0 | 0
Siemens NH-2-630 | Siemens NH-2-630 | 630 | [4800.0, 120.0, 7.0, 0.1, 0.004] | 0 | 0 | [1200.0, 2000.0, 4800.0, 12000.0, 26000.0] | 0 | 0

## res_bus
| vm_pu | va_degree | p_mw | q_mvar
0 | 0.97787 | -0.4251 | 0.0014768 | 0.00037013
1 | 0.9779 | -0.42464 | 0.0015266 | 0.0003826
2 | 0.97744 | -0.43362 | 0.015986 | 0.0040064
3 | 0.97809 | -0.42086 | 0 | 0
4 | 0.97902 | -0.40268 | 0 | 0
5 | 0.97758 | -0.43091 | 0.00254 | 0.00063659
6 | 0.97941 | -0.39497 | 0 | 0
7 | 0.9788 | -0.40695 | 0.0039282 | 0.00098449
8 | 0.97757 | -0.43119 | 0.0025437 | 0.00063752
9 | 0.9992 | -0.014968 | 0.0026565 | 0.00066578
10 | 1 | 0 | -0.56731 | -0.14576
11 | 0.99607 | -0.074201 | 0.0019553 | 0.00049006
12 | 0.99906 | -0.018084 | 0.0039005 | 0.00097755
13 | 0.99162 | -0.15872 | 0 | 0
14 | 0.99889 | -0.021335 | 0.001172 | 0.00029372
15 | 0.99029 | -0.18432 | 0.00016241 | 4.0704e-05
16 | 0.98782 | -0.2314 | 0 | 0
17 | 0.99094 | -0.17204 | 0.0031235 | 0.00078281
18 | 0.9983 | -0.032562 | 0.0011884 | 0.00029784
19 | 0.98948 | -0.19977 | 0.00035317 | 8.8514e-05
20 | 0.98679 | -0.25131 | 0 | 0
21 | 0.98441 | -0.29724 | 0.0032314 | 0.00080985
22 | 0.98629 | -0.26081 | 0.0012145 | 0.00030437
23 | 0.98673 | -0.25242 | 0.0016813 | 0.00042136
24 | 0.98541 | -0.2777 | 0 | 0
25 | 0.9853 | -0.27985 | 0.0017343 | 0.00043467
26 | 0.98477 | -0.29015 | 0 | 0
27 | 0.97804 | -0.42112 | 0 | 0
28 | 0.978 | -0.422 | 0 | 0
29 | 0.9781 | -0.42008 | 0.0075397 | 0.0018896
30 | 0.99056 | -0.17922 | 0.01552 | 0.0038896
31 | 0.97229 | -0.53411 | 0.0011577 | 0.00029014
32 | 0.97189 | -0.54216 | 0.0076707 | 0.0019225
33 | 0.97273 | -0.52555 | 0 | 0
34 | 0.97171 | -0.54557 | 0.0086476 | 0.0021673
35 | 0.97263 | -0.52741 | 0 | 0
36 | 0.97339 | -0.51237 | 0.0030791 | 0.00077169
37 | 0.97242 | -0.53161 | 0.0055255 | 0.0013848
38 | 0.9737 | -0.50641 | 0.013254 | 0.0033217
39 | 0.97235 | -0.53302 | 0.0018076 | 0.00045304
40 | 0.97208 | -0.53783 | 0.0044045 | 0.0011039
41 | 0.97233 | -0.53286 | 0.060992 | 0.015286
42 | 0.97518 | -0.47718 | 0.0034935 | 0.00087555
43 | 0.98191 | -0.34617 | 0.0019273 | 0.00048302
44 | 0.98116 | -0.36075 | 0.0021158 | 0.00053027
45 | 0.98223 | -0.34007 | 0.0028478 | 0.00071372
46 | 0.98108 | -0.36229 | 0.0020737 | 0.00051971
47 | 0.98265 | -0.33185 | 0.0024342 | 0.00061006
48 | 0.98103 | -0.36332 | 0.0042385 | 0.0010623
49 | 0.98302 | -0.32468 | 0.0025564 | 0.00064069
50 | 0.9806 | -0.37182 | 0.0018981 | 0.00047572
51 | 0.98337 | -0.31786 | 0.002686 | 0.00067318
52 | 0.9744 | -0.49262 | 0.0021773 | 0.00054569
53 | 0.97442 | -0.49212 | 0.0017414 | 0.00043644
54 | 0.97427 | -0.49524 | 0.0047323 | 0.001186
55 | 0.97463 | -0.48801 | 0 | 0
56 | 0.97461 | -0.48852 | 0 | 0
57 | 0.97482 | -0.48436 | 0.0047877 | 0.0011999
58 | 0.97456 | -0.48952 | 0.0016945 | 0.00042469
59 | 0.97487 | -0.48334 | 0.0027286 | 0.00068386
60 | 0.97868 | -0.4087 | 0.0020587 | 0.00051597
61 | 0.9787 | -0.40819 | 0 | 0
62 | 0.98745 | -0.23887 | 0.0022625 | 0.00056704
63 | 0.98742 | -0.23945 | 0.0020861 | 0.00052282
64 | 0.98804 | -0.22751 | 0 | 0
65 | 0.98666 | -0.25404 | 0.0023627 | 0.00059215
66 | 0.9887 | -0.21478 | 0.00048859 | 0.00012245
67 | 0.98744 | -0.23923 | 0.00033858 | 8.4857e-05
68 | 0.98636 | -0.2599 | 0.0036763 | 0.00092138
69 | 0.98569 | -0.27313 | 0.0026715 | 0.00066954
70 | 0.98531 | -0.28019 | 0 | 0
71 | 0.98547 | -0.27737 | 0.002067 | 0.00051804
72 | 0.9838 | -0.30944 | 0.0025881 | 0.00064864
73 | 0.98415 | -0.30268 | 0.0014174 | 0.00035522
74 | 0.9848 | -0.29018 | 0.0023416 | 0.00058687
75 | 0.97147 | -0.54975 | 0.017355 | 0.0043495
76 | 0.97153 | -0.54852 | 0 | 0
77 | 0.97145 | -0.55011 | 0.0061414 | 0.0015392
78 | 0.97253 | -0.52883 | 0 | 0
79 | 0.97385 | -0.50283 | 0 | 0
80 | 0.97483 | -0.48351 | 0 | 0
81 | 0.97343 | -0.5111 | 0.00091395 | 0.00022906
82 | 0.97466 | -0.48683 | 0.0051283 | 0.0012853
83 | 0.97927 | -0.39668 | 0 | 0
84 | 0.98306 | -0.32307 | 0 | 0
85 | 0.98272 | -0.3297 | 0.00068392 | 0.00017141
86 | 0.98433 | -0.29852 | 0 | 0
87 | 0.97524 | -0.4761 | 0.0051188 | 0.0012829
88 | 0.97564 | -0.46823 | 0 | 0
89 | 0.97735 | -0.43458 | 0.0015777 | 0.00039542
90 | 0.97915 | -0.39948 | 0 | 0
91 | 0.98032 | -0.37667 | 0.0019766 | 0.00049538
92 | 0.97913 | -0.39973 | 0.0047818 | 0.0011984
93 | 0.97226 | -0.53475 | 0 | 0
94 | 0.97225 | -0.53488 | 0.0013545 | 0.00033948
95 | 0.97224 | -0.53526 | 0.0016077 | 0.00040293
96 | 0.97324 | -0.51621 | 0.0018537 | 0.00046459
97 | 0.97377 | -0.50577 | 0.00094528 | 0.00023691
98 | 0.97287 | -0.52342 | 0 | 0
99 | 0.97429 | -0.49558 | 0 | 0
100 | 0.97259 | -0.52897 | 0 | 0
101 | 0.97278 | -0.52527 | 0.0010632 | 0.00026647
102 | 0.97475 | -0.48642 | 0 | 0
103 | 0.97426 | -0.49607 | 0 | 0
104 | 0.97259 | -0.52898 | 0.0066129 | 0.0016573
105 | 0.97254 | -0.52997 | 0.0030057 | 0.00075329
106 | 0.97272 | -0.5265 | 0.0010806 | 0.00027081
107 | 0.97568 | -0.4681 | 0 | 0
108 | 0.97425 | -0.49621 | 0.0012742 | 0.00031935
109 | 0.97256 | -0.52965 | 0 | 0
110 | 0.97222 | -0.53644 | 0 | 0
111 | 0.97846 | -0.4129 | 0 | 0
112 | 0.98217 | -0.34067 | 0.0011057 | 0.00027711
113 | 0.98331 | -0.31858 | 0.014395 | 0.0036078
114 | 0.98521 | -0.28249 | 0.0027549 | 0.00069043
115 | 0.98474 | -0.29168 | 0.0028856 | 0.00072321
116 | 0.98467 | -0.29309 | 0.00548 | 0.0013734
117 | 0.98433 | -0.29968 | 0.0027325 | 0.00068484
118 | 0.97619 | -0.45813 | 0.0022097 | 0.00055382
119 | 0.97622 | -0.4575 | 0.0036593 | 0.0009171
120 | 0.97631 | -0.45578 | 0 | 0
121 | 0.97592 | -0.46339 | 0 | 0
122 | 0.9767 | -0.44806 | 0 | 0
123 | 0.97546 | -0.47243 | 0.0017929 | 0.00044933
124 | 0.97632 | -0.45559 | 0.0034466 | 0.0008638
125 | 0.97685 | -0.44523 | 0 | 0
126 | 0.98431 | -0.29906 | 0.0021949 | 0.0005501
127 | 0.98471 | -0.29132 | 0.0014507 | 0.00036359
128 | 0.98469 | -0.29174 | 0.0034959 | 0.00087615
129 | 0.98527 | -0.28048 | 0 | 0
130 | 0.97798 | -0.42248 | 0.0014223 | 0.00035647
131 | 0.98668 | -0.25327 | 0.0016013 | 0.00040134
132 | 0.97425 | -0.49632 | 0.00076513 | 0.00019176
133 | 0.99762 | -0.045789 | 0 | 0
134 | 0.99656 | -0.066088 | 0.026175 | 0.0065601
135 | 0.98396 | -0.30677 | 0.0029238 | 0.00073278
136 | 0.98323 | -0.32103 | 0.0092688 | 0.002323
137 | 0.98267 | -0.33203 | 0 | 0
138 | 0.98253 | -0.33475 | 0.0073464 | 0.0018412
139 | 0.9825 | -0.33527 | 0.0056483 | 0.0014156
140 | 0.98192 | -0.34663 | 0.0074019 | 0.0018551
141 | 0.98247 | -0.33585 | 0.0020736 | 0.00051969
142 | 0.98236 | -0.33812 | 0.004857 | 0.0012173
143 | 0.97852 | -0.41235 | 0 | 0
144 | 0.97818 | -0.41906 | 0.0032991 | 0.00082683
145 | 0.98184 | -0.34837 | 0 | 0
146 | 0.97254 | -0.52995 | 0 | 0
147 | 0.97251 | -0.53056 | 0.0021025 | 0.00052694
148 | 0.9898 | -0.19395 | 0.0024168 | 0.00060569
149 | 0.98929 | -0.20385 | 0.0090149 | 0.0022594
150 | 0.98884 | -0.21274 | 0 | 0
151 | 0.98178 | -0.3495 | 0.0082463 | 0.0020667
152 | 0.98876 | -0.21423 | 0 | 0
153 | 0.97739 | -0.43456 | 0.0031893 | 0.00079931
154 | 0.98853 | -0.21868 | 0.013491 | 0.0033812
155 | 0.97132 | -0.55424 | 0.0017236 | 0.00043197
156 | 0.97139 | -0.55285 | 0.0050711 | 0.0012709
157 | 0.97171 | -0.54652 | 0 | 0
158 | 0.97462 | -0.48898 | 0.0033076 | 0.00082897
159 | 0.97464 | -0.48873 | 0 | 0
160 | 0.97996 | -0.38419 | 0.0037447 | 0.00093852
161 | 0.9794 | -0.39515 | 0.0018768 | 0.00047037
162 | 0.97739 | -0.43457 | 0 | 0
163 | 0.9753 | -0.4756 | 0.00096923 | 0.00024291
164 | 0.97554 | -0.47102 | 0.0017567 | 0.00044027
165 | 0.97509 | -0.47988 | 0 | 0
166 | 0.97578 | -0.46613 | 0 | 0
167 | 0.975 | -0.48155 | 0.0026221 | 0.00065716
168 | 0.97508 | -0.47998 | 0.00032656 | 8.1845e-05
169 | 0.97582 | -0.46533 | 0.0049029 | 0.0012288
170 | 0.97475 | -0.48654 | 0.0023841 | 0.00059751
171 | 0.98668 | -0.25344 | 0.0010084 | 0.00025273
172 | 0.98526 | -0.28067 | 0.0013729 | 0.00034409
173 | 0.98524 | -0.28106 | 0.0017255 | 0.00043246
174 | 0.98516 | -0.28268 | 0.0048354 | 0.0012119
175 | 0.97781 | -0.42634 | 0.0039869 | 0.00099921
176 | 0.97939 | -0.39547 | 0.0014684 | 0.00036801
177 | 0.9746 | -0.48946 | 0.0015449 | 0.00038718
178 | 0.98531 | -0.28032 | 0.002707 | 0.00067845
179 | 0.98527 | -0.28103 | 0.0019979 | 0.00050072
180 | 0.97731 | -0.43627 | 0.0027008 | 0.00067688
181 | 0.97734 | -0.43564 | 0.000899 | 0.00022531
182 | 0.98839 | -0.22139 | 0.0021214 | 0.00053168
183 | 0.98837 | -0.22176 | 0.0054434 | 0.0013642
184 | 0.97558 | -0.47006 | 0.0013602 | 0.0003409
185 | 0.97731 | -0.43628 | 0.0028436 | 0.00071268
186 | 0.97555 | -0.47077 | 0 | 0
187 | 0.97547 | -0.47225 | 0.0035946 | 0.0009009
188 | 0.97552 | -0.47134 | 0.0015777 | 0.00039542
189 | 0.97541 | -0.47354 | 0.014024 | 0.0035148
190 | 0.97938 | -0.39564 | 0.0015303 | 0.00038354
191 | 0.99998 | 149.9956 | 0 | 0

## res_line
| p_from_mw | q_from_mvar | p_to_mw | q_to_mvar | pl_mw | ql_mvar | i_from_ka | i_to_ka | i_ka | vm_from_pu | va_from_degree | vm_to_pu | va_to_degree | loading_percent
0 | -0.017469 | -0.0043803 | 0.017469 | 0.0043805 | 3.8791e-07 | 2.299e-07 | 0.026583 | 0.026583 | 0.026583 | 0.97787 | -0.4251 | 0.9779 | -0.42464 | 7.3031
1 | 0.015992 | 0.0040102 | -0.015986 | -0.0040064 | 6.4865e-06 | 3.7851e-06 | 0.024336 | 0.024336 | 0.024336 | 0.97787 | -0.4251 | 0.97744 | -0.43362 | 6.6857
2 | -0.018996 | -0.0047631 | 0.018999 | 0.0047652 | 3.4231e-06 | 2.0537e-06 | 0.028906 | 0.028906 | 0.028906 | 0.9779 | -0.42464 | 0.97809 | -0.42086 | 7.9412
3 | -0.030534 | -0.007657 | 0.03056 | 0.0076735 | 2.6473e-05 | 1.6532e-05 | 0.046454 | 0.046454 | 0.046454 | 0.97809 | -0.42086 | 0.97902 | -0.40268 | 12.7621
4 | 0.011534 | 0.0028918 | -0.011529 | -0.0028889 | 5.5222e-06 | 2.9343e-06 | 0.017548 | 0.017548 | 0.017548 | 0.97809 | -0.42086 | 0.97758 | -0.43091 | 4.821
5 | -0.12027 | -0.030269 | 0.12032 | 0.030296 | 4.4315e-05 | 2.765e-05 | 0.18285 | 0.18285 | 0.18285 | 0.97902 | -0.40268 | 0.97941 | -0.39497 | 12.5584
6 | 0.089714 | 0.022595 | -0.089695 | -0.022584 | 1.8304e-05 | 1.1187e-05 | 0.1364 | 0.1364 | 0.1364 | 0.97902 | -0.40268 | 0.9788 | -0.40695 | 9.3679
7 | 0.0089888 | 0.0022523 | -0.0089887 | -0.0022522 | 1.1908e-07 | 5.4945e-08 | 0.013682 | 0.013682 | 0.013682 | 0.97758 | -0.43091 | 0.97757 | -0.43119 | 3.7588
8 | -0.12519 | -0.031518 | 0.12526 | 0.031558 | 6.4561e-05 | 4.0361e-05 | 0.19026 | 0.19026 | 0.19026 | 0.97941 | -0.39497 | 0.97996 | -0.38419 | 13.0671
9 | 0.0048756 | 0.0012218 | -0.0048756 | -0.0012218 | 4.0918e-08 | 1.1621e-09 | 0.0074074 | 0.0074075 | 0.0074075 | 0.97941 | -0.39497 | 0.9794 | -0.39515 | 2.035
10 | 0.085767 | 0.021599 | -0.085745 | -0.021586 | 2.2147e-05 | 1.3476e-05 | 0.13042 | 0.13043 | 0.13043 | 0.9788 | -0.40695 | 0.97852 | -0.41235 | 8.9578
11 | 0.006445 | 0.0016147 | -0.0064439 | -0.0016144 | 1.039e-06 | 3.0409e-07 | 0.0098101 | 0.0098102 | 0.0098102 | 0.97757 | -0.43119 | 0.97739 | -0.43457 | 2.6951
12 | -0.53275 | -0.13732 | 0.53314 | 0.13757 | 0.00038862 | 0.00024837 | 0.79473 | 0.79473 | 0.79473 | 0.9992 | -0.014968 | 1 | 0 | 54.5829
13 | 0.53009 | 0.13666 | -0.52857 | -0.13568 | 0.0015243 | 0.00097422 | 0.79077 | 0.79077 | 0.79077 | 0.9992 | -0.014968 | 0.99607 | -0.074201 | 54.3112
14 | 0.032525 | 0.0081844 | -0.032497 | -0.0081669 | 2.8082e-05 | 1.7553e-05 | 0.048409 | 0.048409 | 0.048409 | 1 | 0 | 0.99906 | -0.018084 | 13.2993
15 | 0.52661 | 0.13519 | -0.52446 | -0.13382 | 0.0021507 | 0.0013745 | 0.78785 | 0.78785 | 0.78785 | 0.99607 | -0.074201 | 0.99162 | -0.15872 | 54.1106
16 | 0.028596 | 0.0071893 | -0.028592 | -0.0071866 | 4.4383e-06 | 2.7551e-06 | 0.0426 | 0.0426 | 0.0426 | 0.99906 | -0.018084 | 0.99889 | -0.021335 | 11.7033
17 | 0.24317 | 0.06197 | -0.24287 | -0.061779 | 0.00030008 | 0.00019081 | 0.36527 | 0.36527 | 0.36527 | 0.99162 | -0.15872 | 0.99029 | -0.18432 | 25.0872
18 | 0.23006 | 0.058972 | -0.22925 | -0.058459 | 0.00080755 | 0.00051313 | 0.34569 | 0.34569 | 0.34569 | 0.99162 | -0.15872 | 0.98782 | -0.2314 | 23.7425
19 | 0.051233 | 0.012878 | -0.051201 | -0.012858 | 3.2553e-05 | 2.0645e-05 | 0.076893 | 0.076893 | 0.076893 | 0.99162 | -0.15872 | 0.99094 | -0.17204 | 21.1245
20 | 0.02742 | 0.0068929 | -0.027405 | -0.0068838 | 1.4691e-05 | 9.0951e-06 | 0.040854 | 0.040854 | 0.040854 | 0.99889 | -0.021335 | 0.9983 | -0.032562 | 11.2237
21 | 0.24271 | 0.061738 | -0.24253 | -0.061624 | 0.00018055 | 0.00011481 | 0.36503 | 0.36503 | 0.36503 | 0.99029 | -0.18432 | 0.98948 | -0.19977 | 25.0704
22 | 0.11938 | 0.030466 | -0.11927 | -0.030395 | 0.00011469 | 7.1469e-05 | 0.18003 | 0.18003 | 0.18003 | 0.98782 | -0.2314 | 0.98679 | -0.25131 | 12.3645
23 | 0.10987 | 0.027992 | -0.10952 | -0.02777 | 0.0003478 | 0.00022216 | 0.16566 | 0.16566 | 0.16566 | 0.98782 | -0.2314 | 0.98441 | -0.29724 | 45.5119
24 | 0.048077 | 0.012075 | -0.048061 | -0.012064 | 1.6473e-05 | 1.0434e-05 | 0.072203 | 0.072203 | 0.072203 | 0.99094 | -0.17204 | 0.99056 | -0.17922 | 19.836
25 | 0.026217 | 0.0065859 | -0.0262 | -0.0065757 | 1.6539e-05 | 1.0208e-05 | 0.039083 | 0.039083 | 0.039083 | 0.9983 | -0.032562 | 0.99762 | -0.045789 | 10.7371
26 | 0.24218 | 0.061535 | -0.242 | -0.061424 | 0.00017481 | 0.00011115 | 0.36449 | 0.36449 | 0.36449 | 0.98948 | -0.19977 | 0.9887 | -0.21478 | 25.034
27 | 0.11498 | 0.02932 | -0.11492 | -0.029287 | 5.2715e-05 | 3.2784e-05 | 0.17356 | 0.17356 | 0.17356 | 0.98679 | -0.25131 | 0.98629 | -0.26081 | 11.9201
28 | 0.0042914 | 0.0010751 | -0.0042911 | -0.0010752 | 2.2699e-07 | -3.9382e-08 | 0.006471 | 0.006471 | 0.006471 | 0.98679 | -0.25131 | 0.98673 | -0.25242 | 1.7778
29 | 0.10629 | 0.02696 | -0.10618 | -0.026891 | 0.00010895 | 6.9584e-05 | 0.16078 | 0.16078 | 0.16078 | 0.98441 | -0.29724 | 0.98331 | -0.31858 | 44.17
30 | 0.11371 | 0.028983 | -0.11362 | -0.028925 | 9.2624e-05 | 5.7571e-05 | 0.17172 | 0.17173 | 0.17173 | 0.98629 | -0.26081 | 0.98541 | -0.2777 | 11.7943
31 | 0.0026099 | 0.00065379 | -0.0026098 | -0.00065395 | 1.0555e-07 | -1.6454e-07 | 0.0039357 | 0.0039357 | 0.0039357 | 0.98673 | -0.25242 | 0.98668 | -0.25327 | 1.0812
32 | 0.00967 | 0.0024235 | -0.009669 | -0.002423 | 9.9261e-07 | 4.7714e-07 | 0.014602 | 0.014602 | 0.014602 | 0.98541 | -0.2777 | 0.9853 | -0.27985 | 4.0116
33 | 0.10395 | 0.026501 | -0.10388 | -0.026463 | 6.2445e-05 | 3.8591e-05 | 0.15712 | 0.15712 | 0.15712 | 0.98541 | -0.2777 | 0.98477 | -0.29015 | 10.7915
34 | 0.0079347 | 0.0019883 | -0.0079344 | -0.0019883 | 2.3796e-07 | 9.6011e-08 | 0.011983 | 0.011983 | 0.011983 | 0.9853 | -0.27985 | 0.98527 | -0.28048 | 3.292
35 | 0.004947 | 0.0012397 | -0.0049467 | -0.0012397 | 2.7573e-07 | 9.0581e-09 | 0.007475 | 0.0074751 | 0.0074751 | 0.98477 | -0.29015 | 0.98471 | -0.29132 | 2.0536
36 | 0.098936 | 0.025223 | -0.098896 | -0.025199 | 3.9946e-05 | 2.4597e-05 | 0.14965 | 0.14965 | 0.14965 | 0.98477 | -0.29015 | 0.98433 | -0.29852 | 10.2781
37 | 0.0014224 | 0.00035587 | -0.0014224 | -0.00035626 | 5.948e-08 | -3.8699e-07 | 0.0021639 | 0.002164 | 0.002164 | 0.97804 | -0.42112 | 0.978 | -0.422 | 0.59451
38 | -0.0014224 | -0.00035587 | 0.0014225 | 0.00035541 | 7.0388e-08 | -4.5809e-07 | 0.0021639 | 0.0021637 | 0.0021639 | 0.97804 | -0.42112 | 0.9781 | -0.42008 | 0.59447
39 | 0.0014224 | 0.00035626 | -0.0014223 | -0.00035647 | 3.2608e-08 | -2.1211e-07 | 0.002164 | 0.0021641 | 0.0021641 | 0.978 | -0.422 | 0.97798 | -0.42248 | 0.59454
40 | -0.0089622 | -0.0022451 | 0.0089653 | 0.0022465 | 3.0646e-06 | 1.4094e-06 | 0.013634 | 0.013634 | 0.013634 | 0.9781 | -0.42008 | 0.97846 | -0.4129 | 3.7457
41 | 0.032541 | 0.0081748 | -0.032518 | -0.0081605 | 2.2856e-05 | 1.43e-05 | 0.048889 | 0.048889 | 0.048889 | 0.99056 | -0.17922 | 0.9898 | -0.19395 | 13.4312
42 | 0.016326 | 0.0040941 | -0.01632 | -0.0040904 | 6.2642e-06 | 3.6774e-06 | 0.024986 | 0.024987 | 0.024987 | 0.97229 | -0.53411 | 0.97189 | -0.54216 | 6.8644
43 | -0.017484 | -0.0043842 | 0.017491 | 0.0043884 | 7.1312e-06 | 4.2344e-06 | 0.026758 | 0.026758 | 0.026758 | 0.97229 | -0.53411 | 0.97273 | -0.52555 | 7.3512
44 | 0.008649 | 0.0021679 | -0.0086476 | -0.0021673 | 1.4039e-06 | 6.34e-07 | 0.013242 | 0.013242 | 0.013242 | 0.97189 | -0.54216 | 0.97171 | -0.54557 | 3.638
45 | 0.010299 | 0.0025814 | -0.010298 | -0.0025809 | 9.1143e-07 | 4.6178e-07 | 0.015755 | 0.015755 | 0.015755 | 0.97273 | -0.52555 | 0.97263 | -0.52741 | 4.3282
46 | -0.02779 | -0.0069698 | 0.027807 | 0.0069807 | 1.7483e-05 | 1.0868e-05 | 0.042513 | 0.042513 | 0.042513 | 0.97273 | -0.52555 | 0.97339 | -0.51237 | 11.6793
47 | 0.010298 | 0.0025809 | -0.010296 | -0.0025799 | 2.0596e-06 | 1.0436e-06 | 0.015755 | 0.015755 | 0.015755 | 0.97263 | -0.52741 | 0.97242 | -0.53161 | 4.3283
48 | -0.030886 | -0.0077524 | 0.030895 | 0.0077579 | 8.7765e-06 | 5.4865e-06 | 0.04722 | 0.04722 | 0.04722 | 0.97339 | -0.51237 | 0.9737 | -0.50641 | 12.9724
49 | 0.0047705 | 0.0011951 | -0.0047702 | -0.001195 | 3.191e-07 | 6.1308e-09 | 0.0072997 | 0.0072998 | 0.0072998 | 0.97242 | -0.53161 | 0.97235 | -0.53302 | 2.0054
50 | -0.044149 | -0.01108 | 0.044211 | 0.011119 | 6.1628e-05 | 3.8992e-05 | 0.067474 | 0.067474 | 0.067474 | 0.9737 | -0.50641 | 0.97518 | -0.47718 | 18.5369
51 | 0.0029625 | 0.00074201 | -0.0029623 | -0.00074225 | 2.4459e-07 | -2.3706e-07 | 0.0045335 | 0.0045336 | 0.0045336 | 0.97235 | -0.53302 | 0.97226 | -0.53475 | 1.2455
52 | -0.0044045 | -0.0011039 | 0.0044056 | 0.0011038 | 1.0424e-06 | -9.1145e-08 | 0.0067423 | 0.006742 | 0.0067423 | 0.97208 | -0.53783 | 0.97233 | -0.53286 | 1.8523
53 | -0.065398 | -0.01639 | 0.065552 | 0.016488 | 0.00015413 | 9.8134e-05 | 0.10008 | 0.10008 | 0.10008 | 0.97233 | -0.53286 | 0.97483 | -0.48351 | 27.4952
54 | -0.047704 | -0.011994 | 0.047725 | 0.012007 | 2.0403e-05 | 1.293e-05 | 0.072805 | 0.072805 | 0.072805 | 0.97518 | -0.47718 | 0.97564 | -0.46823 | 20.0014
55 | 0.13957 | 0.035238 | -0.13948 | -0.035177 | 9.7427e-05 | 6.118e-05 | 0.21161 | 0.21161 | 0.21161 | 0.98191 | -0.34617 | 0.98116 | -0.36075 | 14.5334
56 | -0.1415 | -0.035721 | 0.14154 | 0.035747 | 4.1367e-05 | 2.599e-05 | 0.21453 | 0.21453 | 0.21453 | 0.98191 | -0.34617 | 0.98223 | -0.34007 | 14.7339
57 | 0.13736 | 0.034646 | -0.13735 | -0.03464 | 1.0111e-05 | 6.3454e-06 | 0.2084 | 0.2084 | 0.2084 | 0.98116 | -0.36075 | 0.98108 | -0.36229 | 14.313
58 | -0.14439 | -0.036461 | 0.14445 | 0.036496 | 5.6904e-05 | 3.5777e-05 | 0.21884 | 0.21884 | 0.21884 | 0.98223 | -0.34007 | 0.98265 | -0.33185 | 15.0302
59 | 0.13528 | 0.03412 | -0.13527 | -0.034116 | 6.6896e-06 | 4.1958e-06 | 0.20525 | 0.20525 | 0.20525 | 0.98108 | -0.36229 | 0.98103 | -0.36332 | 14.097
60 | -0.14688 | -0.037106 | 0.14693 | 0.037138 | 5.0489e-05 | 3.1762e-05 | 0.22253 | 0.22253 | 0.22253 | 0.98265 | -0.33185 | 0.98302 | -0.32468 | 15.2834
61 | 0.13103 | 0.033054 | -0.13098 | -0.03302 | 5.3301e-05 | 3.3387e-05 | 0.19882 | 0.19882 | 0.19882 | 0.98103 | -0.36332 | 0.9806 | -0.37182 | 13.6555
62 | -0.14949 | -0.037779 | 0.14954 | 0.03781 | 4.8878e-05 | 3.0766e-05 | 0.2264 | 0.2264 | 0.2264 | 0.98302 | -0.32468 | 0.98337 | -0.31786 | 15.5491
63 | 0.12908 | 0.032545 | -0.129 | -0.032497 | 7.6377e-05 | 4.7811e-05 | 0.19594 | 0.19594 | 0.19594 | 0.9806 | -0.37182 | 0.97996 | -0.38419 | 13.4577
64 | -0.15222 | -0.038483 | 0.15228 | 0.038521 | 6.1467e-05 | 3.8712e-05 | 0.23046 | 0.23046 | 0.23046 | 0.98337 | -0.31786 | 0.9838 | -0.30944 | 15.8283
65 | -0.0069102 | -0.0017317 | 0.0069104 | 0.0017318 | 1.643e-07 | 5.6142e-08 | 0.010553 | 0.010553 | 0.010553 | 0.9744 | -0.49262 | 0.97442 | -0.49212 | 2.8991
66 | 0.0047329 | 0.001186 | -0.0047323 | -0.001186 | 5.9191e-07 | 2.5087e-09 | 0.0072276 | 0.0072278 | 0.0072278 | 0.9744 | -0.49262 | 0.97427 | -0.49524 | 1.9856
67 | -0.0086518 | -0.0021682 | 0.0086535 | 0.002169 | 1.6947e-06 | 7.6204e-07 | 0.013212 | 0.013212 | 0.013212 | 0.97442 | -0.49212 | 0.97463 | -0.48801 | 3.6296
68 | 0.0016947 | 0.00042416 | -0.0016946 | -0.00042434 | 4.1857e-08 | -1.8102e-07 | 0.0025871 | 0.0025872 | 0.0025872 | 0.97463 | -0.48801 | 0.97461 | -0.48852 | 0.71076
69 | -0.010348 | -0.0025931 | 0.01035 | 0.002594 | 1.7987e-06 | 9.1166e-07 | 0.015799 | 0.015799 | 0.015799 | 0.97463 | -0.48801 | 0.97482 | -0.48436 | 4.3403
70 | 0.0016946 | 0.00042434 | -0.0016945 | -0.00042469 | 8.0418e-08 | -3.4773e-07 | 0.0025872 | 0.0025873 | 0.0025873 | 0.97461 | -0.48852 | 0.97456 | -0.48952 | 0.7108
71 | -0.015138 | -0.003794 | 0.015138 | 0.0037944 | 7.3007e-07 | 4.2179e-07 | 0.023107 | 0.023107 | 0.023107 | 0.97482 | -0.48436 | 0.97487 | -0.48334 | 6.3481
72 | -0.017867 | -0.0044782 | 0.017873 | 0.0044819 | 6.1712e-06 | 3.6736e-06 | 0.027272 | 0.027272 | 0.027272 | 0.97487 | -0.48334 | 0.97524 | -0.4761 | 7.4923
73 | -0.0020587 | -0.00051597 | 0.0020588 | 0.00051583 | 4.9298e-08 | -1.3705e-07 | 0.0031302 | 0.0031301 | 0.0031302 | 0.97868 | -0.4087 | 0.9787 | -0.40819 | 0.85994
74 | 0.0089673 | 0.0022474 | -0.0089653 | -0.0022465 | 2.0098e-06 | 9.2403e-07 | 0.013634 | 0.013634 | 0.013634 | 0.9787 | -0.40819 | 0.97846 | -0.4129 | 3.7456
75 | -0.011026 | -0.0027632 | 0.011031 | 0.0027655 | 4.4453e-06 | 2.3147e-06 | 0.016764 | 0.016764 | 0.016764 | 0.9787 | -0.40819 | 0.97913 | -0.39973 | 4.6055
76 | 0.17201 | 0.043675 | -0.17201 | -0.043672 | 4.7944e-06 | 3.0295e-06 | 0.25941 | 0.25941 | 0.25941 | 0.98745 | -0.23887 | 0.98742 | -0.23945 | 17.8167
77 | -0.17427 | -0.044242 | 0.17437 | 0.044303 | 9.5307e-05 | 6.0243e-05 | 0.26282 | 0.26282 | 0.26282 | 0.98745 | -0.23887 | 0.98804 | -0.22751 | 18.0509
78 | 0.16992 | 0.043149 | -0.1698 | -0.043074 | 0.00011925 | 7.5333e-05 | 0.25627 | 0.25627 | 0.25627 | 0.98742 | -0.23945 | 0.98666 | -0.25404 | 17.6009
79 | -0.24137 | -0.061207 | 0.24151 | 0.061301 | 0.0001478 | 9.398e-05 | 0.36376 | 0.36376 | 0.36376 | 0.98804 | -0.22751 | 0.9887 | -0.21478 | 24.9835
80 | 0.066996 | 0.016905 | -0.066959 | -0.016881 | 3.7585e-05 | 2.3929e-05 | 0.10094 | 0.10094 | 0.10094 | 0.98804 | -0.22751 | 0.98744 | -0.23923 | 27.7305
81 | 0.16744 | 0.042482 | -0.16739 | -0.042452 | 4.716e-05 | 2.978e-05 | 0.25271 | 0.25271 | 0.25271 | 0.98666 | -0.25404 | 0.98636 | -0.2599 | 17.3561
82 | 0.06662 | 0.016796 | -0.066512 | -0.016727 | 0.00010788 | 6.8679e-05 | 0.10043 | 0.10043 | 0.10043 | 0.98744 | -0.23923 | 0.98569 | -0.27313 | 27.5903
83 | 0.16372 | 0.041531 | -0.16356 | -0.04143 | 0.00015959 | 0.00010072 | 0.24716 | 0.24716 | 0.24716 | 0.98636 | -0.2599 | 0.98531 | -0.28019 | 16.9753
84 | 0.063841 | 0.016058 | -0.063828 | -0.01605 | 1.2944e-05 | 8.2367e-06 | 0.096396 | 0.096396 | 0.096396 | 0.98569 | -0.27313 | 0.98547 | -0.27737 | 26.4824
85 | 0.15885 | 0.040251 | -0.15878 | -0.040203 | 7.6184e-05 | 4.804e-05 | 0.24005 | 0.24005 | 0.24005 | 0.98531 | -0.28019 | 0.9848 | -0.29018 | 16.4873
86 | 0.004705 | 0.001179 | -0.004705 | -0.001179 | 2.7985e-08 | -9.1598e-10 | 0.0071054 | 0.0071054 | 0.0071054 | 0.98531 | -0.28019 | 0.98531 | -0.28032 | 1.952
87 | 0.061761 | 0.015532 | -0.061746 | -0.015522 | 1.5103e-05 | 9.607e-06 | 0.093275 | 0.093275 | 0.093275 | 0.98547 | -0.27737 | 0.98521 | -0.28249 | 25.625
88 | -0.15487 | -0.03917 | 0.15492 | 0.039202 | 5.0311e-05 | 3.1703e-05 | 0.23437 | 0.23437 | 0.23437 | 0.9838 | -0.30944 | 0.98415 | -0.30268 | 16.0971
89 | -0.15634 | -0.039557 | 0.15643 | 0.039616 | 9.3802e-05 | 5.9124e-05 | 0.23652 | 0.23652 | 0.23652 | 0.98415 | -0.30268 | 0.9848 | -0.29018 | 16.2443
90 | -0.017355 | -0.0043495 | 0.017356 | 0.0043501 | 1.0193e-06 | 6.0474e-07 | 0.026582 | 0.026582 | 0.026582 | 0.97147 | -0.54975 | 0.97153 | -0.54852 | 7.3029
91 | 0.0061419 | 0.0015393 | -0.0061414 | -0.0015392 | 4.6355e-07 | 1.2371e-07 | 0.009407 | 0.009407 | 0.009407 | 0.97153 | -0.54852 | 0.97145 | -0.55011 | 2.5844
92 | -0.023498 | -0.0058894 | 0.02352 | 0.005903 | 2.2061e-05 | 1.3556e-05 | 0.035989 | 0.035989 | 0.035989 | 0.97153 | -0.54852 | 0.97253 | -0.52883 | 9.8872
93 | -0.02352 | -0.005903 | 0.02354 | 0.0059152 | 1.9912e-05 | 1.2234e-05 | 0.035989 | 0.035989 | 0.035989 | 0.97253 | -0.52883 | 0.97343 | -0.5111 | 9.8872
94 | -0.024463 | -0.0061502 | 0.024486 | 0.0061641 | 2.2588e-05 | 1.392e-05 | 0.037386 | 0.037386 | 0.037386 | 0.97385 | -0.50283 | 0.97483 | -0.48351 | 10.2709
95 | 0.024463 | 0.0061502 | -0.024454 | -0.0061443 | 9.6571e-06 | 5.9514e-06 | 0.037386 | 0.037386 | 0.037386 | 0.97385 | -0.50283 | 0.97343 | -0.5111 | 10.2709
96 | 0.0051291 | 0.0012854 | -0.0051283 | -0.0012853 | 8.0981e-07 | 7.9147e-08 | 0.0078293 | 0.0078294 | 0.0078294 | 0.97483 | -0.48351 | 0.97466 | -0.48683 | 2.1509
97 | -0.095167 | -0.023938 | 0.095564 | 0.024191 | 0.00039656 | 0.00025317 | 0.1453 | 0.1453 | 0.1453 | 0.97483 | -0.48351 | 0.97927 | -0.39668 | 39.9169
98 | -0.095564 | -0.024191 | 0.095872 | 0.024388 | 0.00030832 | 0.00019683 | 0.1453 | 0.1453 | 0.1453 | 0.97927 | -0.39668 | 0.98272 | -0.3297 | 39.9168
99 | 0.096587 | 0.024578 | -0.096556 | -0.024559 | 3.0876e-05 | 1.9322e-05 | 0.14633 | 0.14633 | 0.14633 | 0.98306 | -0.32307 | 0.98272 | -0.3297 | 13.4004
100 | -0.096587 | -0.024578 | 0.096701 | 0.024649 | 0.00011445 | 7.035e-05 | 0.14633 | 0.14633 | 0.14633 | 0.98306 | -0.32307 | 0.98433 | -0.29852 | 10.0503
101 | 0.002195 | 0.00054996 | -0.0021949 | -0.0005501 | 5.6781e-08 | -1.3847e-07 | 0.0033181 | 0.0033181 | 0.0033181 | 0.98433 | -0.29852 | 0.98431 | -0.29906 | 0.91157
102 | -0.022992 | -0.0057648 | 0.023001 | 0.0057701 | 8.6235e-06 | 5.2858e-06 | 0.035082 | 0.035082 | 0.035082 | 0.97524 | -0.4761 | 0.97564 | -0.46823 | 9.6379
103 | -0.070725 | -0.017777 | 0.070839 | 0.01785 | 0.00011384 | 7.2531e-05 | 0.10789 | 0.10789 | 0.10789 | 0.97564 | -0.46823 | 0.97735 | -0.43458 | 29.6392
104 | -0.072417 | -0.018245 | 0.072538 | 0.018323 | 0.0001218 | 7.7615e-05 | 0.11029 | 0.11029 | 0.11029 | 0.97735 | -0.43458 | 0.97915 | -0.39948 | 30.2991
105 | -0.088351 | -0.022287 | 0.088448 | 0.022348 | 9.6609e-05 | 6.165e-05 | 0.13432 | 0.13432 | 0.13432 | 0.97915 | -0.39948 | 0.98032 | -0.37667 | 36.901
106 | 0.015813 | 0.0039641 | -0.015812 | -0.003964 | 1.921e-07 | 1.1178e-07 | 0.024031 | 0.024031 | 0.024031 | 0.97915 | -0.39948 | 0.97913 | -0.39973 | 6.6019
107 | -0.090424 | -0.022844 | 0.090581 | 0.022944 | 0.00015632 | 9.9766e-05 | 0.13732 | 0.13732 | 0.13732 | 0.98032 | -0.37667 | 0.98217 | -0.34067 | 37.7252
108 | 0.0029623 | 0.00074225 | -0.0029623 | -0.00074226 | 1.8721e-08 | -1.8141e-08 | 0.0045336 | 0.0045336 | 0.0045336 | 0.97226 | -0.53475 | 0.97225 | -0.53488 | 1.2455
109 | 0.0016077 | 0.00040279 | -0.0016077 | -0.00040293 | 2.9061e-08 | -1.4014e-07 | 0.0024605 | 0.0024606 | 0.0024606 | 0.97225 | -0.53488 | 0.97224 | -0.53526 | 0.67599
110 | -0.022534 | -0.0056507 | 0.022545 | 0.0056576 | 1.1214e-05 | 6.8638e-06 | 0.034454 | 0.034453 | 0.034454 | 0.97324 | -0.51621 | 0.97377 | -0.50577 | 9.4653
111 | 0.02068 | 0.0051861 | -0.020673 | -0.0051818 | 7.1027e-06 | 4.3104e-06 | 0.031619 | 0.031619 | 0.031619 | 0.97324 | -0.51621 | 0.97287 | -0.52342 | 8.6866
112 | -0.02349 | -0.0058945 | 0.023502 | 0.0059015 | 1.1427e-05 | 7.0189e-06 | 0.035898 | 0.035898 | 0.035898 | 0.97377 | -0.50577 | 0.97429 | -0.49558 | 9.8621
113 | 0.011724 | 0.0029387 | -0.011721 | -0.002937 | 3.1028e-06 | 1.6664e-06 | 0.017933 | 0.017933 | 0.017933 | 0.97287 | -0.52342 | 0.97259 | -0.52897 | 4.9266
114 | 0.0089483 | 0.0022431 | -0.0089475 | -0.0022428 | 7.898e-07 | 3.6588e-07 | 0.013687 | 0.013687 | 0.013687 | 0.97287 | -0.52342 | 0.97278 | -0.52527 | 3.7601
115 | -0.025541 | -0.0064124 | 0.025552 | 0.0064193 | 1.1165e-05 | 6.9017e-06 | 0.039012 | 0.039012 | 0.039012 | 0.97429 | -0.49558 | 0.97475 | -0.48642 | 10.7177
116 | 0.0020394 | 0.00051085 | -0.0020394 | -0.00051098 | 4.8303e-08 | -1.3442e-07 | 0.0031147 | 0.0031148 | 0.0031148 | 0.97429 | -0.49558 | 0.97426 | -0.49607 | 0.8557
117 | 0.0087156 | 0.0021839 | -0.0087156 | -0.0021839 | 1.1327e-09 | 5.1392e-10 | 0.013334 | 0.013334 | 0.013334 | 0.97259 | -0.52897 | 0.97259 | -0.52898 | 3.6632
118 | 0.0030058 | 0.00075316 | -0.0030057 | -0.00075329 | 1.4267e-07 | -1.3194e-07 | 0.0045986 | 0.0045987 | 0.0045987 | 0.97259 | -0.52897 | 0.97254 | -0.52997 | 1.2634
119 | 0.0078843 | 0.0019763 | -0.0078838 | -0.0019761 | 4.6223e-07 | 1.9063e-07 | 0.01206 | 0.01206 | 0.01206 | 0.97278 | -0.52527 | 0.97272 | -0.5265 | 3.3133
120 | -0.025552 | -0.0064193 | 0.025575 | 0.0064331 | 2.2364e-05 | 1.3824e-05 | 0.039012 | 0.039012 | 0.039012 | 0.97475 | -0.48642 | 0.97568 | -0.4681 | 10.7177
121 | 0.0020394 | 0.00051098 | -0.0020394 | -0.00051102 | 1.3492e-08 | -3.7546e-08 | 0.0031148 | 0.0031148 | 0.0031148 | 0.97426 | -0.49607 | 0.97425 | -0.49621 | 0.85571
122 | 0.0021027 | 0.00052654 | -0.0021026 | -0.00052671 | 6.7177e-08 | -1.7183e-07 | 0.0032168 | 0.0032169 | 0.0032169 | 0.97259 | -0.52898 | 0.97256 | -0.52965 | 0.88377
123 | 0.0068033 | 0.0017053 | -0.0068001 | -0.0017042 | 3.2192e-06 | 1.077e-06 | 0.010407 | 0.010408 | 0.010408 | 0.97272 | -0.5265 | 0.97222 | -0.53644 | 2.8593
124 | 0.0065337 | 0.0016371 | -0.006533 | -0.0016369 | 6.1024e-07 | 1.8588e-07 | 0.0099644 | 0.0099644 | 0.0099644 | 0.97568 | -0.4681 | 0.97558 | -0.47006 | 2.7375
125 | -0.032108 | -0.0080702 | 0.032115 | 0.0080747 | 7.2114e-06 | 4.5152e-06 | 0.048977 | 0.048977 | 0.048977 | 0.97568 | -0.4681 | 0.97592 | -0.46339 | 13.4551
126 | 0.00076513 | 0.00019166 | -0.00076513 | -0.00019176 | 3.983e-09 | -9.43e-08 | 0.0011686 | 0.0011686 | 0.0011686 | 0.97425 | -0.49621 | 0.97425 | -0.49632 | 0.32105
127 | 0.0021026 | 0.00052671 | -0.0021026 | -0.00052679 | 3.0658e-08 | -7.841e-08 | 0.0032169 | 0.003217 | 0.003217 | 0.97256 | -0.52965 | 0.97254 | -0.52995 | 0.88378
128 | 0.0068001 | 0.0017042 | -0.0067968 | -0.0017031 | 3.2647e-06 | 1.0933e-06 | 0.010408 | 0.010408 | 0.010408 | 0.97222 | -0.53644 | 0.97171 | -0.54652 | 2.8594
129 | -0.091686 | -0.023221 | 0.091784 | 0.023283 | 9.736e-05 | 6.214e-05 | 0.13899 | 0.13899 | 0.13899 | 0.98217 | -0.34067 | 0.98331 | -0.31858 | 38.1854
130 | 0.058991 | 0.014832 | -0.058965 | -0.014815 | 2.5865e-05 | 1.6443e-05 | 0.089114 | 0.089114 | 0.089114 | 0.98521 | -0.28249 | 0.98474 | -0.29168 | 24.4819
131 | 0.056079 | 0.014092 | -0.056076 | -0.01409 | 3.7699e-06 | 2.3949e-06 | 0.084754 | 0.084754 | 0.084754 | 0.98474 | -0.29168 | 0.98467 | -0.29309 | 23.284
132 | 0.050596 | 0.012716 | -0.05058 | -0.012706 | 1.5924e-05 | 1.0099e-05 | 0.076472 | 0.076472 | 0.076472 | 0.98467 | -0.29309 | 0.98433 | -0.29968 | 21.0089
133 | 0.047847 | 0.012021 | -0.047831 | -0.012011 | 1.6191e-05 | 1.0257e-05 | 0.072342 | 0.072342 | 0.072342 | 0.98433 | -0.29968 | 0.98396 | -0.30677 | 19.8741
134 | -0.0022097 | -0.00055382 | 0.0022098 | 0.00055366 | 6.6962e-08 | -1.5392e-07 | 0.0033683 | 0.0033683 | 0.0033683 | 0.97619 | -0.45813 | 0.97622 | -0.4575 | 0.92537
135 | -0.0058691 | -0.0014708 | 0.0058696 | 0.0014709 | 4.8043e-07 | 1.0731e-07 | 0.008946 | 0.0089459 | 0.008946 | 0.97622 | -0.4575 | 0.97631 | -0.45578 | 2.4577
136 | 0.047957 | 0.012053 | -0.04794 | -0.012043 | 1.7422e-05 | 1.0172e-05 | 0.073105 | 0.073106 | 0.073106 | 0.97631 | -0.45578 | 0.97592 | -0.46339 | 6.6946
137 | -0.053827 | -0.013524 | 0.053847 | 0.013536 | 1.9838e-05 | 1.1811e-05 | 0.082051 | 0.082051 | 0.082051 | 0.97631 | -0.45578 | 0.9767 | -0.44806 | 7.5138
138 | 0.015825 | 0.0039685 | -0.015818 | -0.0039645 | 6.8146e-06 | 3.9716e-06 | 0.024129 | 0.024129 | 0.024129 | 0.97592 | -0.46339 | 0.97546 | -0.47243 | 6.6289
139 | 0.021288 | 0.0053428 | -0.02128 | -0.0053381 | 7.6355e-06 | 4.6446e-06 | 0.032435 | 0.032435 | 0.032435 | 0.9767 | -0.44806 | 0.97632 | -0.45559 | 8.9107
140 | -0.075134 | -0.018879 | 0.075145 | 0.018885 | 1.0156e-05 | 6.0859e-06 | 0.11449 | 0.11449 | 0.11449 | 0.9767 | -0.44806 | 0.97685 | -0.44523 | 7.863
141 | 0.014025 | 0.0035152 | -0.014024 | -0.0035148 | 7.398e-07 | 4.1967e-07 | 0.021394 | 0.021394 | 0.021394 | 0.97546 | -0.47243 | 0.97541 | -0.47354 | 5.8775
142 | 0.017834 | 0.0044743 | -0.017825 | -0.0044694 | 8.2842e-06 | 4.9282e-06 | 0.027182 | 0.027182 | 0.027182 | 0.97632 | -0.45559 | 0.97582 | -0.46533 | 7.4676
143 | -0.075145 | -0.018885 | 0.075183 | 0.018908 | 3.8286e-05 | 2.2942e-05 | 0.11449 | 0.11448 | 0.11449 | 0.97685 | -0.44523 | 0.97739 | -0.43456 | 7.863
144 | 0.0034959 | 0.00087611 | -0.0034959 | -0.00087615 | 6.9023e-08 | -3.9722e-08 | 0.0052828 | 0.0052828 | 0.0052828 | 0.98471 | -0.29132 | 0.98469 | -0.29174 | 1.4513
145 | 0.0048359 | 0.0012119 | -0.0048354 | -0.0012119 | 5.0569e-07 | 1.7119e-09 | 0.0073035 | 0.0073036 | 0.0073036 | 0.98527 | -0.28048 | 0.98516 | -0.28268 | 2.0065
146 | 0.0030985 | 0.00077638 | -0.0030985 | -0.0007764 | 2.7189e-08 | -2.4767e-08 | 0.0046795 | 0.0046795 | 0.0046795 | 0.98527 | -0.28048 | 0.98526 | -0.28067 | 1.2856
147 | 0.0010084 | 0.00025262 | -0.0010084 | -0.00025273 | 8.1946e-09 | -1.1543e-07 | 0.0015208 | 0.0015208 | 0.0015208 | 0.98668 | -0.25327 | 0.98668 | -0.25344 | 0.4178
148 | 0.0262 | 0.0065757 | -0.026175 | -0.0065601 | 2.5337e-05 | 1.5639e-05 | 0.039083 | 0.039083 | 0.039083 | 0.99762 | -0.045789 | 0.99656 | -0.066088 | 10.7372
149 | 0.044907 | 0.011278 | -0.044877 | -0.011259 | 3.052e-05 | 1.9309e-05 | 0.06792 | 0.06792 | 0.06792 | 0.98396 | -0.30677 | 0.98323 | -0.32103 | 18.6594
150 | 0.035608 | 0.0089359 | -0.035589 | -0.0089241 | 1.8671e-05 | 1.1732e-05 | 0.053893 | 0.053893 | 0.053893 | 0.98323 | -0.32103 | 0.98267 | -0.33203 | 14.8057
151 | 0.023008 | 0.0057704 | -0.023005 | -0.0057686 | 2.9815e-06 | 1.8252e-06 | 0.034841 | 0.034841 | 0.034841 | 0.98267 | -0.33203 | 0.98253 | -0.33475 | 9.5717
152 | 0.012582 | 0.0031537 | -0.01258 | -0.0031526 | 1.9417e-06 | 1.062e-06 | 0.019052 | 0.019052 | 0.019052 | 0.98267 | -0.33203 | 0.9825 | -0.33527 | 5.2341
153 | 0.015658 | 0.0039274 | -0.015649 | -0.0039223 | 8.8609e-06 | 5.1392e-06 | 0.023715 | 0.023715 | 0.023715 | 0.98253 | -0.33475 | 0.98192 | -0.34663 | 6.5152
154 | 0.0069314 | 0.0017371 | -0.0069312 | -0.001737 | 1.9158e-07 | 6.3902e-08 | 0.010498 | 0.010498 | 0.010498 | 0.9825 | -0.33527 | 0.98247 | -0.33585 | 2.884
155 | 0.0082475 | 0.0020672 | -0.0082468 | -0.0020669 | 6.8454e-07 | 2.903e-07 | 0.012498 | 0.012498 | 0.012498 | 0.98192 | -0.34663 | 0.98184 | -0.34837 | 3.4336
156 | 0.0048576 | 0.0012173 | -0.004857 | -0.0012173 | 5.261e-07 | 8.5134e-09 | 0.007357 | 0.0073572 | 0.0073572 | 0.98247 | -0.33585 | 0.98236 | -0.33812 | 2.0212
157 | 0.085745 | 0.021586 | -0.085718 | -0.021569 | 2.7504e-05 | 1.6737e-05 | 0.13043 | 0.13043 | 0.13043 | 0.97852 | -0.41235 | 0.97818 | -0.41906 | 8.9578
158 | 0.082419 | 0.020742 | -0.08239 | -0.020725 | 2.8654e-05 | 1.7363e-05 | 0.12541 | 0.12541 | 0.12541 | 0.97818 | -0.41906 | 0.97781 | -0.42634 | 8.6131
159 | 0.0082468 | 0.0020669 | -0.0082463 | -0.0020667 | 4.4358e-07 | 1.8813e-07 | 0.012498 | 0.012498 | 0.012498 | 0.98184 | -0.34837 | 0.98178 | -0.3495 | 3.4336
160 | 0.0021026 | 0.00052679 | -0.0021025 | -0.00052694 | 6.1194e-08 | -1.5649e-07 | 0.003217 | 0.003217 | 0.003217 | 0.97254 | -0.52995 | 0.97251 | -0.53056 | 0.8838
161 | 0.030101 | 0.0075548 | -0.030087 | -0.0075459 | 1.421e-05 | 8.8568e-06 | 0.045256 | 0.045256 | 0.045256 | 0.9898 | -0.19395 | 0.98929 | -0.20385 | 12.4331
162 | 0.021072 | 0.0052866 | -0.021063 | -0.0052812 | 8.9287e-06 | 5.4102e-06 | 0.031697 | 0.031697 | 0.031697 | 0.98929 | -0.20385 | 0.98884 | -0.21274 | 8.7079
163 | 0.021063 | 0.0052812 | -0.021062 | -0.0052803 | 1.4908e-06 | 9.0338e-07 | 0.031697 | 0.031697 | 0.031697 | 0.98884 | -0.21274 | 0.98876 | -0.21423 | 8.708
164 | 0.021062 | 0.0052803 | -0.021057 | -0.0052775 | 4.4695e-06 | 2.7084e-06 | 0.031697 | 0.031697 | 0.031697 | 0.98876 | -0.21423 | 0.98853 | -0.21868 | 8.708
165 | -0.078372 | -0.019707 | 0.078403 | 0.019726 | 3.0789e-05 | 1.8549e-05 | 0.11934 | 0.11934 | 0.11934 | 0.97739 | -0.43456 | 0.97781 | -0.42634 | 8.1965
166 | 0.0075659 | 0.0018963 | -0.0075649 | -0.0018959 | 9.7458e-07 | 3.669e-07 | 0.011389 | 0.011389 | 0.011389 | 0.98853 | -0.21868 | 0.98839 | -0.22139 | 3.1288
167 | -0.0017236 | -0.00043197 | 0.0017237 | 0.0004315 | 1.148e-07 | -4.701e-07 | 0.0026404 | 0.0026402 | 0.0026404 | 0.97132 | -0.55424 | 0.97139 | -0.55285 | 0.7254
168 | -0.0067947 | -0.0017024 | 0.0067968 | 0.0017031 | 2.0488e-06 | 6.8669e-07 | 0.010408 | 0.010408 | 0.010408 | 0.97139 | -0.55285 | 0.97171 | -0.54652 | 2.8594
169 | -0.0033076 | -0.00082897 | 0.0033077 | 0.00082895 | 3.9555e-08 | -2.623e-08 | 0.00505 | 0.0050499 | 0.00505 | 0.97462 | -0.48898 | 0.97464 | -0.48873 | 1.3874
170 | 0.0015449 | 0.00038689 | -0.0015449 | -0.00038718 | 5.4097e-08 | -2.8852e-07 | 0.0023586 | 0.0023587 | 0.0023587 | 0.97464 | -0.48873 | 0.9746 | -0.48946 | 0.648
171 | -0.0048526 | -0.0012158 | 0.0048531 | 0.0012159 | 5.0513e-07 | 1.7398e-08 | 0.0074085 | 0.0074084 | 0.0074085 | 0.97464 | -0.48873 | 0.97475 | -0.48654 | 2.0353
172 | 0.0029988 | 0.00075143 | -0.0029987 | -0.00075148 | 4.6165e-08 | -4.5089e-08 | 0.004556 | 0.004556 | 0.004556 | 0.9794 | -0.39515 | 0.97939 | -0.39547 | 1.2517
173 | 0.0028439 | 0.00071241 | -0.0028436 | -0.00071268 | 2.3201e-07 | -2.6514e-07 | 0.0043295 | 0.0043296 | 0.0043296 | 0.97739 | -0.43457 | 0.97731 | -0.43628 | 1.1895
174 | 0.0036001 | 0.000902 | -0.0035999 | -0.00090209 | 1.8418e-07 | -8.7027e-08 | 0.0054808 | 0.0054808 | 0.0054808 | 0.97739 | -0.43457 | 0.97734 | -0.43564 | 1.5057
175 | -0.01116 | -0.0027971 | 0.011162 | 0.0027984 | 2.4337e-06 | 1.2782e-06 | 0.017026 | 0.017026 | 0.017026 | 0.9753 | -0.4756 | 0.97554 | -0.47102 | 4.6776
176 | 0.01019 | 0.0025542 | -0.010188 | -0.0025532 | 2.0768e-06 | 1.0433e-06 | 0.015548 | 0.015548 | 0.015548 | 0.9753 | -0.4756 | 0.97509 | -0.47988 | 4.2714
177 | -0.012919 | -0.0032387 | 0.012922 | 0.0032404 | 3.0146e-06 | 1.6708e-06 | 0.019706 | 0.019706 | 0.019706 | 0.97554 | -0.47102 | 0.97578 | -0.46613 | 5.4137
178 | 0.0098618 | 0.0024715 | -0.009861 | -0.0024712 | 7.862e-07 | 3.8771e-07 | 0.015049 | 0.01505 | 0.01505 | 0.97509 | -0.47988 | 0.975 | -0.48155 | 4.1345
179 | 0.00032657 | 8.1635e-05 | -0.00032656 | -8.1845e-05 | 1.5749e-09 | -2.0996e-07 | 0.00049828 | 0.00049835 | 0.00049835 | 0.97509 | -0.47988 | 0.97508 | -0.47998 | 0.13691
180 | -0.012922 | -0.0032404 | 0.012922 | 0.0032406 | 4.8913e-07 | 2.7108e-07 | 0.019706 | 0.019706 | 0.019706 | 0.97578 | -0.46613 | 0.97582 | -0.46533 | 5.4137
181 | 0.0072389 | 0.001814 | -0.0072372 | -0.0018134 | 1.7208e-06 | 6.3256e-07 | 0.011048 | 0.011048 | 0.011048 | 0.975 | -0.48155 | 0.97475 | -0.48654 | 3.0351
182 | 0.0017255 | 0.00043232 | -0.0017255 | -0.00043246 | 3.2042e-08 | -1.3972e-07 | 0.002606 | 0.0026061 | 0.0026061 | 0.98526 | -0.28067 | 0.98524 | -0.28106 | 0.71595
183 | 0.0015303 | 0.00038347 | -0.0015303 | -0.00038354 | 1.179e-08 | -6.564e-08 | 0.0023251 | 0.0023251 | 0.0023251 | 0.97939 | -0.39547 | 0.97938 | -0.39564 | 0.63876
184 | 0.001998 | 0.00050051 | -0.0019979 | -0.00050072 | 6.7809e-08 | -2.0957e-07 | 0.0030172 | 0.0030173 | 0.0030173 | 0.98531 | -0.28032 | 0.98527 | -0.28103 | 0.82894
185 | -0.0027008 | -0.00067688 | 0.0027009 | 0.00067678 | 8.0765e-08 | -1.0792e-07 | 0.0041121 | 0.0041121 | 0.0041121 | 0.97731 | -0.43627 | 0.97734 | -0.43564 | 1.1297
186 | 0.0054435 | 0.0013643 | -0.0054434 | -0.0013642 | 9.6963e-08 | 1.2714e-08 | 0.0081952 | 0.0081952 | 0.0081952 | 0.98839 | -0.22139 | 0.98837 | -0.22176 | 2.2514
187 | 0.0051728 | 0.001296 | -0.0051727 | -0.001296 | 1.7498e-07 | 1.8393e-08 | 0.0078898 | 0.0078898 | 0.0078898 | 0.97558 | -0.47006 | 0.97555 | -0.47077 | 2.1675
188 | 0.0035949 | 0.00090078 | -0.0035946 | -0.0009009 | 2.5412e-07 | -1.1874e-07 | 0.0054833 | 0.0054834 | 0.0054834 | 0.97555 | -0.47077 | 0.97547 | -0.47225 | 1.5064
189 | 0.0015778 | 0.0003952 | -0.0015777 | -0.00039542 | 4.3383e-08 | -2.2163e-07 | 0.0024065 | 0.0024066 | 0.0024066 | 0.97555 | -0.47077 | 0.97552 | -0.47134 | 0.66116

## res_trafo
| p_hv_mw | q_hv_mvar | p_lv_mw | q_lv_mvar | pl_mw | ql_mvar | i_hv_ka | i_lv_ka | vm_hv_pu | va_hv_degree | vm_lv_pu | va_lv_degree | loading_percent
0 | -1.2729e-15 | -1.3162e-15 | 0.00165 | 1.2699e-07 | 0.00165 | 1.2699e-07 | 5.2857e-17 | 0.0023815 | 0.99998 | 149.9956 | 1 | 0 | 0.2619

## res_ext_grid
| p_mw | q_mvar
0 | 0.56972 | 0.14636

## res_load
| p_mw | q_mvar
0 | 0.0014768 | 0.00037013
1 | 0.0015266 | 0.0003826
2 | 0.015986 | 0.0040064
3 | 0.00254 | 0.00063659
4 | 0.0039282 | 0.00098449
5 | 0.0025437 | 0.00063752
6 | 0.0026565 | 0.00066578
7 | 0.0024044 | 0.00060261
8 | 0.0019553 | 0.00049006
9 | 0.0039005 | 0.00097755
10 | 0.001172 | 0.00029372
11 | 0.00016241 | 4.0704e-05
12 | 0.0031235 | 0.00078281
13 | 0.0011884 | 0.00029784
14 | 0.00035317 | 8.8514e-05
15 | 0.0032314 | 0.00080985
16 | 0.0012145 | 0.00030437
17 | 0.0016813 | 0.00042136
18 | 0.0017343 | 0.00043467
19 | 0.0075397 | 0.0018896
20 | 0.01552 | 0.0038896
21 | 0.0011577 | 0.00029014
22 | 0.0076707 | 0.0019225
23 | 0.0086476 | 0.0021673
24 | 0.0030791 | 0.00077169
25 | 0.0055255 | 0.0013848
26 | 0.013254 | 0.0033217
27 | 0.0018076 | 0.00045304
28 | 0.0044045 | 0.0011039
29 | 0.060992 | 0.015286
30 | 0.0034935 | 0.00087555
31 | 0.0019273 | 0.00048302
32 | 0.0021158 | 0.00053027
33 | 0.0028478 | 0.00071372
34 | 0.0020737 | 0.00051971
35 | 0.0024342 | 0.00061006
36 | 0.0042385 | 0.0010623
37 | 0.0025564 | 0.00064069
38 | 0.0018981 | 0.00047572
39 | 0.002686 | 0.00067318
40 | 0.0021773 | 0.00054569
41 | 0.0017414 | 0.00043644
42 | 0.0047323 | 0.001186
43 | 0.0047877 | 0.0011999
44 | 0.0016945 | 0.00042469
45 | 0.0027286 | 0.00068386
46 | 0.0020587 | 0.00051597
47 | 0.0022625 | 0.00056704
48 | 0.0020861 | 0.00052282
49 | 0.0023627 | 0.00059215
50 | 0.00048859 | 0.00012245
51 | 0.00033858 | 8.4857e-05
52 | 0.0036763 | 0.00092138
53 | 0.0026715 | 0.00066954
54 | 0.002067 | 0.00051804
55 | 0.0025881 | 0.00064864
56 | 0.0014174 | 0.00035522
57 | 0.0023416 | 0.00058687
58 | 0.017355 | 0.0043495
59 | 0.0061414 | 0.0015392
60 | 0.00091395 | 0.00022906
61 | 0.0051283 | 0.0012853
62 | 0.00068392 | 0.00017141
63 | 0.0051188 | 0.0012829
64 | 0.0015777 | 0.00039542
65 | 0.0019766 | 0.00049538
66 | 0.0047818 | 0.0011984
67 | 0.0013545 | 0.00033948
68 | 0.0016077 | 0.00040293
69 | 0.0018537 | 0.00046459
70 | 0.00094528 | 0.00023691
71 | 0.0010632 | 0.00026647
72 | 0.0066129 | 0.0016573
73 | 0.0030057 | 0.00075329
74 | 0.0010806 | 0.00027081
75 | 0.0012742 | 0.00031935
76 | 0.0011057 | 0.00027711
77 | 0.014395 | 0.0036078
78 | 0.0027549 | 0.00069043
79 | 0.0028856 | 0.00072321
80 | 0.00548 | 0.0013734
81 | 0.0027325 | 0.00068484
82 | 0.0022097 | 0.00055382
83 | 0.0036593 | 0.0009171
84 | 0.0017929 | 0.00044933
85 | 0.0034466 | 0.0008638
86 | 0.0021949 | 0.0005501
87 | 0.0014507 | 0.00036359
88 | 0.0034959 | 0.00087615
89 | 0.0014223 | 0.00035647
90 | 0.0016013 | 0.00040134
91 | 0.00076513 | 0.00019176
92 | 0.026175 | 0.0065601
93 | 0.0029238 | 0.00073278
94 | 0.0092688 | 0.002323
95 | 0.0073464 | 0.0018412
96 | 0.0056483 | 0.0014156
97 | 0.0074019 | 0.0018551
98 | 0.0020736 | 0.00051969
99 | 0.004857 | 0.0012173
100 | 0.0032991 | 0.00082683
101 | 0.0021025 | 0.00052694
102 | 0.0024168 | 0.00060569
103 | 0.0090149 | 0.0022594
104 | 0.0082463 | 0.0020667
105 | 0.0031893 | 0.00079931
106 | 0.013491 | 0.0033812
107 | 0.0017236 | 0.00043197
108 | 0.0050711 | 0.0012709
109 | 0.0033076 | 0.00082897
110 | 0.0037447 | 0.00093852
111 | 0.0018768 | 0.00047037
112 | 0.00096923 | 0.00024291
113 | 0.0017567 | 0.00044027
114 | 0.0026221 | 0.00065716
115 | 0.00032656 | 8.1845e-05
116 | 0.0049029 | 0.0012288
117 | 0.0023841 | 0.00059751
118 | 0.0010084 | 0.00025273
119 | 0.0013729 | 0.00034409
120 | 0.0017255 | 0.00043246
121 | 0.0048354 | 0.0012119
122 | 0.0039869 | 0.00099921
123 | 0.0014684 | 0.00036801
124 | 0.0015449 | 0.00038718
125 | 0.002707 | 0.00067845
126 | 0.0019979 | 0.00050072
127 | 0.0027008 | 0.00067688
128 | 0.000899 | 0.00022531
129 | 0.0021214 | 0.00053168
130 | 0.0054434 | 0.0013642
131 | 0.0013602 | 0.0003409
132 | 0.0028436 | 0.00071268
133 | 0.0035946 | 0.0009009
134 | 0.0015777 | 0.00039542
135 | 0.014024 | 0.0035148
136 | 0.0015303 | 0.00038354

## dtypes
| element | column | dtype
0 | bus | name | object
1 | bus | vn_kv | float64
2 | bus | type | object
3 | bus | zone | object
4 | bus | in_service | bool
5 | load | name | object
6 | load | bus | uint32
7 | load | p_mw | float64
8 | load | q_mvar | float64
9 | load | const_z_percent | float64
10 | load | const_i_percent | float64
11 | load | sn_mva | float64
12 | load | scaling | float64
13 | load | in_service | bool
14 | load | type | object
15 | ext_grid | name | object
16 | ext_grid | bus | uint32
17 | ext_grid | vm_pu | float64
18 | ext_grid | va_degree | float64
19 | ext_grid | slack_weight | float64
20 | ext_grid | in_service | bool
21 | line | name | object
22 | line | std_type | object
23 | line | from_bus | uint32
24 | line | to_bus | uint32
25 | line | length_km | float64
26 | line | r_ohm_per_km | float64
27 | line | x_ohm_per_km | float64
28 | line | c_nf_per_km | float64
29 | line | g_us_per_km | float64
30 | line | max_i_ka | float64
31 | line | df | float64
32 | line | parallel | uint32
33 | line | type | object
34 | line | in_service | bool
35 | trafo | name | object
36 | trafo | std_type | object
37 | trafo | hv_bus | uint32
38 | trafo | lv_bus | uint32
39 | trafo | sn_mva | float64
40 | trafo | vn_hv_kv | float64
41 | trafo | vn_lv_kv | float64
42 | trafo | vk_percent | float64
43 | trafo | vkr_percent | float64
44 | trafo | pfe_kw | float64
45 | trafo | i0_percent | float64
46 | trafo | shift_degree | float64
47 | trafo | tap_side | object
48 | trafo | tap_neutral | int32
49 | trafo | tap_min | int32
50 | trafo | tap_max | int32
51 | trafo | tap_step_percent | float64
52 | trafo | tap_step_degree | float64
53 | trafo | tap_pos | int32
54 | trafo | tap_phase_shifter | bool
55 | trafo | parallel | uint32
56 | trafo | df | float64
57 | trafo | in_service | bool
58 | line_geodata | coords | object
59 | bus_geodata | x | float64
60 | bus_geodata | y | float64
61 | bus_geodata | coords | object
62 | res_bus | vm_pu | float64
63 | res_bus | va_degree | float64
64 | res_bus | p_mw | float64
65 | res_bus | q_mvar | float64
66 | res_line | p_from_mw | float64
67 | res_line | q_from_mvar | float64
68 | res_line | p_to_mw | float64
69 | res_line | q_to_mvar | float64
70 | res_line | pl_mw | float64
71 | res_line | ql_mvar | float64
72 | res_line | i_from_ka | float64
73 | res_line | i_to_ka | float64
74 | res_line | i_ka | float64
75 | res_line | vm_from_pu | float64
76 | res_line | va_from_degree | float64
77 | res_line | vm_to_pu | float64
78 | res_line | va_to_degree | float64
79 | res_line | loading_percent | float64
80 | res_trafo | p_hv_mw | float64
81 | res_trafo | q_hv_mvar | float64
82 | res_trafo | p_lv_mw | float64
83 | res_trafo | q_lv_mvar | float64
84 | res_trafo | pl_mw | float64
85 | res_trafo | ql_mvar | float64
86 | res_trafo | i_hv_ka | float64
87 | res_trafo | i_lv_ka | float64
88 | res_trafo | vm_hv_pu | float64
89 | res_trafo | va_hv_degree | float64
90 | res_trafo | vm_lv_pu | float64
91 | res_trafo | va_lv_degree | float64
92 | res_trafo | loading_percent | float64
93 | res_ext_grid | p_mw | float64
94 | res_ext_grid | q_mvar | float64
95 | res_load | p_mw | float64
96 | res_load | q_mvar | float64

## parameters
| version | format_version | converged | OPF_converged | name | f_hz | sn_mva
0 | 2.14.6 | 2.14.0 | TRUE | FALSE |  | 50 | 1