## bus
| name | vn_kv | type | zone | in_service
0 | bus_LV_2586-1_0_5_node_0 | 0.4 | n |  | TRUE
1 | bus_LV_2586-1_0_5_node_1 | 0.4 | n |  | TRUE
2 | bus_LV_2586-1_0_5_node_2 | 0.4 | n |  | TRUE
3 | bus_LV_2586-1_0_5_node_3 | 0.4 | n |  | TRUE
4 | bus_LV_2586-1_0_5_node_4 | 0.4 | n |  | TRUE
5 | bus_LV_2586-1_0_5_node_5 | 0.4 | n |  | TRUE
6 | bus_LV_2586-1_0_5_node_6 | 0.4 | n |  | TRUE
7 | bus_LV_2586-1_0_5_node_7 | 0.4 | n |  | TRUE
8 | bus_LV_2586-1_0_5_node_9 | 0.4 | n |  | TRUE
9 | bus_LV_2586-1_0_5_node_10 | 0.4 | n |  | TRUE
10 | bus_LV_2586-1_0_5_node_11 | 0.4 | n |  | TRUE
11 | bus_LV_2586-1_0_5_node_12 | 0.4 | n |  | TRUE
12 | bus_LV_2586-1_0_5_node_132 | 0.4 | n |  | TRUE
13 | bus_LV_2586-1_0_5_node_107 | 0.4 | n |  | TRUE
14 | bus_LV_2586-1_0_5_node_8 | 0.4 | n |  | TRUE
15 | bus_LV_2586-1_0_5_node_104 | 0.4 | n |  | TRUE
16 | bus_LV_2586-1_0_5_node_187 | 0.4 | n |  | TRUE
17 | bus_LV_2586-1_0_5_node_178 | 0.4 | n |  | TRUE
18 | bus_LV_2586-1_0_5_node_77 | 0.4 | n |  | TRUE
19 | bus_LV_2586-1_0_5_node_168 | 0.4 | n |  | TRUE
20 | bus_LV_2586-1_0_5_node_108 | 0.4 | n |  | TRUE
21 | bus_LV_2586-1_0_5_node_102 | 0.4 | n |  | TRUE
22 | bus_LV_2586-1_0_5_node_176 | 0.4 | n |  | TRUE
23 | bus_LV_2586-1_0_5_node_74 | 0.4 | n |  | TRUE
24 | bus_LV_2586-1_0_5_node_156 | 0.4 | n |  | TRUE
25 | bus_LV_2586-1_0_5_node_153 | 0.4 | n |  | TRUE
26 | bus_LV_2586-1_0_5_node_155 | 0.4 | n |  | TRUE
27 | bus_LV_2586-1_0_5_node_78 | 0.4 | n |  | TRUE
28 | bus_LV_2586-1_0_5_node_13 | 0.4 | n |  | TRUE
29 | bus_LV_2586-1_0_5_node_15 | 0.4 | n |  | TRUE
30 | bus_LV_2586-1_0_5_node_14 | 0.4 | n |  | TRUE
31 | bus_LV_2586-1_0_5_node_16 | 0.4 | n |  | TRUE
32 | bus_LV_2586-1_0_5_node_17 | 0.4 | n |  | TRUE
33 | bus_LV_2586-1_0_5_node_18 | 0.4 | n |  | TRUE
34 | bus_LV_2586-1_0_5_node_19 | 0.4 | n |  | TRUE
35 | bus_LV_2586-1_0_5_node_20 | 0.4 | n |  | TRUE
36 | bus_LV_2586-1_0_5_node_21 | 0.4 | n |  | TRUE
37 | bus_LV_2586-1_0_5_node_22 | 0.4 | n |  | TRUE
38 | bus_LV_2586-1_0_5_node_23 | 0.4 | n |  | TRUE
39 | bus_LV_2586-1_0_5_node_131 | 0.4 | n |  | TRUE
40 | bus_LV_2586-1_0_5_node_36 | 0.4 | n |  | TRUE
41 | bus_LV_2586-1_0_5_node_147 | 0.4 | n |  | TRUE
42 | bus_LV_2586-1_0_5_node_33 | 0.4 | n |  | TRUE
43 | bus_LV_2586-1_0_5_node_148 | 0.4 | n |  | TRUE
44 | bus_LV_2586-1_0_5_node_149 | 0.4 | n |  | TRUE
45 | bus_LV_2586-1_0_5_node_32 | 0.4 | n |  | TRUE
46 | bus_LV_2586-1_0_5_node_35 | 0.4 | n |  | TRUE
47 | bus_LV_2586-1_0_5_node_30 | 0.4 | n |  | TRUE
48 | bus_LV_2586-1_0_5_node_94 | 0.4 | n |  | TRUE
49 | bus_LV_2586-1_0_5_node_95 | 0.4 | n |  | TRUE
50 | bus_LV_2586-1_0_5_node_24 | 0.4 | n |  | TRUE
51 | bus_LV_2586-1_0_5_node_25 | 0.4 | n |  | TRUE
52 | bus_LV_2586-1_0_5_node_27 | 0.4 | n |  | TRUE
53 | bus_LV_2586-1_0_5_node_202 | 0.4 | n |  | TRUE
54 | bus_LV_2586-1_0_5_node_28 | 0.4 | n |  | TRUE
55 | bus_LV_2586-1_0_5_node_200 | 0.4 | n |  | TRUE
56 | bus_LV_2586-1_0_5_node_199 | 0.4 | n |  | TRUE
57 | bus_LV_2586-1_0_5_node_63 | 0.4 | n |  | TRUE
58 | bus_LV_2586-1_0_5_node_64 | 0.4 | n |  | TRUE
59 | bus_LV_2586-1_0_5_node_198 | 0.4 | n |  | TRUE
60 | bus_LV_2586-1_0_5_node_29 | 0.4 | n |  | TRUE
61 | bus_LV_2586-1_0_5_node_31 | 0.4 | n |  | TRUE
62 | bus_LV_2586-1_0_5_node_34 | 0.4 | n |  | TRUE
63 | bus_LV_2586-1_0_5_node_37 | 0.4 | n |  | TRUE
64 | bus_LV_2586-1_0_5_node_186 | 0.4 | n |  | TRUE
65 | bus_LV_2586-1_0_5_node_170 | 0.4 | n |  | TRUE
66 | bus_LV_2586-1_0_5_node_47 | 0.4 | n |  | TRUE
67 | bus_LV_2586-1_0_5_node_93 | 0.4 | n |  | TRUE
68 | bus_LV_2586-1_0_5_node_142 | 0.4 | n |  | TRUE
69 | bus_LV_2586-1_0_5_node_112 | 0.4 | n |  | TRUE
70 | bus_LV_2586-1_0_5_node_91 | 0.4 | n |  | TRUE
71 | bus_LV_2586-1_0_5_node_38 | 0.4 | n |  | TRUE
72 | bus_LV_2586-1_0_5_node_39 | 0.4 | n |  | TRUE
73 | bus_LV_2586-1_0_5_node_41 | 0.4 | n |  | TRUE
74 | bus_LV_2586-1_0_5_node_44 | 0.4 | n |  | TRUE
75 | bus_LV_2586-1_0_5_node_98 | 0.4 | n |  | TRUE
76 | bus_LV_2586-1_0_5_node_99 | 0.4 | n |  | TRUE
77 | bus_LV_2586-1_0_5_node_45 | 0.4 | n |  | TRUE
78 | bus_LV_2586-1_0_5_node_92 | 0.4 | n |  | TRUE
79 | bus_LV_2586-1_0_5_node_61 | 0.4 | n |  | TRUE
80 | bus_LV_2586-1_0_5_node_59 | 0.4 | n |  | TRUE
81 | bus_LV_2586-1_0_5_node_143 | 0.4 | n |  | TRUE
82 | bus_LV_2586-1_0_5_node_172 | 0.4 | n |  | TRUE
83 | bus_LV_2586-1_0_5_node_109 | 0.4 | n |  | TRUE
84 | bus_LV_2586-1_0_5_node_110 | 0.4 | n |  | TRUE
85 | bus_LV_2586-1_0_5_node_111 | 0.4 | n |  | TRUE
86 | bus_LV_2586-1_0_5_node_48 | 0.4 | n |  | TRUE
87 | bus_LV_2586-1_0_5_node_49 | 0.4 | n |  | TRUE
88 | bus_LV_2586-1_0_5_node_50 | 0.4 | n |  | TRUE
89 | bus_LV_2586-1_0_5_node_51 | 0.4 | n |  | TRUE
90 | bus_LV_2586-1_0_5_node_53 | 0.4 | n |  | TRUE
91 | bus_LV_2586-1_0_5_node_52 | 0.4 | n |  | TRUE
92 | bus_LV_2586-1_0_5_node_54 | 0.4 | n |  | TRUE
93 | bus_LV_2586-1_0_5_node_55 | 0.4 | n |  | TRUE
94 | bus_LV_2586-1_0_5_node_158 | 0.4 | n |  | TRUE
95 | bus_LV_2586-1_0_5_node_68 | 0.4 | n |  | TRUE
96 | bus_LV_2586-1_0_5_node_65 | 0.4 | n |  | TRUE
97 | bus_LV_2586-1_0_5_node_159 | 0.4 | n |  | TRUE
98 | bus_LV_2586-1_0_5_node_66 | 0.4 | n |  | TRUE
99 | bus_LV_2586-1_0_5_node_56 | 0.4 | n |  | TRUE
100 | bus_LV_2586-1_0_5_node_57 | 0.4 | n |  | TRUE
101 | bus_LV_2586-1_0_5_node_58 | 0.4 | n |  | TRUE
102 | bus_LV_2586-1_0_5_node_60 | 0.4 | n |  | TRUE
103 | bus_LV_2586-1_0_5_node_62 | 0.4 | n |  | TRUE
104 | bus_LV_2586-1_0_5_node_69 | 0.4 | n |  | TRUE
105 | bus_LV_2586-1_0_5_node_138 | 0.4 | n |  | TRUE
106 | bus_LV_2586-1_0_5_node_123 | 0.4 | n |  | TRUE
107 | bus_LV_2586-1_0_5_node_120 | 0.4 | n |  | TRUE
108 | bus_LV_2586-1_0_5_node_67 | 0.4 | n |  | TRUE
109 | bus_LV_2586-1_0_5_node_144 | 0.4 | n |  | TRUE
110 | bus_LV_2586-1_0_5_node_145 | 0.4 | n |  | TRUE
111 | bus_LV_2586-1_0_5_node_136 | 0.4 | n |  | TRUE
112 | bus_LV_2586-1_0_5_node_70 | 0.4 | n |  | TRUE
113 | bus_LV_2586-1_0_5_node_71 | 0.4 | n |  | TRUE
114 | bus_LV_2586-1_0_5_node_72 | 0.4 | n |  | TRUE
115 | bus_LV_2586-1_0_5_node_73 | 0.4 | n |  | TRUE
116 | bus_LV_2586-1_0_5_node_75 | 0.4 | n |  | TRUE
117 | bus_LV_2586-1_0_5_node_76 | 0.4 | n |  | TRUE
118 | bus_LV_2586-1_0_5_node_171 | 0.4 | n |  | TRUE
119 | bus_LV_2586-1_0_5_node_169 | 0.4 | n |  | TRUE
120 | bus_LV_2586-1_0_5_node_139 | 0.4 | n |  | TRUE
121 | bus_LV_2586-1_0_5_node_79 | 0.4 | n |  | TRUE
122 | bus_LV_2586-1_0_5_node_80 | 0.4 | n |  | TRUE
123 | bus_LV_2586-1_0_5_node_81 | 0.4 | n |  | TRUE
124 | bus_LV_2586-1_0_5_node_82 | 0.4 | n |  | TRUE
125 | bus_LV_2586-1_0_5_node_83 | 0.4 | n |  | TRUE
126 | bus_LV_2586-1_0_5_node_84 | 0.4 | n |  | TRUE
127 | bus_LV_2586-1_0_5_node_85 | 0.4 | n |  | TRUE
128 | bus_LV_2586-1_0_5_node_141 | 0.4 | n |  | TRUE
129 | bus_LV_2586-1_0_5_node_122 | 0.4 | n |  | TRUE
130 | bus_LV_2586-1_0_5_node_115 | 0.4 | n |  | TRUE
131 | bus_LV_2586-1_0_5_node_118 | 0.4 | n |  | TRUE
132 | bus_LV_2586-1_0_5_node_86 | 0.4 | n |  | TRUE
133 | bus_LV_2586-1_0_5_node_87 | 0.4 | n |  | TRUE
134 | bus_LV_2586-1_0_5_node_88 | 0.4 | n |  | TRUE
135 | bus_LV_2586-1_0_5_node_89 | 0.4 | n |  | TRUE
136 | bus_LV_2586-1_0_5_node_90 | 0.4 | n |  | TRUE
137 | bus_LV_2586-1_0_5_node_96 | 0.4 | n |  | TRUE
138 | bus_LV_2586-1_0_5_node_126 | 0.4 | n |  | TRUE
139 | bus_LV_2586-1_0_5_node_127 | 0.4 | n |  | TRUE
140 | bus_LV_2586-1_0_5_node_173 | 0.4 | n |  | TRUE
141 | bus_LV_2586-1_0_5_node_100 | 0.4 | n |  | TRUE
142 | bus_LV_2586-1_0_5_node_101 | 0.4 | n |  | TRUE
143 | bus_LV_2586-1_0_5_node_103 | 0.4 | n |  | TRUE
144 | bus_LV_2586-1_0_5_node_106 | 0.4 | n |  | TRUE
145 | bus_LV_2586-1_0_5_node_105 | 0.4 | n |  | TRUE
146 | bus_LV_2586-1_0_5_node_113 | 0.4 | n |  | TRUE
147 | bus_LV_2586-1_0_5_node_114 | 0.4 | n |  | TRUE
148 | bus_LV_2586-1_0_5_node_196 | 0.4 | n |  | TRUE
149 | bus_LV_2586-1_0_5_node_177 | 0.4 | n |  | TRUE
150 | bus_LV_2586-1_0_5_node_116 | 0.4 | n |  | TRUE
151 | bus_LV_2586-1_0_5_node_117 | 0.4 | n |  | TRUE
152 | bus_LV_2586-1_0_5_node_119 | 0.4 | n |  | TRUE
153 | bus_LV_2586-1_0_5_node_121 | 0.4 | n |  | TRUE
154 | bus_LV_2586-1_0_5_node_203 | 0.4 | n |  | TRUE
155 | bus_LV_2586-1_0_5_node_124 | 0.4 | n |  | TRUE
156 | bus_LV_2586-1_0_5_node_125 | 0.4 | n |  | TRUE
157 | bus_LV_2586-1_0_5_node_197 | 0.4 | n |  | TRUE
158 | bus_LV_2586-1_0_5_node_140 | 0.4 | n |  | TRUE
159 | bus_LV_2586-1_0_5_node_152 | 0.4 | n |  | TRUE
160 | bus_LV_2586-1_0_5_node_137 | 0.4 | n |  | TRUE
161 | bus_LV_2586-1_0_5_node_154 | 0.4 | n |  | TRUE
162 | bus_LV_2586-1_0_5_node_151 | 0.4 | n |  | TRUE
163 | bus_LV_2586-1_0_5_node_128 | 0.4 | n |  | TRUE
164 | bus_LV_2586-1_0_5_node_129 | 0.4 | n |  | TRUE
165 | bus_LV_2586-1_0_5_node_130 | 0.4 | n |  | TRUE
166 | bus_LV_2586-1_0_5_node_146 | 0.4 | n |  | TRUE
167 | bus_LV_2586-1_0_5_node_160 | 0.4 | n |  | TRUE
168 | bus_LV_2586-1_0_5_node_167 | 0.4 | n |  | TRUE
169 | bus_LV_2586-1_0_5_node_133 | 0.4 | n |  | TRUE
170 | bus_LV_2586-1_0_5_node_134 | 0.4 | n |  | TRUE
171 | bus_LV_2586-1_0_5_node_135 | 0.4 | n |  | TRUE
172 | bus_LV_2586-1_0_5_node_150 | 0.4 | n |  | TRUE
173 | bus_LV_2586-1_0_5_node_163 | 0.4 | n |  | TRUE
174 | bus_LV_2586-1_0_5_node_165 | 0.4 | n |  | TRUE
175 | bus_LV_2586-1_0_5_node_162 | 0.4 | n |  | TRUE
176 | bus_LV_2586-1_0_5_node_157 | 0.4 | n |  | TRUE
177 | bus_LV_2586-1_0_5_node_193 | 0.4 | n |  | TRUE
178 | bus_LV_2586-1_0_5_node_194 | 0.4 | n |  | TRUE
179 | bus_LV_2586-1_0_5_node_161 | 0.4 | n |  | TRUE
180 | bus_LV_2586-1_0_5_node_164 | 0.4 | n |  | TRUE
181 | bus_LV_2586-1_0_5_node_195 | 0.4 | n |  | TRUE
182 | bus_LV_2586-1_0_5_node_166 | 0.4 | n |  | TRUE
183 | bus_LV_2586-1_0_5_node_201 | 0.4 | n |  | TRUE
184 | bus_LV_2586-1_0_5_node_174 | 0.4 | n |  | TRUE
185 | bus_LV_2586-1_0_5_node_175 | 0.4 | n |  | TRUE
186 | bus_LV_2586-1_0_5_node_179 | 0.4 | n |  | TRUE
187 | bus_LV_2586-1_0_5_node_180 | 0.4 | n |  | TRUE
188 | bus_LV_2586-1_0_5_node_181 | 0.4 | n |  | TRUE
189 | bus_LV_2586-1_0_5_node_182 | 0.4 | n |  | TRUE
190 | bus_LV_2586-1_0_5_node_183 | 0.4 | n |  | TRUE
191 | bus_LV_2586-1_0_5_node_184 | 0.4 | n |  | TRUE
192 | bus_LV_2586-1_0_5_node_185 | 0.4 | n |  | TRUE
193 | bus_LV_2586-1_0_5_node_188 | 0.4 | n |  | TRUE
194 | bus_LV_2586-1_0_5_node_191 | 0.4 | n |  | TRUE
195 | bus_LV_2586-1_0_5_node_189 | 0.4 | n |  | TRUE
196 | bus_LV_2586-1_0_5_node_190 | 0.4 | n |  | TRUE
197 | bus_MV_480_0_node_79 | 20 | n |  | TRUE

## load
| name | bus | p_mw | q_mvar | const_z_percent | const_i_percent | sn_mva | scaling | in_service | type
0 | LV_2586-1_0_5_load_0 | 0 | 0.0029834 | 0.00074771 | 0 | 0 |  | 1 | TRUE | wye
1 | LV_2586-1_0_5_load_4 | 4 | 0.0082616 | 0.0020706 | 0 | 0 |  | 1 | TRUE | wye
2 | LV_2586-1_0_5_load_6 | 6 | 0.00087846 | 0.00022016 | 0 | 0 |  | 1 | TRUE | wye
3 | LV_2586-1_0_5_load_7 | 7 | 0.0033235 | 0.00083295 | 0 | 0 |  | 1 | TRUE | wye
4 | LV_2586-1_0_5_load_9 | 8 | 0.01024 | 0.0025664 | 0 | 0 |  | 1 | TRUE | wye
5 | LV_2586-1_0_5_load_10 | 9 | 0.0066172 | 0.0016584 | 0 | 0 |  | 1 | TRUE | wye
6 | LV_2586-1_0_5_load_12 | 11 | 0.0063997 | 0.0016039 | 0 | 0 |  | 1 | TRUE | wye
7 | LV_2586-1_0_5_load_132 | 12 | 0.00080821 | 0.00020256 | 0 | 0 |  | 1 | TRUE | wye
8 | LV_2586-1_0_5_load_107 | 13 | 0.0017088 | 0.00042826 | 0 | 0 |  | 1 | TRUE | wye
9 | LV_2586-1_0_5_load_104 | 15 | 0.0033064 | 0.00082867 | 0 | 0 |  | 1 | TRUE | wye
10 | LV_2586-1_0_5_load_187 | 16 | 0.0033583 | 0.00084166 | 0 | 0 |  | 1 | TRUE | wye
11 | LV_2586-1_0_5_load_178 | 17 | 0.0019164 | 0.00048029 | 0 | 0 |  | 1 | TRUE | wye
12 | LV_2586-1_0_5_load_77 | 18 | 0.0053504 | 0.0013409 | 0 | 0 |  | 1 | TRUE | wye
13 | LV_2586-1_0_5_load_168 | 19 | 0.00080828 | 0.00020257 | 0 | 0 |  | 1 | TRUE | wye
14 | LV_2586-1_0_5_load_108 | 20 | 0.0017774 | 0.00044547 | 0 | 0 |  | 1 | TRUE | wye
15 | LV_2586-1_0_5_load_102 | 21 | 0.0032968 | 0.00082625 | 0 | 0 |  | 1 | TRUE | wye
16 | LV_2586-1_0_5_load_74 | 23 | 0.0051132 | 0.0012815 | 0 | 0 |  | 1 | TRUE | wye
17 | LV_2586-1_0_5_load_156 | 24 | 0.0064152 | 0.0016078 | 0 | 0 |  | 1 | TRUE | wye
18 | LV_2586-1_0_5_load_13 | 28 | 0.002071 | 0.00051905 | 0 | 0 |  | 1 | TRUE | wye
19 | LV_2586-1_0_5_load_14 | 30 | 0.010552 | 0.0026446 | 0 | 0 |  | 1 | TRUE | wye
20 | LV_2586-1_0_5_load_18 | 33 | 0.0031993 | 0.00080181 | 0 | 0 |  | 1 | TRUE | wye
21 | LV_2586-1_0_5_load_20 | 35 | 0.011532 | 0.0028901 | 0 | 0 |  | 1 | TRUE | wye
22 | LV_2586-1_0_5_load_21 | 36 | 0.0070768 | 0.0017736 | 0 | 0 |  | 1 | TRUE | wye
23 | LV_2586-1_0_5_load_22 | 37 | 0.010903 | 0.0027324 | 0 | 0 |  | 1 | TRUE | wye
24 | LV_2586-1_0_5_load_23 | 38 | 0.011091 | 0.0027796 | 0 | 0 |  | 1 | TRUE | wye
25 | LV_2586-1_0_5_load_131 | 39 | 0.0070769 | 0.0017736 | 0 | 0 |  | 1 | TRUE | wye
26 | LV_2586-1_0_5_load_36 | 40 | 0.0079003 | 0.00198 | 0 | 0 |  | 1 | TRUE | wye
27 | LV_2586-1_0_5_load_33 | 42 | 0.0079361 | 0.001989 | 0 | 0 |  | 1 | TRUE | wye
28 | LV_2586-1_0_5_load_148 | 43 | 0.0033035 | 0.00082792 | 0 | 0 |  | 1 | TRUE | wye
29 | LV_2586-1_0_5_load_149 | 44 | 0.0016438 | 0.00041198 | 0 | 0 |  | 1 | TRUE | wye
30 | LV_2586-1_0_5_load_30 | 47 | 0.0039623 | 0.00099305 | 0 | 0 |  | 1 | TRUE | wye
31 | LV_2586-1_0_5_load_94 | 48 | 0.011919 | 0.0029871 | 0 | 0 |  | 1 | TRUE | wye
32 | LV_2586-1_0_5_load_24 | 50 | 0.00065483 | 0.00016412 | 0 | 0 |  | 1 | TRUE | wye
33 | LV_2586-1_0_5_load_25 | 51 | 0.00067198 | 0.00016841 | 0 | 0 |  | 1 | TRUE | wye
34 | LV_2586-1_0_5_load_27 | 52 | 0.00069077 | 0.00017312 | 0 | 0 |  | 1 | TRUE | wye
35 | LV_2586-1_0_5_load_28 | 54 | 0.00085559 | 0.00021443 | 0 | 0 |  | 1 | TRUE | wye
36 | LV_2586-1_0_5_load_199 | 56 | 0.0041977 | 0.0010521 | 0 | 0 |  | 1 | TRUE | wye
37 | LV_2586-1_0_5_load_63 | 57 | 0.00085763 | 0.00021494 | 0 | 0 |  | 1 | TRUE | wye
38 | LV_2586-1_0_5_load_64 | 58 | 0.00062094 | 0.00015562 | 0 | 0 |  | 1 | TRUE | wye
39 | LV_2586-1_0_5_load_198 | 59 | 0.0052475 | 0.0013152 | 0 | 0 |  | 1 | TRUE | wye
40 | LV_2586-1_0_5_load_29 | 60 | 0.0025896 | 0.000649 | 0 | 0 |  | 1 | TRUE | wye
41 | LV_2586-1_0_5_load_34 | 62 | 0.0029618 | 0.0007423 | 0 | 0 |  | 1 | TRUE | wye
42 | LV_2586-1_0_5_load_186 | 64 | 0.0021946 | 0.00055002 | 0 | 0 |  | 1 | TRUE | wye
43 | LV_2586-1_0_5_load_170 | 65 | 0.0019881 | 0.00049825 | 0 | 0 |  | 1 | TRUE | wye
44 | LV_2586-1_0_5_load_93 | 67 | 0.0028654 | 0.00071814 | 0 | 0 |  | 1 | TRUE | wye
45 | LV_2586-1_0_5_load_112 | 69 | 0.0015406 | 0.0003861 | 0 | 0 |  | 1 | TRUE | wye
46 | LV_2586-1_0_5_load_91 | 70 | 0.0030272 | 0.00075869 | 0 | 0 |  | 1 | TRUE | wye
47 | LV_2586-1_0_5_load_38 | 71 | 0.0015728 | 0.00039419 | 0 | 0 |  | 1 | TRUE | wye
48 | LV_2586-1_0_5_load_39 | 72 | 0.0023439 | 0.00058743 | 0 | 0 |  | 1 | TRUE | wye
49 | LV_2586-1_0_5_load_41 | 73 | 0.00382 | 0.00095739 | 0 | 0 |  | 1 | TRUE | wye
50 | LV_2586-1_0_5_load_98 | 75 | 0.001142 | 0.00028621 | 0 | 0 |  | 1 | TRUE | wye
51 | LV_2586-1_0_5_load_99 | 76 | 0.0012422 | 0.00031133 | 0 | 0 |  | 1 | TRUE | wye
52 | LV_2586-1_0_5_load_45 | 77 | 0.0029034 | 0.00072767 | 0 | 0 |  | 1 | TRUE | wye
53 | LV_2586-1_0_5_load_92 | 78 | 0.0023111 | 0.0005792 | 0 | 0 |  | 1 | TRUE | wye
54 | LV_2586-1_0_5_load_61 | 79 | 0.0012975 | 0.00032518 | 0 | 0 |  | 1 | TRUE | wye
55 | LV_2586-1_0_5_load_59 | 80 | 0.0013004 | 0.00032591 | 0 | 0 |  | 1 | TRUE | wye
56 | LV_2586-1_0_5_load_143 | 81 | 0.00093561 | 0.00023449 | 0 | 0 |  | 1 | TRUE | wye
57 | LV_2586-1_0_5_load_172 | 82 | 0.0027725 | 0.00069486 | 0 | 0 |  | 1 | TRUE | wye
58 | LV_2586-1_0_5_load_109 | 83 | 0.00096254 | 0.00024124 | 0 | 0 |  | 1 | TRUE | wye
59 | LV_2586-1_0_5_load_110 | 84 | 0.0017447 | 0.00043727 | 0 | 0 |  | 1 | TRUE | wye
60 | LV_2586-1_0_5_load_111 | 85 | 0.0019344 | 0.00048481 | 0 | 0 |  | 1 | TRUE | wye
61 | LV_2586-1_0_5_load_48 | 86 | 0.0017007 | 0.00042624 | 0 | 0 |  | 1 | TRUE | wye
62 | LV_2586-1_0_5_load_49 | 87 | 0.0017871 | 0.00044789 | 0 | 0 |  | 1 | TRUE | wye
63 | LV_2586-1_0_5_load_50 | 88 | 0.0017083 | 0.00042813 | 0 | 0 |  | 1 | TRUE | wye
64 | LV_2586-1_0_5_load_51 | 89 | 0.0017863 | 0.00044768 | 0 | 0 |  | 1 | TRUE | wye
65 | LV_2586-1_0_5_load_53 | 90 | 0.0016985 | 0.00042569 | 0 | 0 |  | 1 | TRUE | wye
66 | LV_2586-1_0_5_load_54 | 92 | 0.0064573 | 0.0016183 | 0 | 0 |  | 1 | TRUE | wye
67 | LV_2586-1_0_5_load_55 | 93 | 0.011471 | 0.0028749 | 0 | 0 |  | 1 | TRUE | wye
68 | LV_2586-1_0_5_load_158 | 94 | 0.0016991 | 0.00042585 | 0 | 0 |  | 1 | TRUE | wye
69 | LV_2586-1_0_5_load_68 | 95 | 0.0021378 | 0.0005358 | 0 | 0 |  | 1 | TRUE | wye
70 | LV_2586-1_0_5_load_65 | 96 | 0.004769 | 0.0011952 | 0 | 0 |  | 1 | TRUE | wye
71 | LV_2586-1_0_5_load_66 | 98 | 0.0047671 | 0.0011947 | 0 | 0 |  | 1 | TRUE | wye
72 | LV_2586-1_0_5_load_56 | 99 | 0.0011257 | 0.00028212 | 0 | 0 |  | 1 | TRUE | wye
73 | LV_2586-1_0_5_load_57 | 100 | 0.0014272 | 0.00035769 | 0 | 0 |  | 1 | TRUE | wye
74 | LV_2586-1_0_5_load_58 | 101 | 0.0029598 | 0.00074179 | 0 | 0 |  | 1 | TRUE | wye
75 | LV_2586-1_0_5_load_60 | 102 | 0.0018726 | 0.00046931 | 0 | 0 |  | 1 | TRUE | wye
76 | LV_2586-1_0_5_load_62 | 103 | 0.0017137 | 0.0004295 | 0 | 0 |  | 1 | TRUE | wye
77 | LV_2586-1_0_5_load_69 | 104 | 0.0011529 | 0.00028895 | 0 | 0 |  | 1 | TRUE | wye
78 | LV_2586-1_0_5_load_138 | 105 | 0.0017879 | 0.0004481 | 0 | 0 |  | 1 | TRUE | wye
79 | LV_2586-1_0_5_load_123 | 106 | 0.00043271 | 0.00010845 | 0 | 0 |  | 1 | TRUE | wye
80 | LV_2586-1_0_5_load_67 | 108 | 0.011464 | 0.0028731 | 0 | 0 |  | 1 | TRUE | wye
81 | LV_2586-1_0_5_load_144 | 109 | 0.0047679 | 0.001195 | 0 | 0 |  | 1 | TRUE | wye
82 | LV_2586-1_0_5_load_145 | 110 | 0.0047732 | 0.0011963 | 0 | 0 |  | 1 | TRUE | wye
83 | LV_2586-1_0_5_load_70 | 112 | 0.0016961 | 0.00042509 | 0 | 0 |  | 1 | TRUE | wye
84 | LV_2586-1_0_5_load_71 | 113 | 0.00092873 | 0.00023276 | 0 | 0 |  | 1 | TRUE | wye
85 | LV_2586-1_0_5_load_73 | 115 | 0.0021223 | 0.0005319 | 0 | 0 |  | 1 | TRUE | wye
86 | LV_2586-1_0_5_load_75 | 116 | 0.0053953 | 0.0013522 | 0 | 0 |  | 1 | TRUE | wye
87 | LV_2586-1_0_5_load_171 | 118 | 0.0017526 | 0.00043925 | 0 | 0 |  | 1 | TRUE | wye
88 | LV_2586-1_0_5_load_169 | 119 | 0.0024674 | 0.00061839 | 0 | 0 |  | 1 | TRUE | wye
89 | LV_2586-1_0_5_load_139 | 120 | 0.0037294 | 0.00093467 | 0 | 0 |  | 1 | TRUE | wye
90 | LV_2586-1_0_5_load_79 | 121 | 0.0072132 | 0.0018078 | 0 | 0 |  | 1 | TRUE | wye
91 | LV_2586-1_0_5_load_80 | 122 | 0.03757 | 0.009416 | 0 | 0 |  | 1 | TRUE | wye
92 | LV_2586-1_0_5_load_81 | 123 | 0.0017235 | 0.00043195 | 0 | 0 |  | 1 | TRUE | wye
93 | LV_2586-1_0_5_load_83 | 125 | 0.0010782 | 0.00027021 | 0 | 0 |  | 1 | TRUE | wye
94 | LV_2586-1_0_5_load_84 | 126 | 0.0044061 | 0.0011043 | 0 | 0 |  | 1 | TRUE | wye
95 | LV_2586-1_0_5_load_85 | 127 | 0.010855 | 0.0027206 | 0 | 0 |  | 1 | TRUE | wye
96 | LV_2586-1_0_5_load_141 | 128 | 0.0023929 | 0.00059973 | 0 | 0 |  | 1 | TRUE | wye
97 | LV_2586-1_0_5_load_122 | 129 | 0.0025986 | 0.00065128 | 0 | 0 |  | 1 | TRUE | wye
98 | LV_2586-1_0_5_load_115 | 130 | 0.0022156 | 0.00055529 | 0 | 0 |  | 1 | TRUE | wye
99 | LV_2586-1_0_5_load_118 | 131 | 0.0012556 | 0.00031467 | 0 | 0 |  | 1 | TRUE | wye
100 | LV_2586-1_0_5_load_86 | 132 | 0.0017909 | 0.00044885 | 0 | 0 |  | 1 | TRUE | wye
101 | LV_2586-1_0_5_load_87 | 133 | 0.003311 | 0.00082981 | 0 | 0 |  | 1 | TRUE | wye
102 | LV_2586-1_0_5_load_88 | 134 | 0.0017012 | 0.00042636 | 0 | 0 |  | 1 | TRUE | wye
103 | LV_2586-1_0_5_load_89 | 135 | 0.0038276 | 0.00095929 | 0 | 0 |  | 1 | TRUE | wye
104 | LV_2586-1_0_5_load_90 | 136 | 0.00334 | 0.00083708 | 0 | 0 |  | 1 | TRUE | wye
105 | LV_2586-1_0_5_load_96 | 137 | 0.0025583 | 0.00064116 | 0 | 0 |  | 1 | TRUE | wye
106 | LV_2586-1_0_5_load_126 | 138 | 0.0025652 | 0.00064289 | 0 | 0 |  | 1 | TRUE | wye
107 | LV_2586-1_0_5_load_127 | 139 | 0.0028293 | 0.00070909 | 0 | 0 |  | 1 | TRUE | wye
108 | LV_2586-1_0_5_load_173 | 140 | 0.0027219 | 0.00068216 | 0 | 0 |  | 1 | TRUE | wye
109 | LV_2586-1_0_5_load_100 | 141 | 0.0022002 | 0.00055143 | 0 | 0 |  | 1 | TRUE | wye
110 | LV_2586-1_0_5_load_101 | 142 | 0.002282 | 0.00057192 | 0 | 0 |  | 1 | TRUE | wye
111 | LV_2586-1_0_5_load_106 | 144 | 0.0024717 | 0.00061948 | 0 | 0 |  | 1 | TRUE | wye
112 | LV_2586-1_0_5_load_113 | 146 | 0.0017215 | 0.00043144 | 0 | 0 |  | 1 | TRUE | wye
113 | LV_2586-1_0_5_load_114 | 147 | 0.0021044 | 0.00052741 | 0 | 0 |  | 1 | TRUE | wye
114 | LV_2586-1_0_5_load_196 | 148 | 0.0019123 | 0.00047926 | 0 | 0 |  | 1 | TRUE | wye
115 | LV_2586-1_0_5_load_177 | 149 | 0.010232 | 0.0025644 | 0 | 0 |  | 1 | TRUE | wye
116 | LV_2586-1_0_5_load_116 | 150 | 0.0013026 | 0.00032647 | 0 | 0 |  | 1 | TRUE | wye
117 | LV_2586-1_0_5_load_117 | 151 | 0.001472 | 0.00036892 | 0 | 0 |  | 1 | TRUE | wye
118 | LV_2586-1_0_5_load_121 | 153 | 0.00064435 | 0.00016149 | 0 | 0 |  | 1 | TRUE | wye
119 | LV_2586-1_0_5_load_203 | 154 | 0.0037196 | 0.00093222 | 0 | 0 |  | 1 | TRUE | wye
120 | LV_2586-1_0_5_load_124 | 155 | 0.00058969 | 0.00014779 | 0 | 0 |  | 1 | TRUE | wye
121 | LV_2586-1_0_5_load_125 | 156 | 0.0007486 | 0.00018762 | 0 | 0 |  | 1 | TRUE | wye
122 | LV_2586-1_0_5_load_197 | 157 | 0.0029746 | 0.00074551 | 0 | 0 |  | 1 | TRUE | wye
123 | LV_2586-1_0_5_load_140 | 158 | 0.00055526 | 0.00013916 | 0 | 0 |  | 1 | TRUE | wye
124 | LV_2586-1_0_5_load_137 | 160 | 0.00088563 | 0.00022196 | 0 | 0 |  | 1 | TRUE | wye
125 | LV_2586-1_0_5_load_154 | 161 | 0.0013323 | 0.00033389 | 0 | 0 |  | 1 | TRUE | wye
126 | LV_2586-1_0_5_load_151 | 162 | 0.003538 | 0.0008867 | 0 | 0 |  | 1 | TRUE | wye
127 | LV_2586-1_0_5_load_130 | 165 | 0.013958 | 0.0034982 | 0 | 0 |  | 1 | TRUE | wye
128 | LV_2586-1_0_5_load_146 | 166 | 0.0020517 | 0.00051421 | 0 | 0 |  | 1 | TRUE | wye
129 | LV_2586-1_0_5_load_167 | 168 | 0.00081099 | 0.00020325 | 0 | 0 |  | 1 | TRUE | wye
130 | LV_2586-1_0_5_load_133 | 169 | 0.0033677 | 0.00084401 | 0 | 0 |  | 1 | TRUE | wye
131 | LV_2586-1_0_5_load_134 | 170 | 0.0028169 | 0.00070599 | 0 | 0 |  | 1 | TRUE | wye
132 | LV_2586-1_0_5_load_135 | 171 | 0.0021261 | 0.00053285 | 0 | 0 |  | 1 | TRUE | wye
133 | LV_2586-1_0_5_load_150 | 172 | 0.0017661 | 0.00044263 | 0 | 0 |  | 1 | TRUE | wye
134 | LV_2586-1_0_5_load_165 | 174 | 0.0011414 | 0.00028606 | 0 | 0 |  | 1 | TRUE | wye
135 | LV_2586-1_0_5_load_162 | 175 | 0.043117 | 0.010806 | 0 | 0 |  | 1 | TRUE | wye
136 | LV_2586-1_0_5_load_157 | 176 | 0.0026323 | 0.00065971 | 0 | 0 |  | 1 | TRUE | wye
137 | LV_2586-1_0_5_load_193 | 177 | 0.002254 | 0.0005649 | 0 | 0 |  | 1 | TRUE | wye
138 | LV_2586-1_0_5_load_194 | 178 | 0.0015268 | 0.00038265 | 0 | 0 |  | 1 | TRUE | wye
139 | LV_2586-1_0_5_load_161 | 179 | 0.00084988 | 0.000213 | 0 | 0 |  | 1 | TRUE | wye
140 | LV_2586-1_0_5_load_164 | 180 | 0.0003808 | 9.5438e-05 | 0 | 0 |  | 1 | TRUE | wye
141 | LV_2586-1_0_5_load_195 | 181 | 0.0059685 | 0.0014958 | 0 | 0 |  | 1 | TRUE | wye
142 | LV_2586-1_0_5_load_201 | 183 | 0.0091027 | 0.0022813 | 0 | 0 |  | 1 | TRUE | wye
143 | LV_2586-1_0_5_load_174 | 184 | 0.0019103 | 0.00047876 | 0 | 0 |  | 1 | TRUE | wye
144 | LV_2586-1_0_5_load_175 | 185 | 0.0017115 | 0.00042893 | 0 | 0 |  | 1 | TRUE | wye
145 | LV_2586-1_0_5_load_179 | 186 | 0.0020244 | 0.00050737 | 0 | 0 |  | 1 | TRUE | wye
146 | LV_2586-1_0_5_load_180 | 187 | 0.0021885 | 0.00054848 | 0 | 0 |  | 1 | TRUE | wye
147 | LV_2586-1_0_5_load_181 | 188 | 0.0023293 | 0.00058377 | 0 | 0 |  | 1 | TRUE | wye
148 | LV_2586-1_0_5_load_182 | 189 | 0.0021689 | 0.00054357 | 0 | 0 |  | 1 | TRUE | wye
149 | LV_2586-1_0_5_load_183 | 190 | 0.0015872 | 0.00039779 | 0 | 0 |  | 1 | TRUE | wye
150 | LV_2586-1_0_5_load_184 | 191 | 0.0016013 | 0.00040132 | 0 | 0 |  | 1 | TRUE | wye
151 | LV_2586-1_0_5_load_185 | 192 | 0.0019444 | 0.0004873 | 0 | 0 |  | 1 | TRUE | wye
152 | LV_2586-1_0_5_load_188 | 193 | 0.0019211 | 0.00048148 | 0 | 0 |  | 1 | TRUE | wye
153 | LV_2586-1_0_5_load_191 | 194 | 0.0013026 | 0.00032646 | 0 | 0 |  | 1 | TRUE | wye
154 | LV_2586-1_0_5_load_189 | 195 | 0.0015712 | 0.00039377 | 0 | 0 |  | 1 | TRUE | wye
155 | LV_2586-1_0_5_load_190 | 196 | 0.0022014 | 0.00055173 | 0 | 0 |  | 1 | TRUE | wye

## ext_grid
| name | bus | vm_pu | va_degree | slack_weight | in_service
0 |  | 119 | 1 | 0 | 1 | TRUE

## line
| name | std_type | from_bus | to_bus | length_km | r_ohm_per_km | x_ohm_per_km | c_nf_per_km | g_us_per_km | max_i_ka | df | parallel | type | in_service
0 | LV_2586-1_0_5_line_0 |  | 0 | 1 | 0.043932 | 0.125 | 0.08 | 261 | 0 | 0.364 | 1 | 1 | cs | TRUE
1 | LV_2586-1_0_5_line_1 |  | 0 | 2 | 0.003711 | 0.125 | 0.08 | 261 | 0 | 0.364 | 1 | 1 | cs | TRUE
2 | LV_2586-1_0_5_line_2 |  | 1 | 3 | 0.009491 | 0.125 | 0.08 | 261 | 0 | 0.364 | 1 | 1 | cs | TRUE
3 | LV_2586-1_0_5_line_3 |  | 1 | 4 | 0.016478 | 0.125 | 0.08 | 261 | 0 | 0.364 | 1 | 5 | cs | TRUE
4 | LV_2586-1_0_5_line_4 |  | 1 | 5 | 0.025531 | 0.125 | 0.08 | 261 | 0 | 0.364 | 1 | 5 | cs | TRUE
5 | LV_2586-1_0_5_line_5 |  | 2 | 6 | 0.0072336 | 0.125 | 0.08 | 261 | 0 | 0.364 | 1 | 1 | cs | TRUE
6 | LV_2586-1_0_5_line_6 |  | 2 | 7 | 0.02115 | 0.125 | 0.08 | 261 | 0 | 0.364 | 1 | 1 | cs | TRUE
7 | LV_2586-1_0_5_line_7 |  | 3 | 8 | 0.016403 | 0.125 | 0.08 | 261 | 0 | 0.364 | 1 | 1 | cs | TRUE
8 | LV_2586-1_0_5_line_8 |  | 4 | 9 | 0.010862 | 0.125 | 0.08 | 261 | 0 | 0.364 | 1 | 5 | cs | TRUE
9 | LV_2586-1_0_5_line_9 |  | 5 | 10 | 0.005009 | 0.125 | 0.08 | 261 | 0 | 0.364 | 1 | 5 | cs | TRUE
10 | LV_2586-1_0_5_line_10 |  | 5 | 11 | 0.022921 | 0.125 | 0.08 | 261 | 0 | 0.364 | 1 | 1 | cs | TRUE
11 | LV_2586-1_0_5_line_11 |  | 6 | 12 | 0.0048174 | 0.125 | 0.08 | 261 | 0 | 0.364 | 1 | 1 | cs | TRUE
12 | LV_2586-1_0_5_line_12 |  | 7 | 13 | 0.00032893 | 0.125 | 0.08 | 261 | 0 | 0.364 | 1 | 1 | cs | TRUE
13 | LV_2586-1_0_5_line_13 |  | 8 | 17 | 0.0028846 | 0.125 | 0.08 | 261 | 0 | 0.364 | 1 | 1 | cs | TRUE
14 | LV_2586-1_0_5_line_14 |  | 9 | 18 | 0.016247 | 0.125 | 0.08 | 261 | 0 | 0.364 | 1 | 5 | cs | TRUE
15 | LV_2586-1_0_5_line_15 |  | 10 | 16 | 0.011183 | 0.125 | 0.08 | 261 | 0 | 0.364 | 1 | 5 | cs | TRUE
16 | LV_2586-1_0_5_line_16 |  | 12 | 19 | 0.0046058 | 0.125 | 0.08 | 261 | 0 | 0.364 | 1 | 1 | cs | TRUE
17 | LV_2586-1_0_5_line_17 |  | 13 | 20 | 1.2016e-05 | 0.125 | 0.08 | 261 | 0 | 0.364 | 1 | 1 | cs | TRUE
18 | LV_2586-1_0_5_line_18 |  | 14 | 15 | 0.012054 | 0.125 | 0.08 | 261 | 0 | 0.364 | 1 | 5 | cs | TRUE
19 | LV_2586-1_0_5_line_19 |  | 14 | 16 | 0.0019381 | 0.125 | 0.08 | 261 | 0 | 0.364 | 1 | 5 | cs | TRUE
20 | LV_2586-1_0_5_line_20 |  | 15 | 21 | 0.014899 | 0.125 | 0.08 | 261 | 0 | 0.364 | 1 | 5 | cs | TRUE
21 | LV_2586-1_0_5_line_21 |  | 17 | 22 | 0.0074178 | 0.125 | 0.08 | 261 | 0 | 0.364 | 1 | 1 | cs | TRUE
22 | LV_2586-1_0_5_line_22 |  | 18 | 23 | 0.026786 | 0.125 | 0.08 | 261 | 0 | 0.364 | 1 | 5 | cs | TRUE
23 | LV_2586-1_0_5_line_23 |  | 19 | 168 | 0.0046125 | 0.125 | 0.08 | 261 | 0 | 0.364 | 1 | 1 | cs | TRUE
24 | LV_2586-1_0_5_line_24 |  | 20 | 136 | 0.010208 | 0.125 | 0.08 | 261 | 0 | 0.364 | 1 | 1 | cs | TRUE
25 | LV_2586-1_0_5_line_25 |  | 21 | 141 | 0.014796 | 0.125 | 0.08 | 261 | 0 | 0.364 | 1 | 5 | cs | TRUE
26 | LV_2586-1_0_5_line_26 |  | 22 | 149 | 0.017381 | 0.125 | 0.08 | 261 | 0 | 0.364 | 1 | 1 | cs | TRUE
27 | LV_2586-1_0_5_line_27 |  | 22 | 185 | 0.01212 | 0.125 | 0.08 | 261 | 0 | 0.364 | 1 | 1 | cs | TRUE
28 | LV_2586-1_0_5_line_28 |  | 23 | 114 | 0.017153 | 0.125 | 0.08 | 261 | 0 | 0.364 | 1 | 5 | cs | TRUE
29 | LV_2586-1_0_5_line_29 |  | 24 | 25 | 0.014817 | 0.125 | 0.08 | 261 | 0 | 0.364 | 1 | 1 | cs | TRUE
30 | LV_2586-1_0_5_line_30 |  | 25 | 26 | 0.030536 | 0.125 | 0.08 | 261 | 0 | 0.364 | 1 | 1 | cs | TRUE
31 | LV_2586-1_0_5_line_31 |  | 25 | 162 | 0.0099468 | 0.125 | 0.08 | 261 | 0 | 0.364 | 1 | 1 | cs | TRUE
32 | LV_2586-1_0_5_line_32 |  | 26 | 27 | 0.00828 | 0.125 | 0.08 | 261 | 0 | 0.364 | 1 | 1 | cs | TRUE
33 | LV_2586-1_0_5_line_33 |  | 27 | 118 | 0.024012 | 0.125 | 0.08 | 261 | 0 | 0.364 | 1 | 1 | cs | TRUE
34 | LV_2586-1_0_5_line_34 |  | 27 | 116 | 0.019495 | 0.125 | 0.08 | 261 | 0 | 0.364 | 1 | 1 | cs | TRUE
35 | LV_2586-1_0_5_line_35 |  | 28 | 29 | 0.017518 | 0.125 | 0.08 | 261 | 0 | 0.364 | 1 | 1 | cs | TRUE
36 | LV_2586-1_0_5_line_36 |  | 29 | 32 | 0.014569 | 0.125 | 0.08 | 261 | 0 | 0.364 | 1 | 1 | cs | TRUE
37 | LV_2586-1_0_5_line_37 |  | 29 | 33 | 0.01551 | 0.125 | 0.08 | 261 | 0 | 0.364 | 1 | 1 | cs | TRUE
38 | LV_2586-1_0_5_line_38 |  | 30 | 31 | 0.014743 | 0.125 | 0.08 | 261 | 0 | 0.364 | 1 | 1 | cs | TRUE
39 | LV_2586-1_0_5_line_39 |  | 31 | 34 | 0.014438 | 0.125 | 0.08 | 261 | 0 | 0.364 | 1 | 1 | cs | TRUE
40 | LV_2586-1_0_5_line_40 |  | 31 | 35 | 0.011243 | 0.125 | 0.08 | 261 | 0 | 0.364 | 1 | 1 | cs | TRUE
41 | LV_2586-1_0_5_line_41 |  | 32 | 36 | 0.017514 | 0.125 | 0.08 | 261 | 0 | 0.364 | 1 | 1 | cs | TRUE
42 | LV_2586-1_0_5_line_42 |  | 32 | 37 | 0.0055604 | 0.125 | 0.08 | 261 | 0 | 0.364 | 1 | 1 | cs | TRUE
43 | LV_2586-1_0_5_line_43 |  | 33 | 38 | 0.053521 | 0.125 | 0.08 | 261 | 0 | 0.364 | 1 | 1 | cs | TRUE
44 | LV_2586-1_0_5_line_44 |  | 34 | 39 | 0.016429 | 0.125 | 0.08 | 261 | 0 | 0.364 | 1 | 1 | cs | TRUE
45 | LV_2586-1_0_5_line_45 |  | 34 | 40 | 0.0028893 | 0.125 | 0.08 | 261 | 0 | 0.364 | 1 | 1 | cs | TRUE
46 | LV_2586-1_0_5_line_46 |  | 35 | 41 | 0.025871 | 0.125 | 0.08 | 261 | 0 | 0.364 | 1 | 1 | cs | TRUE
47 | LV_2586-1_0_5_line_47 |  | 36 | 39 | 0.01577 | 0.125 | 0.08 | 261 | 0 | 0.364 | 1 | 1 | cs | TRUE
48 | LV_2586-1_0_5_line_48 |  | 40 | 42 | 0.017832 | 0.125 | 0.08 | 261 | 0 | 0.364 | 1 | 1 | cs | TRUE
49 | LV_2586-1_0_5_line_49 |  | 41 | 43 | 0.0029828 | 0.125 | 0.08 | 261 | 0 | 0.364 | 1 | 1 | cs | TRUE
50 | LV_2586-1_0_5_line_50 |  | 41 | 44 | 0.02067 | 0.125 | 0.08 | 261 | 0 | 0.364 | 1 | 1 | cs | TRUE
51 | LV_2586-1_0_5_line_51 |  | 42 | 61 | 0.017219 | 0.125 | 0.08 | 261 | 0 | 0.364 | 1 | 2 | cs | TRUE
52 | LV_2586-1_0_5_line_52 |  | 44 | 172 | 0.025562 | 0.125 | 0.08 | 261 | 0 | 0.364 | 1 | 1 | cs | TRUE
53 | LV_2586-1_0_5_line_53 |  | 45 | 46 | 0.013918 | 0.125 | 0.08 | 261 | 0 | 0.364 | 1 | 5 | cs | TRUE
54 | LV_2586-1_0_5_line_54 |  | 45 | 47 | 0.021713 | 0.125 | 0.08 | 261 | 0 | 0.364 | 1 | 5 | cs | TRUE
55 | LV_2586-1_0_5_line_55 |  | 46 | 64 | 0.014557 | 0.125 | 0.08 | 261 | 0 | 0.364 | 1 | 1 | cs | TRUE
56 | LV_2586-1_0_5_line_56 |  | 46 | 65 | 0.015762 | 0.125 | 0.08 | 261 | 0 | 0.364 | 1 | 5 | cs | TRUE
57 | LV_2586-1_0_5_line_57 |  | 47 | 60 | 0.017358 | 0.125 | 0.08 | 261 | 0 | 0.364 | 1 | 5 | cs | TRUE
58 | LV_2586-1_0_5_line_58 |  | 48 | 49 | 0.025847 | 0.125 | 0.08 | 261 | 0 | 0.364 | 1 | 1 | cs | TRUE
59 | LV_2586-1_0_5_line_59 |  | 49 | 137 | 0.028186 | 0.125 | 0.08 | 261 | 0 | 0.364 | 1 | 1 | cs | TRUE
60 | LV_2586-1_0_5_line_60 |  | 50 | 51 | 0.0098917 | 0.125 | 0.08 | 261 | 0 | 0.364 | 1 | 1 | cs | TRUE
61 | LV_2586-1_0_5_line_61 |  | 51 | 52 | 0.015124 | 0.125 | 0.08 | 261 | 0 | 0.364 | 1 | 1 | cs | TRUE
62 | LV_2586-1_0_5_line_62 |  | 51 | 53 | 0.040591 | 0.125 | 0.08 | 261 | 0 | 0.364 | 1 | 1 | cs | TRUE
63 | LV_2586-1_0_5_line_63 |  | 52 | 54 | 0.010595 | 0.125 | 0.08 | 261 | 0 | 0.364 | 1 | 1 | cs | TRUE
64 | LV_2586-1_0_5_line_64 |  | 53 | 55 | 0.043026 | 0.125 | 0.08 | 261 | 0 | 0.364 | 1 | 1 | cs | TRUE
65 | LV_2586-1_0_5_line_65 |  | 54 | 57 | 0.015589 | 0.125 | 0.08 | 261 | 0 | 0.364 | 1 | 1 | cs | TRUE
66 | LV_2586-1_0_5_line_66 |  | 55 | 56 | 0.030843 | 0.125 | 0.08 | 261 | 0 | 0.364 | 1 | 1 | cs | TRUE
67 | LV_2586-1_0_5_line_67 |  | 56 | 59 | 0.040545 | 0.125 | 0.08 | 261 | 0 | 0.364 | 1 | 1 | cs | TRUE
68 | LV_2586-1_0_5_line_68 |  | 57 | 58 | 0.0091305 | 0.125 | 0.08 | 261 | 0 | 0.364 | 1 | 1 | cs | TRUE
69 | LV_2586-1_0_5_line_69 |  | 58 | 106 | 0.015256 | 0.125 | 0.08 | 261 | 0 | 0.364 | 1 | 1 | cs | TRUE
70 | LV_2586-1_0_5_line_70 |  | 60 | 61 | 0.010457 | 0.125 | 0.08 | 261 | 0 | 0.364 | 1 | 5 | cs | TRUE
71 | LV_2586-1_0_5_line_71 |  | 61 | 62 | 0.0069784 | 0.125 | 0.08 | 261 | 0 | 0.364 | 1 | 1 | cs | TRUE
72 | LV_2586-1_0_5_line_72 |  | 62 | 63 | 0.017858 | 0.125 | 0.08 | 261 | 0 | 0.364 | 1 | 1 | cs | TRUE
73 | LV_2586-1_0_5_line_73 |  | 63 | 66 | 0.033968 | 0.125 | 0.08 | 261 | 0 | 0.364 | 1 | 1 | cs | TRUE
74 | LV_2586-1_0_5_line_74 |  | 63 | 67 | 0.0059801 | 0.125 | 0.08 | 261 | 0 | 0.364 | 1 | 1 | cs | TRUE
75 | LV_2586-1_0_5_line_75 |  | 65 | 68 | 0.018443 | 0.125 | 0.08 | 261 | 0 | 0.364 | 1 | 5 | cs | TRUE
76 | LV_2586-1_0_5_line_76 |  | 66 | 69 | 0.023414 | 0.125 | 0.08 | 261 | 0 | 0.364 | 1 | 1 | cs | TRUE
77 | LV_2586-1_0_5_line_77 |  | 67 | 70 | 0.018828 | 0.125 | 0.08 | 261 | 0 | 0.364 | 1 | 1 | cs | TRUE
78 | LV_2586-1_0_5_line_78 |  | 68 | 119 | 0.027878 | 0.125 | 0.08 | 261 | 0 | 0.364 | 1 | 5 | cs | TRUE
79 | LV_2586-1_0_5_line_79 |  | 68 | 117 | 0.002859 | 0.125 | 0.08 | 261 | 0 | 0.364 | 1 | 5 | cs | TRUE
80 | LV_2586-1_0_5_line_80 |  | 69 | 85 | 0.014826 | 0.125 | 0.08 | 261 | 0 | 0.364 | 1 | 1 | cs | TRUE
81 | LV_2586-1_0_5_line_81 |  | 70 | 78 | 0.013005 | 0.125 | 0.08 | 261 | 0 | 0.364 | 1 | 1 | cs | TRUE
82 | LV_2586-1_0_5_line_82 |  | 71 | 72 | 0.022598 | 0.125 | 0.08 | 261 | 0 | 0.364 | 1 | 1 | cs | TRUE
83 | LV_2586-1_0_5_line_83 |  | 72 | 73 | 0.025795 | 0.125 | 0.08 | 261 | 0 | 0.364 | 1 | 1 | cs | TRUE
84 | LV_2586-1_0_5_line_84 |  | 73 | 74 | 0.037568 | 0.125 | 0.08 | 261 | 0 | 0.364 | 1 | 1 | cs | TRUE
85 | LV_2586-1_0_5_line_85 |  | 74 | 75 | 0.018367 | 0.125 | 0.08 | 261 | 0 | 0.364 | 1 | 1 | cs | TRUE
86 | LV_2586-1_0_5_line_86 |  | 74 | 76 | 0.011733 | 0.125 | 0.08 | 261 | 0 | 0.364 | 1 | 1 | cs | TRUE
87 | LV_2586-1_0_5_line_87 |  | 75 | 81 | 0.020034 | 0.125 | 0.08 | 261 | 0 | 0.364 | 1 | 1 | cs | TRUE
88 | LV_2586-1_0_5_line_88 |  | 76 | 82 | 0.0062138 | 0.125 | 0.08 | 261 | 0 | 0.364 | 1 | 1 | cs | TRUE
89 | LV_2586-1_0_5_line_89 |  | 77 | 78 | 0.023755 | 0.125 | 0.08 | 261 | 0 | 0.364 | 1 | 1 | cs | TRUE
90 | LV_2586-1_0_5_line_90 |  | 79 | 80 | 0.0054404 | 0.125 | 0.08 | 261 | 0 | 0.364 | 1 | 1 | cs | TRUE
91 | LV_2586-1_0_5_line_91 |  | 80 | 100 | 0.0041533 | 0.125 | 0.08 | 261 | 0 | 0.364 | 1 | 1 | cs | TRUE
92 | LV_2586-1_0_5_line_92 |  | 81 | 117 | 0.017479 | 0.125 | 0.08 | 261 | 0 | 0.364 | 1 | 1 | cs | TRUE
93 | LV_2586-1_0_5_line_93 |  | 82 | 140 | 0.0041281 | 0.125 | 0.08 | 261 | 0 | 0.364 | 1 | 1 | cs | TRUE
94 | LV_2586-1_0_5_line_94 |  | 83 | 84 | 0.015552 | 0.125 | 0.08 | 261 | 0 | 0.364 | 1 | 1 | cs | TRUE
95 | LV_2586-1_0_5_line_95 |  | 84 | 85 | 0.0030655 | 0.125 | 0.08 | 261 | 0 | 0.364 | 1 | 1 | cs | TRUE
96 | LV_2586-1_0_5_line_96 |  | 86 | 87 | 0.00026198 | 0.125 | 0.08 | 261 | 0 | 0.364 | 1 | 1 | cs | TRUE
97 | LV_2586-1_0_5_line_97 |  | 86 | 88 | 0.0002651 | 0.125 | 0.08 | 261 | 0 | 0.364 | 1 | 1 | cs | TRUE
98 | LV_2586-1_0_5_line_98 |  | 87 | 89 | 0.030801 | 0.125 | 0.08 | 261 | 0 | 0.364 | 1 | 1 | cs | TRUE
99 | LV_2586-1_0_5_line_99 |  | 89 | 90 | 0.00058603 | 0.125 | 0.08 | 261 | 0 | 0.364 | 1 | 1 | cs | TRUE
100 | LV_2586-1_0_5_line_100 |  | 90 | 94 | 0.00057914 | 0.125 | 0.08 | 261 | 0 | 0.364 | 1 | 1 | cs | TRUE
101 | LV_2586-1_0_5_line_101 |  | 91 | 92 | 0.0086116 | 0.125 | 0.08 | 261 | 0 | 0.364 | 1 | 1 | cs | TRUE
102 | LV_2586-1_0_5_line_102 |  | 91 | 93 | 0.013265 | 0.125 | 0.08 | 261 | 0 | 0.364 | 1 | 1 | cs | TRUE
103 | LV_2586-1_0_5_line_103 |  | 92 | 95 | 0.017288 | 0.125 | 0.08 | 261 | 0 | 0.364 | 1 | 1 | cs | TRUE
104 | LV_2586-1_0_5_line_104 |  | 93 | 96 | 0.0095531 | 0.125 | 0.08 | 261 | 0 | 0.364 | 1 | 1 | cs | TRUE
105 | LV_2586-1_0_5_line_105 |  | 94 | 97 | 0.020389 | 0.125 | 0.08 | 261 | 0 | 0.364 | 1 | 1 | cs | TRUE
106 | LV_2586-1_0_5_line_106 |  | 96 | 98 | 0.01155 | 0.125 | 0.08 | 261 | 0 | 0.364 | 1 | 1 | cs | TRUE
107 | LV_2586-1_0_5_line_107 |  | 97 | 179 | 0.0032297 | 0.125 | 0.08 | 261 | 0 | 0.364 | 1 | 1 | cs | TRUE
108 | LV_2586-1_0_5_line_108 |  | 97 | 167 | 0.01973 | 0.125 | 0.08 | 261 | 0 | 0.364 | 1 | 1 | cs | TRUE
109 | LV_2586-1_0_5_line_109 |  | 98 | 108 | 0.0089411 | 0.125 | 0.08 | 261 | 0 | 0.364 | 1 | 1 | cs | TRUE
110 | LV_2586-1_0_5_line_110 |  | 99 | 100 | 0.012646 | 0.125 | 0.08 | 261 | 0 | 0.364 | 1 | 1 | cs | TRUE
111 | LV_2586-1_0_5_line_111 |  | 99 | 101 | 0.010348 | 0.125 | 0.08 | 261 | 0 | 0.364 | 1 | 1 | cs | TRUE
112 | LV_2586-1_0_5_line_112 |  | 101 | 102 | 0.0064688 | 0.125 | 0.08 | 261 | 0 | 0.364 | 1 | 1 | cs | TRUE
113 | LV_2586-1_0_5_line_113 |  | 102 | 103 | 0.01924 | 0.125 | 0.08 | 261 | 0 | 0.364 | 1 | 1 | cs | TRUE
114 | LV_2586-1_0_5_line_114 |  | 103 | 104 | 0.0018213 | 0.125 | 0.08 | 261 | 0 | 0.364 | 1 | 1 | cs | TRUE
115 | LV_2586-1_0_5_line_115 |  | 104 | 105 | 0.020099 | 0.125 | 0.08 | 261 | 0 | 0.364 | 1 | 1 | cs | TRUE
116 | LV_2586-1_0_5_line_116 |  | 105 | 111 | 0.012218 | 0.125 | 0.08 | 261 | 0 | 0.364 | 1 | 1 | cs | TRUE
117 | LV_2586-1_0_5_line_117 |  | 106 | 107 | 0.016341 | 0.125 | 0.08 | 261 | 0 | 0.364 | 1 | 1 | cs | TRUE
118 | LV_2586-1_0_5_line_118 |  | 107 | 155 | 0.016791 | 0.125 | 0.08 | 261 | 0 | 0.364 | 1 | 1 | cs | TRUE
119 | LV_2586-1_0_5_line_119 |  | 108 | 109 | 0.0074293 | 0.125 | 0.08 | 261 | 0 | 0.364 | 1 | 1 | cs | TRUE
120 | LV_2586-1_0_5_line_120 |  | 109 | 110 | 0.010661 | 0.125 | 0.08 | 261 | 0 | 0.364 | 1 | 1 | cs | TRUE
121 | LV_2586-1_0_5_line_121 |  | 110 | 166 | 0.0042292 | 0.125 | 0.08 | 261 | 0 | 0.364 | 1 | 1 | cs | TRUE
122 | LV_2586-1_0_5_line_122 |  | 111 | 120 | 0.015125 | 0.125 | 0.08 | 261 | 0 | 0.364 | 1 | 1 | cs | TRUE
123 | LV_2586-1_0_5_line_123 |  | 111 | 170 | 0.022036 | 0.125 | 0.08 | 261 | 0 | 0.364 | 1 | 1 | cs | TRUE
124 | LV_2586-1_0_5_line_124 |  | 112 | 113 | 0.022682 | 0.125 | 0.08 | 261 | 0 | 0.364 | 1 | 5 | cs | TRUE
125 | LV_2586-1_0_5_line_125 |  | 112 | 114 | 0.019768 | 0.125 | 0.08 | 261 | 0 | 0.364 | 1 | 5 | cs | TRUE
126 | LV_2586-1_0_5_line_126 |  | 113 | 115 | 0.0027705 | 0.125 | 0.08 | 261 | 0 | 0.364 | 1 | 5 | cs | TRUE
127 | LV_2586-1_0_5_line_127 |  | 114 | 116 | 0.015313 | 0.125 | 0.08 | 261 | 0 | 0.364 | 1 | 1 | cs | TRUE
128 | LV_2586-1_0_5_line_128 |  | 115 | 117 | 0.015938 | 0.125 | 0.08 | 261 | 0 | 0.364 | 1 | 5 | cs | TRUE
129 | LV_2586-1_0_5_line_129 |  | 118 | 120 | 0.02615 | 0.125 | 0.08 | 261 | 0 | 0.364 | 1 | 1 | cs | TRUE
130 | LV_2586-1_0_5_line_130 |  | 121 | 122 | 0.0053859 | 0.125 | 0.08 | 261 | 0 | 0.364 | 1 | 1 | cs | TRUE
131 | LV_2586-1_0_5_line_131 |  | 121 | 123 | 0.024429 | 0.125 | 0.08 | 261 | 0 | 0.364 | 1 | 1 | cs | TRUE
132 | LV_2586-1_0_5_line_132 |  | 122 | 124 | 0.038508 | 0.125 | 0.08 | 261 | 0 | 0.364 | 1 | 1 | cs | TRUE
133 | LV_2586-1_0_5_line_133 |  | 123 | 125 | 0.0070989 | 0.125 | 0.08 | 261 | 0 | 0.364 | 1 | 1 | cs | TRUE
134 | LV_2586-1_0_5_line_134 |  | 124 | 126 | 0.047936 | 0.125 | 0.08 | 261 | 0 | 0.364 | 1 | 1 | cs | TRUE
135 | LV_2586-1_0_5_line_135 |  | 125 | 127 | 0.0095598 | 0.125 | 0.08 | 261 | 0 | 0.364 | 1 | 1 | cs | TRUE
136 | LV_2586-1_0_5_line_136 |  | 126 | 128 | 0.084189 | 0.125 | 0.08 | 261 | 0 | 0.364 | 1 | 1 | cs | TRUE
137 | LV_2586-1_0_5_line_137 |  | 127 | 129 | 0.025888 | 0.125 | 0.08 | 261 | 0 | 0.364 | 1 | 1 | cs | TRUE
138 | LV_2586-1_0_5_line_138 |  | 128 | 130 | 0.02348 | 0.125 | 0.08 | 261 | 0 | 0.364 | 1 | 1 | cs | TRUE
139 | LV_2586-1_0_5_line_139 |  | 129 | 131 | 0.015232 | 0.125 | 0.08 | 261 | 0 | 0.364 | 1 | 1 | cs | TRUE
140 | LV_2586-1_0_5_line_140 |  | 130 | 144 | 0.0053424 | 0.125 | 0.08 | 261 | 0 | 0.364 | 1 | 1 | cs | TRUE
141 | LV_2586-1_0_5_line_141 |  | 131 | 151 | 0.015243 | 0.125 | 0.08 | 261 | 0 | 0.364 | 1 | 1 | cs | TRUE
142 | LV_2586-1_0_5_line_142 |  | 132 | 133 | 0.0078985 | 0.125 | 0.08 | 261 | 0 | 0.364 | 1 | 1 | cs | TRUE
143 | LV_2586-1_0_5_line_143 |  | 132 | 134 | 2.1684e-05 | 0.125 | 0.08 | 261 | 0 | 0.364 | 1 | 1 | cs | TRUE
144 | LV_2586-1_0_5_line_144 |  | 134 | 135 | 0.0028867 | 0.125 | 0.08 | 261 | 0 | 0.364 | 1 | 1 | cs | TRUE
145 | LV_2586-1_0_5_line_145 |  | 135 | 136 | 0.016272 | 0.125 | 0.08 | 261 | 0 | 0.364 | 1 | 1 | cs | TRUE
146 | LV_2586-1_0_5_line_146 |  | 137 | 138 | 0.00050399 | 0.125 | 0.08 | 261 | 0 | 0.364 | 1 | 1 | cs | TRUE
147 | LV_2586-1_0_5_line_147 |  | 138 | 139 | 0.00090915 | 0.125 | 0.08 | 261 | 0 | 0.364 | 1 | 1 | cs | TRUE
148 | LV_2586-1_0_5_line_148 |  | 139 | 163 | 0.017406 | 0.125 | 0.08 | 261 | 0 | 0.364 | 1 | 1 | cs | TRUE
149 | LV_2586-1_0_5_line_149 |  | 141 | 142 | 0.015295 | 0.125 | 0.08 | 261 | 0 | 0.364 | 1 | 5 | cs | TRUE
150 | LV_2586-1_0_5_line_150 |  | 142 | 143 | 0.011833 | 0.125 | 0.08 | 261 | 0 | 0.364 | 1 | 1 | cs | TRUE
151 | LV_2586-1_0_5_line_151 |  | 143 | 144 | 0.0092013 | 0.125 | 0.08 | 261 | 0 | 0.364 | 1 | 1 | cs | TRUE
152 | LV_2586-1_0_5_line_152 |  | 145 | 146 | 0.012237 | 0.125 | 0.08 | 261 | 0 | 0.364 | 1 | 1 | cs | TRUE
153 | LV_2586-1_0_5_line_153 |  | 145 | 147 | 0.0074301 | 0.125 | 0.08 | 261 | 0 | 0.364 | 1 | 1 | cs | TRUE
154 | LV_2586-1_0_5_line_154 |  | 146 | 148 | 0.0049116 | 0.125 | 0.08 | 261 | 0 | 0.364 | 1 | 1 | cs | TRUE
155 | LV_2586-1_0_5_line_155 |  | 147 | 149 | 0.0031409 | 0.125 | 0.08 | 261 | 0 | 0.364 | 1 | 1 | cs | TRUE
156 | LV_2586-1_0_5_line_156 |  | 150 | 151 | 0.014612 | 0.125 | 0.08 | 261 | 0 | 0.364 | 1 | 1 | cs | TRUE
157 | LV_2586-1_0_5_line_157 |  | 152 | 153 | 0.02495 | 0.125 | 0.08 | 261 | 0 | 0.364 | 1 | 1 | cs | TRUE
158 | LV_2586-1_0_5_line_158 |  | 152 | 154 | 0.029365 | 0.125 | 0.08 | 261 | 0 | 0.364 | 1 | 1 | cs | TRUE
159 | LV_2586-1_0_5_line_159 |  | 153 | 156 | 0.00041401 | 0.125 | 0.08 | 261 | 0 | 0.364 | 1 | 1 | cs | TRUE
160 | LV_2586-1_0_5_line_160 |  | 154 | 157 | 0.062243 | 0.125 | 0.08 | 261 | 0 | 0.364 | 1 | 1 | cs | TRUE
161 | LV_2586-1_0_5_line_161 |  | 155 | 158 | 0.0078568 | 0.125 | 0.08 | 261 | 0 | 0.364 | 1 | 1 | cs | TRUE
162 | LV_2586-1_0_5_line_162 |  | 156 | 159 | 0.0091876 | 0.125 | 0.08 | 261 | 0 | 0.364 | 1 | 1 | cs | TRUE
163 | LV_2586-1_0_5_line_163 |  | 158 | 160 | 0.012131 | 0.125 | 0.08 | 261 | 0 | 0.364 | 1 | 1 | cs | TRUE
164 | LV_2586-1_0_5_line_164 |  | 159 | 161 | 0.012566 | 0.125 | 0.08 | 261 | 0 | 0.364 | 1 | 1 | cs | TRUE
165 | LV_2586-1_0_5_line_165 |  | 159 | 162 | 0.014923 | 0.125 | 0.08 | 261 | 0 | 0.364 | 1 | 1 | cs | TRUE
166 | LV_2586-1_0_5_line_166 |  | 160 | 171 | 0.019316 | 0.125 | 0.08 | 261 | 0 | 0.364 | 1 | 1 | cs | TRUE
167 | LV_2586-1_0_5_line_167 |  | 161 | 176 | 0.00045328 | 0.125 | 0.08 | 261 | 0 | 0.364 | 1 | 1 | cs | TRUE
168 | LV_2586-1_0_5_line_168 |  | 163 | 164 | 0.027515 | 0.125 | 0.08 | 261 | 0 | 0.364 | 1 | 1 | cs | TRUE
169 | LV_2586-1_0_5_line_169 |  | 163 | 165 | 0.037917 | 0.125 | 0.08 | 261 | 0 | 0.364 | 1 | 1 | cs | TRUE
170 | LV_2586-1_0_5_line_170 |  | 164 | 166 | 0.010576 | 0.125 | 0.08 | 261 | 0 | 0.364 | 1 | 1 | cs | TRUE
171 | LV_2586-1_0_5_line_171 |  | 164 | 167 | 0.032184 | 0.125 | 0.08 | 261 | 0 | 0.364 | 1 | 1 | cs | TRUE
172 | LV_2586-1_0_5_line_172 |  | 168 | 179 | 0.003613 | 0.125 | 0.08 | 261 | 0 | 0.364 | 1 | 1 | cs | TRUE
173 | LV_2586-1_0_5_line_173 |  | 169 | 170 | 0.0029609 | 0.125 | 0.08 | 261 | 0 | 0.364 | 1 | 1 | cs | TRUE
174 | LV_2586-1_0_5_line_174 |  | 169 | 171 | 0.013755 | 0.125 | 0.08 | 261 | 0 | 0.364 | 1 | 1 | cs | TRUE
175 | LV_2586-1_0_5_line_175 |  | 172 | 173 | 0.030035 | 0.125 | 0.08 | 261 | 0 | 0.364 | 1 | 1 | cs | TRUE
176 | LV_2586-1_0_5_line_176 |  | 173 | 174 | 0.018066 | 0.125 | 0.08 | 261 | 0 | 0.364 | 1 | 1 | cs | TRUE
177 | LV_2586-1_0_5_line_177 |  | 173 | 175 | 0.044591 | 0.125 | 0.08 | 261 | 0 | 0.364 | 1 | 1 | cs | TRUE
178 | LV_2586-1_0_5_line_178 |  | 174 | 182 | 0.0099733 | 0.125 | 0.08 | 261 | 0 | 0.364 | 1 | 1 | cs | TRUE
179 | LV_2586-1_0_5_line_179 |  | 175 | 180 | 0.016831 | 0.125 | 0.08 | 261 | 0 | 0.364 | 1 | 1 | cs | TRUE
180 | LV_2586-1_0_5_line_180 |  | 176 | 177 | 0.0068628 | 0.125 | 0.08 | 261 | 0 | 0.364 | 1 | 1 | cs | TRUE
181 | LV_2586-1_0_5_line_181 |  | 177 | 178 | 0.0095839 | 0.125 | 0.08 | 261 | 0 | 0.364 | 1 | 1 | cs | TRUE
182 | LV_2586-1_0_5_line_182 |  | 178 | 196 | 0.0039448 | 0.125 | 0.08 | 261 | 0 | 0.364 | 1 | 1 | cs | TRUE
183 | LV_2586-1_0_5_line_183 |  | 180 | 181 | 0.081886 | 0.125 | 0.08 | 261 | 0 | 0.364 | 1 | 1 | cs | TRUE
184 | LV_2586-1_0_5_line_184 |  | 182 | 183 | 0.015823 | 0.125 | 0.08 | 261 | 0 | 0.364 | 1 | 1 | cs | TRUE
185 | LV_2586-1_0_5_line_185 |  | 184 | 185 | 0.0049062 | 0.125 | 0.08 | 261 | 0 | 0.364 | 1 | 1 | cs | TRUE
186 | LV_2586-1_0_5_line_186 |  | 186 | 187 | 0.01145 | 0.125 | 0.08 | 261 | 0 | 0.364 | 1 | 1 | cs | TRUE
187 | LV_2586-1_0_5_line_187 |  | 186 | 188 | 0.001794 | 0.125 | 0.08 | 261 | 0 | 0.364 | 1 | 1 | cs | TRUE
188 | LV_2586-1_0_5_line_188 |  | 187 | 189 | 0.0034209 | 0.125 | 0.08 | 261 | 0 | 0.364 | 1 | 1 | cs | TRUE
189 | LV_2586-1_0_5_line_189 |  | 188 | 190 | 0.0070496 | 0.125 | 0.08 | 261 | 0 | 0.364 | 1 | 1 | cs | TRUE
190 | LV_2586-1_0_5_line_190 |  | 189 | 191 | 0.0037651 | 0.125 | 0.08 | 261 | 0 | 0.364 | 1 | 1 | cs | TRUE
191 | LV_2586-1_0_5_line_191 |  | 190 | 192 | 0.0057667 | 0.125 | 0.08 | 261 | 0 | 0.364 | 1 | 1 | cs | TRUE
192 | LV_2586-1_0_5_line_192 |  | 191 | 193 | 0.011424 | 0.125 | 0.08 | 261 | 0 | 0.364 | 1 | 1 | cs | TRUE
193 | LV_2586-1_0_5_line_193 |  | 192 | 194 | 0.0018141 | 0.125 | 0.08 | 261 | 0 | 0.364 | 1 | 1 | cs | TRUE
194 | LV_2586-1_0_5_line_194 |  | 193 | 195 | 0.0047285 | 0.125 | 0.08 | 261 | 0 | 0.364 | 1 | 1 | cs | TRUE
195 | LV_2586-1_0_5_line_195 |  | 195 | 196 | 0.0070421 | 0.125 | 0.08 | 261 | 0 | 0.364 | 1 | 1 | cs | TRUE

## trafo
| name | std_type | hv_bus | lv_bus | sn_mva | vn_hv_kv | vn_lv_kv | vk_percent | vkr_percent | pfe_kw | i0_percent | shift_degree | tap_side | tap_neutral | tap_min | tap_max | tap_step_percent | tap_step_degree | tap_pos | tap_phase_shifter | parallel | df | in_service
0 | LV_2586-1_0_5_trafo_169 | 0.63 MVA 20/0.4 kV | 197 | 119 | 0.63 | 20 | 0.4 | 6 | 1.206 | 1.65 | 0.2619 | 150 | hv | 0 | -2 | 2 | 2.5 | 0 | 0 | FALSE | 1 | 1 | TRUE

## line_geodata
| x0 | y0 | x1 | y1 | x2 | y2 | x3 | y3 | x4 | y4 | x5 | y5 | x6 | y6 | x7 | y7
0 | 2633334.6308 | 1244011.4237 | 2633333.1028 | 1244017.0966 | 2633324.4019 | 1244036.5047 | 2633322.202 | 1244040.7062 | 2633320.4004 | 1244042.5973 | 2633317.7989 | 1244044.3061 | 2633314.2 | 1244045.9981 | 2633312.4006 | 1244047.5001
1 | 2633310.8251 | 1244050.8601 | 2633312.4006 | 1244047.5001
2 | 2633343.085 | 1244015.7851 | 2633334.6308 | 1244011.4237
3 | 2633334.6308 | 1244011.4237 | 2633319.7382 | 1244004.3724
4 | 2633344.6012 | 1243987.9979 | 2633335.3993 | 1244007.8035 | 2633334.6308 | 1244011.4237
5 | 2633310.8251 | 1244050.8601 | 2633307.7444 | 1244057.4049
6 | 2633310.8251 | 1244050.8601 | 2633330.1547 | 1244059.4453
7 | 2633343.085 | 1244015.7851 | 2633358.3544 | 1244021.7781
8 | 2633319.7382 | 1244004.3724 | 2633309.9214 | 1243999.7243
9 | 2633344.6012 | 1243987.9979 | 2633346.8028 | 1243983.4962
10 | 2633344.6012 | 1243987.9979 | 2633329.5973 | 1243980.5978 | 2633324.0116 | 1243977.9277
11 | 2633307.7444 | 1244057.4049 | 2633305.6927 | 1244061.7635
12 | 2633330.1547 | 1244059.4453 | 2633330.4553 | 1244059.5788
13 | 2633358.3544 | 1244021.7781 | 2633361.0396 | 1244022.832
14 | 2633295.2371 | 1243992.7716 | 2633309.9214 | 1243999.7243
15 | 2633346.8028 | 1243983.4962 | 2633348.2988 | 1243982.2038 | 2633350.7029 | 1243982.0061 | 2633353.6014 | 1243982.6005 | 2633357.1319 | 1243984.0974
16 | 2633303.7311 | 1244065.9308 | 2633305.6927 | 1244061.7635
17 | 2633330.4553 | 1244059.5788 | 2633330.4663 | 1244059.5837
18 | 2633358.9162 | 1243984.854 | 2633362.7987 | 1243986.4991 | 2633369.8669 | 1243989.8851
19 | 2633358.9162 | 1243984.854 | 2633357.1319 | 1243984.0974
20 | 2633369.8669 | 1243989.8851 | 2633381.798 | 1243995.6006 | 2633383.3072 | 1243996.3136
21 | 2633367.9445 | 1244025.5421 | 2633361.0396 | 1244022.832
22 | 2633295.2371 | 1243992.7716 | 2633281.3765 | 1243986.2089 | 2633277.6921 | 1243986.9665 | 2633270.7925 | 1243983.5726
23 | 2633303.7311 | 1244065.9308 | 2633301.7666 | 1244070.1041
24 | 2633330.4663 | 1244059.5837 | 2633339.7958 | 1244063.7274
25 | 2633396.6848 | 1244002.6341 | 2633383.3072 | 1243996.3136
26 | 2633367.9445 | 1244025.5421 | 2633384.1245 | 1244031.8897
27 | 2633367.9445 | 1244025.5421 | 2633362.8868 | 1244036.5567
28 | 2633255.4008 | 1243976.0013 | 2633270.7925 | 1243983.5726
29 | 2633292.9295 | 1243921.7432 | 2633306.7235 | 1243927.1539
30 | 2633292.9295 | 1243921.7432 | 2633291.3982 | 1243925.3036 | 2633290.4004 | 1243926.6989 | 2633286.798 | 1243929.0024 | 2633285.1999 | 1243931.0058 | 2633277.8977 | 1243947.5979
31 | 2633292.9295 | 1243921.7432 | 2633294.7977 | 1243917.4064 | 2633294.5033 | 1243916.0038 | 2633295.8916 | 1243912.4756
32 | 2633277.8977 | 1243947.5979 | 2633274.2038 | 1243945.9984 | 2633270.1996 | 1243944.4972
33 | 2633270.1996 | 1243944.4972 | 2633265.1013 | 1243942.7008 | 2633249.604 | 1243936.9993 | 2633247.6432 | 1243936.2648
34 | 2633270.1996 | 1243944.4972 | 2633265.8006 | 1243954.101 | 2633261.9694 | 1243962.1689
35 | 2633173.3436 | 1244098.7996 | 2633157.6269 | 1244091.062
36 | 2633173.3436 | 1244098.7996 | 2633179.6286 | 1244085.6484
37 | 2633173.3436 | 1244098.7996 | 2633166.6553 | 1244112.7935
38 | 2633128.6634 | 1244076.8027 | 2633141.8902 | 1244083.3145
39 | 2633128.6634 | 1244076.8027 | 2633134.9701 | 1244063.8073
40 | 2633128.6634 | 1244076.8027 | 2633118.5755 | 1244071.8392
41 | 2633179.6286 | 1244085.6484 | 2633163.8955 | 1244077.9538
42 | 2633179.6286 | 1244085.6484 | 2633182.0266 | 1244080.6316
43 | 2633166.6553 | 1244112.7935 | 2633159.7339 | 1244127.2753 | 2633155.8743 | 1244139.1281 | 2633140.801 | 1244159.0791
44 | 2633134.9701 | 1244063.8073 | 2633149.729 | 1244071.0254
45 | 2633134.9701 | 1244063.8073 | 2633136.2305 | 1244061.2074
46 | 2633095.362 | 1244060.4177 | 2633118.5755 | 1244071.8392
47 | 2633149.729 | 1244071.0254 | 2633163.8955 | 1244077.9538
48 | 2633136.2305 | 1244061.2074 | 2633144.0094 | 1244045.161
49 | 2633095.362 | 1244060.4177 | 2633096.8587 | 1244057.8376
50 | 2633095.362 | 1244060.4177 | 2633089.0979 | 1244071.2008 | 2633085.0075 | 1244078.3067
51 | 2633151.5208 | 1244029.6665 | 2633144.0094 | 1244045.161
52 | 2633085.0075 | 1244078.3067 | 2633080.9257 | 1244085.3978 | 2633073.0969 | 1244098.9963 | 2633072.1521 | 1244100.396
53 | 2633195.6777 | 1244052.0719 | 2633207.8969 | 1244058.8001
54 | 2633195.6777 | 1244052.0719 | 2633189.2037 | 1244049.0005 | 2633176.3541 | 1244042.1799
55 | 2633207.8969 | 1244058.8001 | 2633217.5991 | 1244064.3024 | 2633220.3144 | 1244066.3547
56 | 2633207.8969 | 1244058.8001 | 2633215.903 | 1244046.0033 | 2633216.2624 | 1244045.4415
57 | 2633160.9679 | 1244034.1496 | 2633163.3987 | 1244035.3031 | 2633176.3541 | 1244042.1799
58 | 2633275.0681 | 1244181.4551 | 2633260.664 | 1244179.0173 | 2633249.5836 | 1244177.1441
59 | 2633275.0681 | 1244181.4551 | 2633274.5211 | 1244165.7975 | 2633275.003 | 1244155.3268 | 2633275.1885 | 1244153.2981
60 | 2633143.0304 | 1243822.6866 | 2633143.5851 | 1243822.7555 | 2633152.7903 | 1243824.2932
61 | 2633152.7903 | 1243824.2932 | 2633167.7074 | 1243826.7851
62 | 2633152.7903 | 1243824.2932 | 2633161.2095 | 1243784.5848
63 | 2633178.136 | 1243828.6431 | 2633175.6042 | 1243828.1043 | 2633167.7074 | 1243826.7851
64 | 2633161.2095 | 1243784.5848 | 2633167.6597 | 1243763.5517 | 2633172.6481 | 1243743.1219
65 | 2633193.3838 | 1243831.8883 | 2633178.136 | 1243828.6431
66 | 2633172.6481 | 1243743.1219 | 2633202.5822 | 1243750.555
67 | 2633241.932 | 1243760.3261 | 2633202.5822 | 1243750.555
68 | 2633193.3838 | 1243831.8883 | 2633202.3143 | 1243833.7889
69 | 2633217.1644 | 1243837.2718 | 2633209.4039 | 1243835.2978 | 2633202.3143 | 1243833.7889
70 | 2633151.5208 | 1244029.6665 | 2633160.9679 | 1244034.1496
71 | 2633151.5208 | 1244029.6665 | 2633145.2187 | 1244026.6694
72 | 2633129.3973 | 1244018.4025 | 2633139.5978 | 1244023.9963 | 2633145.2187 | 1244026.6694
73 | 2633096.6014 | 1244023.801 | 2633104.3993 | 1244021.1983 | 2633112.9038 | 1244017.8991 | 2633116.6035 | 1244017.097 | 2633120.6998 | 1244016.9975 | 2633124.5974 | 1244017.2972 | 2633129.3973 | 1244018.4025
74 | 2633129.3973 | 1244018.4025 | 2633128.8013 | 1244015.5195 | 2633126.9861 | 1244013.0856
75 | 2633226.2021 | 1244029.906 | 2633216.2624 | 1244045.4415
76 | 2633096.6014 | 1244023.801 | 2633092.099 | 1244024.8988 | 2633088.3993 | 1244025.7009 | 2633073.537 | 1244027.6821
77 | 2633110.374 | 1244004.2281 | 2633123.7546 | 1244011.2442 | 2633126.9861 | 1244013.0856 | 2633126.9861 | 1244013.0856
78 | 2633226.2021 | 1244029.906 | 2633236.7028 | 1244037.2028 | 2633243.6994 | 1244044.102 | 2633247.1237 | 1244048.1006
79 | 2633226.2021 | 1244029.906 | 2633223.8993 | 1244028.2032
80 | 2633058.8346 | 1244029.5905 | 2633065.9015 | 1244028.6998 | 2633073.537 | 1244027.6821
81 | 2633110.374 | 1244004.2281 | 2633098.8566 | 1243998.1889
82 | 2633119.7172 | 1243970.9249 | 2633119.0991 | 1243970.7032 | 2633099.7016 | 1243963.8018 | 2633098.4164 | 1243963.3811
83 | 2633143.5766 | 1243980.6425 | 2633140.4006 | 1243979.0051 | 2633133.3 | 1243975.7968 | 2633119.7172 | 1243970.9249
84 | 2633176.5024 | 1243998.6971 | 2633162.9002 | 1243990.6048 | 2633143.5766 | 1243980.6425
85 | 2633176.5024 | 1243998.6971 | 2633192.3462 | 1244007.9883
86 | 2633176.5024 | 1243998.6971 | 2633178.3982 | 1243994.8051 | 2633180.9026 | 1243987.8379
87 | 2633209.507 | 1244018.3202 | 2633203.7984 | 1244014.7043 | 2633192.3462 | 1244007.9883
88 | 2633183.0045 | 1243981.9904 | 2633180.9026 | 1243987.8379
89 | 2633077.825 | 1243987.1458 | 2633080.9124 | 1243988.7799 | 2633098.8566 | 1243998.1889
90 | 2633118.0655 | 1243915.836 | 2633123.4533 | 1243916.5907
91 | 2633127.5664 | 1243917.1669 | 2633123.4533 | 1243916.5907
92 | 2633223.8993 | 1244028.2032 | 2633218.7982 | 1244024.2054 | 2633209.507 | 1244018.3202
93 | 2633184.4009 | 1243978.1057 | 2633183.0045 | 1243981.9904
94 | 2633055.7931 | 1244029.9738 | 2633040.3634 | 1244031.9185
95 | 2633055.7931 | 1244029.9738 | 2633058.8346 | 1244029.5905
96 | 2633344.1919 | 1244102.4023 | 2633343.9474 | 1244102.3083
97 | 2633344.4394 | 1244102.4973 | 2633344.1919 | 1244102.4023
98 | 2633343.9474 | 1244102.3083 | 2633323.5476 | 1244094.4707 | 2633315.9097 | 1244089.8102
99 | 2633315.9097 | 1244089.8102 | 2633315.4094 | 1244089.5049
100 | 2633315.4094 | 1244089.5049 | 2633314.9151 | 1244089.2033
101 | 2633371.2985 | 1244148.1067 | 2633379.5276 | 1244150.6443
102 | 2633371.2985 | 1244148.1067 | 2633360.204 | 1244142.9966 | 2633359.2352 | 1244142.5917
103 | 2633395.9175 | 1244156.1221 | 2633393.7392 | 1244155.2151 | 2633383.0134 | 1244151.7193 | 2633379.5276 | 1244150.6443
104 | 2633359.2352 | 1244142.5917 | 2633351.6022 | 1244139.4015 | 2633350.3968 | 1244138.9703
105 | 2633299.0975 | 1244076.3997 | 2633311.8145 | 1244087.3114 | 2633314.9151 | 1244089.2033
106 | 2633339.5222 | 1244135.0798 | 2633350.3968 | 1244138.9703
107 | 2633299.0975 | 1244076.3997 | 2633300.2553 | 1244073.3847
108 | 2633299.0975 | 1244076.3997 | 2633298.4031 | 1244080.2983 | 2633297.7043 | 1244082.2957 | 2633288.6018 | 1244092.4957
109 | 2633339.5222 | 1244135.0798 | 2633337.8995 | 1244134.4993 | 2633330.9731 | 1244132.4695
110 | 2633140.0968 | 1243918.8738 | 2633131.4025 | 1243917.7043 | 2633127.5664 | 1243917.1669
111 | 2633140.0968 | 1243918.8738 | 2633150.3524 | 1243920.2532
112 | 2633156.7677 | 1243921.0808 | 2633155.2037 | 1243920.9058 | 2633150.3524 | 1243920.2532
113 | 2633175.8884 | 1243923.2202 | 2633156.7677 | 1243921.0808
114 | 2633175.8884 | 1243923.2202 | 2633177.6985 | 1243923.4227
115 | 2633197.1951 | 1243927.9904 | 2633190.8974 | 1243925.7971 | 2633188.8982 | 1243925.1967 | 2633180.2011 | 1243923.7027 | 2633177.6985 | 1243923.4227
116 | 2633208.5199 | 1243932.5444 | 2633202.9044 | 1243930.0003 | 2633198.1001 | 1243928.3057 | 2633197.1951 | 1243927.9904
117 | 2633233.0008 | 1243841.3002 | 2633217.1644 | 1243837.2718
118 | 2633233.0008 | 1243841.3002 | 2633231.1021 | 1243853.7977 | 2633230.2884 | 1243857.867
119 | 2633323.7579 | 1244130.7061 | 2633329.699 | 1244132.0961 | 2633330.9731 | 1244132.4695
120 | 2633313.3197 | 1244128.5572 | 2633318.5979 | 1244129.4989 | 2633323.7579 | 1244130.7061
121 | 2633313.3197 | 1244128.5572 | 2633309.1562 | 1244127.8143
122 | 2633208.5199 | 1243932.5444 | 2633218.5979 | 1243937.1037 | 2633222.0986 | 1243938.1017 | 2633222.5207 | 1243938.1359
123 | 2633208.5199 | 1243932.5444 | 2633216.4582 | 1243914.3437 | 2633217.064 | 1243912.25
124 | 2633244.9777 | 1243992.5959 | 2633242.4037 | 1243997.498 | 2633238.2979 | 1244004.7019 | 2633233.6728 | 1244012.2509
125 | 2633255.4008 | 1243976.0013 | 2633251.7987 | 1243979.6057 | 2633244.9777 | 1243992.5959
126 | 2633232.2254 | 1244014.6133 | 2633233.6728 | 1244012.2509
127 | 2633255.4008 | 1243976.0013 | 2633261.9694 | 1243962.1689
128 | 2633223.8993 | 1244028.2032 | 2633232.2254 | 1244014.6133
129 | 2633247.6432 | 1243936.2648 | 2633242.4024 | 1243934.3017 | 2633239.9028 | 1243933.9986 | 2633235.9002 | 1243934.899 | 2633226.6025 | 1243938.1046 | 2633224.5988 | 1243938.3047 | 2633222.5207 | 1243938.1359
130 | 2633523.256 | 1243969.8562 | 2633527.7519 | 1243972.8218
131 | 2633523.256 | 1243969.8562 | 2633522.8852 | 1243969.6115 | 2633502.861 | 1243956.4087
132 | 2633559.8962 | 1243994.0251 | 2633527.7519 | 1243972.8218
133 | 2633502.861 | 1243956.4087 | 2633498.5975 | 1243953.5976 | 2633496.8558 | 1243952.6307
134 | 2633559.8962 | 1243994.0251 | 2633531.3837 | 1244032.5592
135 | 2633488.4976 | 1243947.9905 | 2633496.8558 | 1243952.6307
136 | 2633457.4971 | 1244024.4219 | 2633498.749 | 1244043.2563 | 2633508.8719 | 1244045.1368 | 2633515.7588 | 1244045.9762 | 2633523.0709 | 1244043.7938 | 2633531.3837 | 1244032.5592
137 | 2633488.4976 | 1243947.9905 | 2633465.8637 | 1243935.4251
138 | 2633457.4971 | 1244024.4219 | 2633452.0255 | 1244021.9237 | 2633438.707 | 1244015.8448 | 2633435.9027 | 1244015.5036
139 | 2633465.8637 | 1243935.4251 | 2633456.9991 | 1243930.5038 | 2633452.422 | 1243928.2706
140 | 2633435.9027 | 1244015.5036 | 2633433.4361 | 1244015.2036 | 2633430.611 | 1244014.774
141 | 2633452.422 | 1243928.2706 | 2633438.7224 | 1243921.5866
142 | 2633357.325 | 1244071.513 | 2633364.5435 | 1244074.7191
143 | 2633357.3052 | 1244071.5042 | 2633357.325 | 1244071.513
144 | 2633357.3052 | 1244071.5042 | 2633354.667 | 1244070.3324
145 | 2633339.7958 | 1244063.7274 | 2633354.667 | 1244070.3324
146 | 2633275.2344 | 1244152.7962 | 2633275.1885 | 1244153.2981
147 | 2633275.3172 | 1244151.8908 | 2633275.2344 | 1244152.7962
148 | 2633276.9027 | 1244134.5573 | 2633275.3172 | 1244151.8908
149 | 2633396.6848 | 1244002.6341 | 2633407.4002 | 1244007.6967 | 2633410.5507 | 1244009.0874
150 | 2633421.5143 | 1244013.3909 | 2633419.672 | 1244013.1137 | 2633410.5507 | 1244009.0874
151 | 2633421.5143 | 1244013.3909 | 2633430.611 | 1244014.774
152 | 2633393.9652 | 1244035.7504 | 2633388.9556 | 1244046.9154
153 | 2633393.9652 | 1244035.7504 | 2633387.0484 | 1244033.0368
154 | 2633386.945 | 1244051.3966 | 2633388.9556 | 1244046.9154
155 | 2633384.1245 | 1244031.8897 | 2633387.0484 | 1244033.0368
156 | 2633425.5883 | 1243915.1826 | 2633436.3426 | 1243920.4255 | 2633438.7224 | 1243921.5866
157 | 2633312.4147 | 1243865.8497 | 2633304.2445 | 1243889.424
158 | 2633312.4147 | 1243865.8497 | 2633305.6139 | 1243837.2827
159 | 2633304.2445 | 1243889.424 | 2633304.109 | 1243889.8152
160 | 2633305.6139 | 1243837.2827 | 2633337.042 | 1243783.5573
161 | 2633228.7478 | 1243865.5713 | 2633230.2884 | 1243857.867
162 | 2633301.1004 | 1243898.4962 | 2633304.109 | 1243889.8152
163 | 2633228.7478 | 1243865.5713 | 2633226.3691 | 1243877.4666
164 | 2633301.1004 | 1243898.4962 | 2633311.1984 | 1243903.5005 | 2633312.3731 | 1243904.0467
165 | 2633301.1004 | 1243898.4962 | 2633299.5016 | 1243903.3014 | 2633295.8916 | 1243912.4756
166 | 2633226.3691 | 1243877.4666 | 2633226.1031 | 1243878.7969 | 2633224.8036 | 1243885.5051 | 2633221.7106 | 1243896.1933
167 | 2633312.3731 | 1243904.0467 | 2633312.7842 | 1243904.2378
168 | 2633276.9027 | 1244134.5573 | 2633301.404 | 1244121.8976
169 | 2633276.9027 | 1244134.5573 | 2633265.7969 | 1244124.6999 | 2633246.566 | 1244111.9619
170 | 2633301.404 | 1244121.8976 | 2633302.4985 | 1244124.8056 | 2633304.1979 | 1244126.3049 | 2633307.4027 | 1244127.5015 | 2633309.1562 | 1244127.8143
171 | 2633288.6018 | 1244092.4957 | 2633291.0008 | 1244095.9003 | 2633293.9003 | 1244101.698 | 2633297.6986 | 1244111.6035 | 2633300.1024 | 1244118.199 | 2633301.404 | 1244121.8976
172 | 2633300.2553 | 1244073.3847 | 2633300.4012 | 1244073.0048 | 2633301.7666 | 1244070.1041
173 | 2633217.8871 | 1243909.4059 | 2633217.064 | 1243912.25
174 | 2633217.8871 | 1243909.4059 | 2633221.7106 | 1243896.1933
175 | 2633048.3999 | 1244117.0039 | 2633054.4983 | 1244115.6036 | 2633059.4991 | 1244113.1965 | 2633063.2 | 1244110.8044 | 2633068.3042 | 1244106.0965 | 2633072.1521 | 1244100.396
176 | 2633048.3999 | 1244117.0039 | 2633041.7992 | 1244117.7009 | 2633035.7021 | 1244117.5002 | 2633030.4014 | 1244116.957
177 | 2633048.3999 | 1244117.0039 | 2633049.8039 | 1244126.7846 | 2633063.3032 | 1244143.8374 | 2633062.7852 | 1244156.7873
178 | 2633020.5241 | 1244115.5924 | 2633023.1894 | 1244115.9852 | 2633027.9007 | 1244116.7008 | 2633030.4014 | 1244116.957
179 | 2633072.2668 | 1244170.6935 | 2633062.7852 | 1244156.7873
180 | 2633312.7842 | 1243904.2378 | 2633319.0071 | 1243907.1314
181 | 2633319.0071 | 1243907.1314 | 2633327.6974 | 1243911.1724
182 | 2633331.2744 | 1243912.8357 | 2633327.6974 | 1243911.1724
183 | 2633072.2668 | 1244170.6935 | 2633113.1862 | 1244241.6227
184 | 2633020.5241 | 1244115.5924 | 2633019.1065 | 1244131.3502
185 | 2633360.8395 | 1244041.0153 | 2633362.8868 | 1244036.5567
186 | 2633358.8222 | 1243925.6453 | 2633369.2044 | 1243930.4729
187 | 2633370.8312 | 1243931.2294 | 2633369.2044 | 1243930.4729
188 | 2633355.7203 | 1243924.2029 | 2633358.8222 | 1243925.6453
189 | 2633377.2235 | 1243934.2018 | 2633370.8312 | 1243931.2294
190 | 2633355.7203 | 1243924.2029 | 2633352.3063 | 1243922.6154
191 | 2633377.2235 | 1243934.2018 | 2633382.4526 | 1243936.6333
192 | 2633341.9475 | 1243917.7986 | 2633352.3063 | 1243922.6154
193 | 2633384.0976 | 1243937.3982 | 2633382.4526 | 1243936.6333
194 | 2633337.6599 | 1243915.8049 | 2633341.9475 | 1243917.7986
195 | 2633331.2744 | 1243912.8357 | 2633337.6599 | 1243915.8049

## bus_geodata
| x | y | coords
0 | 2633312.4006 | 1244047.5001
1 | 2633334.6308 | 1244011.4237
2 | 2633310.8251 | 1244050.8601
3 | 2633343.085 | 1244015.7851
4 | 2633319.7382 | 1244004.3724
5 | 2633344.6012 | 1243987.9979
6 | 2633307.7444 | 1244057.4049
7 | 2633330.1547 | 1244059.4453
8 | 2633358.3544 | 1244021.7781
9 | 2633309.9214 | 1243999.7243
10 | 2633346.8028 | 1243983.4962
11 | 2633324.0116 | 1243977.9277
12 | 2633305.6927 | 1244061.7635
13 | 2633330.4553 | 1244059.5788
14 | 2633358.9162 | 1243984.854
15 | 2633369.8669 | 1243989.8851
16 | 2633357.1319 | 1243984.0974
17 | 2633361.0396 | 1244022.832
18 | 2633295.2371 | 1243992.7716
19 | 2633303.7311 | 1244065.9308
20 | 2633330.4663 | 1244059.5837
21 | 2633383.3072 | 1243996.3136
22 | 2633367.9445 | 1244025.5421
23 | 2633270.7925 | 1243983.5726
24 | 2633306.7235 | 1243927.1539
25 | 2633292.9295 | 1243921.7432
26 | 2633277.8977 | 1243947.5979
27 | 2633270.1996 | 1243944.4972
28 | 2633157.6269 | 1244091.062
29 | 2633173.3436 | 1244098.7996
30 | 2633141.8902 | 1244083.3145
31 | 2633128.6634 | 1244076.8027
32 | 2633179.6286 | 1244085.6484
33 | 2633166.6553 | 1244112.7935
34 | 2633134.9701 | 1244063.8073
35 | 2633118.5755 | 1244071.8392
36 | 2633163.8955 | 1244077.9538
37 | 2633182.0266 | 1244080.6316
38 | 2633140.801 | 1244159.0791
39 | 2633149.729 | 1244071.0254
40 | 2633136.2305 | 1244061.2074
41 | 2633095.362 | 1244060.4177
42 | 2633144.0094 | 1244045.161
43 | 2633096.8587 | 1244057.8376
44 | 2633085.0075 | 1244078.3068
45 | 2633195.6777 | 1244052.0719
46 | 2633207.8969 | 1244058.8001
47 | 2633176.3541 | 1244042.1799
48 | 2633249.5836 | 1244177.1441
49 | 2633275.0681 | 1244181.4551
50 | 2633143.0304 | 1243822.6866
51 | 2633152.7903 | 1243824.2932
52 | 2633167.7074 | 1243826.7851
53 | 2633161.2095 | 1243784.5848
54 | 2633178.136 | 1243828.6431
55 | 2633172.6481 | 1243743.1219
56 | 2633202.5822 | 1243750.555
57 | 2633193.3838 | 1243831.8883
58 | 2633202.3143 | 1243833.7889
59 | 2633241.932 | 1243760.3261
60 | 2633160.9679 | 1244034.1496
61 | 2633151.5208 | 1244029.6665
62 | 2633145.2187 | 1244026.6694
63 | 2633129.3973 | 1244018.4025
64 | 2633220.3144 | 1244066.3547
65 | 2633216.2624 | 1244045.4415
66 | 2633096.6014 | 1244023.801
67 | 2633126.9861 | 1244013.0856
68 | 2633226.2021 | 1244029.906
69 | 2633073.537 | 1244027.6821
70 | 2633110.374 | 1244004.2281
71 | 2633098.4164 | 1243963.3811
72 | 2633119.7172 | 1243970.9249
73 | 2633143.5766 | 1243980.6425
74 | 2633176.5024 | 1243998.6971
75 | 2633192.3462 | 1244007.9883
76 | 2633180.9026 | 1243987.8379
77 | 2633077.825 | 1243987.1458
78 | 2633098.8566 | 1243998.1889
79 | 2633118.0655 | 1243915.836
80 | 2633123.4533 | 1243916.5907
81 | 2633209.507 | 1244018.3202
82 | 2633183.0045 | 1243981.9904
83 | 2633040.3634 | 1244031.9185
84 | 2633055.7931 | 1244029.9738
85 | 2633058.8346 | 1244029.5905
86 | 2633344.1919 | 1244102.4023
87 | 2633343.9474 | 1244102.3083
88 | 2633344.4394 | 1244102.4973
89 | 2633315.9097 | 1244089.8102
90 | 2633315.4094 | 1244089.5049
91 | 2633371.2985 | 1244148.1067
92 | 2633379.5276 | 1244150.6443
93 | 2633359.2352 | 1244142.5917
94 | 2633314.9151 | 1244089.2033
95 | 2633395.9175 | 1244156.1221
96 | 2633350.3968 | 1244138.9703
97 | 2633299.0975 | 1244076.3997
98 | 2633339.5222 | 1244135.0798
99 | 2633140.0968 | 1243918.8738
100 | 2633127.5664 | 1243917.1669
101 | 2633150.3524 | 1243920.2532
102 | 2633156.7677 | 1243921.0808
103 | 2633175.8884 | 1243923.2202
104 | 2633177.6985 | 1243923.4227
105 | 2633197.1951 | 1243927.9904
106 | 2633217.1644 | 1243837.2718
107 | 2633233.0008 | 1243841.3002
108 | 2633330.9731 | 1244132.4695
109 | 2633323.7579 | 1244130.7061
110 | 2633313.3197 | 1244128.5571
111 | 2633208.5199 | 1243932.5444
112 | 2633244.9777 | 1243992.5959
113 | 2633233.6728 | 1244012.2509
114 | 2633255.4008 | 1243976.0013
115 | 2633232.2254 | 1244014.6133
116 | 2633261.9694 | 1243962.1689
117 | 2633223.8993 | 1244028.2032
118 | 2633247.6432 | 1243936.2648
119 | 2633247.1237 | 1244048.1006
120 | 2633222.5207 | 1243938.1359
121 | 2633523.256 | 1243969.8562
122 | 2633527.7519 | 1243972.8218
123 | 2633502.861 | 1243956.4087
124 | 2633559.8962 | 1243994.0251
125 | 2633496.8558 | 1243952.6307
126 | 2633531.3837 | 1244032.5592
127 | 2633488.4976 | 1243947.9905
128 | 2633457.4971 | 1244024.4219
129 | 2633465.8637 | 1243935.4251
130 | 2633435.9027 | 1244015.5036
131 | 2633452.422 | 1243928.2706
132 | 2633357.325 | 1244071.513
133 | 2633364.5435 | 1244074.7191
134 | 2633357.3052 | 1244071.5042
135 | 2633354.667 | 1244070.3324
136 | 2633339.7958 | 1244063.7274
137 | 2633275.1885 | 1244153.2981
138 | 2633275.2344 | 1244152.7962
139 | 2633275.3172 | 1244151.8908
140 | 2633184.4009 | 1243978.1057
141 | 2633396.6848 | 1244002.6341
142 | 2633410.5507 | 1244009.0874
143 | 2633421.5143 | 1244013.3909
144 | 2633430.611 | 1244014.774
145 | 2633393.9652 | 1244035.7504
146 | 2633388.9556 | 1244046.9154
147 | 2633387.0484 | 1244033.0368
148 | 2633386.945 | 1244051.3966
149 | 2633384.1245 | 1244031.8897
150 | 2633425.5883 | 1243915.1826
151 | 2633438.7224 | 1243921.5866
152 | 2633312.4147 | 1243865.8497
153 | 2633304.2445 | 1243889.424
154 | 2633305.6139 | 1243837.2827
155 | 2633230.2884 | 1243857.867
156 | 2633304.109 | 1243889.8152
157 | 2633337.042 | 1243783.5573
158 | 2633228.7478 | 1243865.5713
159 | 2633301.1004 | 1243898.4962
160 | 2633226.3691 | 1243877.4666
161 | 2633312.3731 | 1243904.0467
162 | 2633295.8916 | 1243912.4756
163 | 2633276.9027 | 1244134.5573
164 | 2633301.404 | 1244121.8976
165 | 2633246.566 | 1244111.9619
166 | 2633309.1562 | 1244127.8143
167 | 2633288.6018 | 1244092.4957
168 | 2633301.7666 | 1244070.1041
169 | 2633217.8871 | 1243909.4059
170 | 2633217.064 | 1243912.25
171 | 2633221.7106 | 1243896.1933
172 | 2633072.1521 | 1244100.396
173 | 2633048.3999 | 1244117.0039
174 | 2633030.4014 | 1244116.957
175 | 2633062.7852 | 1244156.7873
176 | 2633312.7842 | 1243904.2378
177 | 2633319.0071 | 1243907.1314
178 | 2633327.6974 | 1243911.1724
179 | 2633300.2553 | 1244073.3847
180 | 2633072.2668 | 1244170.6935
181 | 2633113.1862 | 1244241.6227
182 | 2633020.5241 | 1244115.5924
183 | 2633019.1065 | 1244131.3502
184 | 2633360.8395 | 1244041.0153
185 | 2633362.8868 | 1244036.5567
186 | 2633369.2044 | 1243930.4729
187 | 2633358.8222 | 1243925.6453
188 | 2633370.8312 | 1243931.2294
189 | 2633355.7203 | 1243924.2029
190 | 2633377.2235 | 1243934.2018
191 | 2633352.3063 | 1243922.6154
192 | 2633382.4526 | 1243936.6333
193 | 2633341.9475 | 1243917.7986
194 | 2633384.0976 | 1243937.3982
195 | 2633337.6599 | 1243915.8049
196 | 2633331.2744 | 1243912.8357
197 | 2633226.2021 | 1244029.906

## line_std_types
| c_nf_per_km | r_ohm_per_km | x_ohm_per_km | max_i_ka | type | q_mm2 | alpha | voltage_rating
NAYY 4x50 SE | 210 | 0.642 | 0.083 | 0.142 | cs | 50 | 0.00403 | LV
NAYY 4x120 SE | 264 | 0.225 | 0.08 | 0.242 | cs | 120 | 0.00403 | LV
NAYY 4x150 SE | 261 | 0.208 | 0.08 | 0.27 | cs | 150 | 0.00403 | LV
NA2XS2Y 1x95 RM/25 12/20 kV | 216 | 0.313 | 0.132 | 0.252 | cs | 95 | 0.00403 | MV
NA2XS2Y 1x185 RM/25 12/20 kV | 273 | 0.161 | 0.117 | 0.362 | cs | 185 | 0.00403 | MV
NA2XS2Y 1x240 RM/25 12/20 kV | 304 | 0.122 | 0.112 | 0.421 | cs | 240 | 0.00403 | MV
NA2XS2Y 1x95 RM/25 6/10 kV | 315 | 0.313 | 0.123 | 0.249 | cs | 95 | 0.00403 | MV
NA2XS2Y 1x185 RM/25 6/10 kV | 406 | 0.161 | 0.11 | 0.358 | cs | 185 | 0.00403 | MV
NA2XS2Y 1x240 RM/25 6/10 kV | 456 | 0.122 | 0.105 | 0.416 | cs | 240 | 0.00403 | MV
NA2XS2Y 1x150 RM/25 12/20 kV | 250 | 0.206 | 0.116 | 0.319 | cs | 150 | 0.00403 | MV
NA2XS2Y 1x120 RM/25 12/20 kV | 230 | 0.253 | 0.119 | 0.283 | cs | 120 | 0.00403 | MV
NA2XS2Y 1x70 RM/25 12/20 kV | 190 | 0.443 | 0.132 | 0.22 | cs | 70 | 0.00403 | MV
NA2XS2Y 1x150 RM/25 6/10 kV | 360 | 0.206 | 0.11 | 0.315 | cs | 150 | 0.00403 | MV
NA2XS2Y 1x120 RM/25 6/10 kV | 340 | 0.253 | 0.113 | 0.28 | cs | 120 | 0.00403 | MV
NA2XS2Y 1x70 RM/25 6/10 kV | 280 | 0.443 | 0.123 | 0.217 | cs | 70 | 0.00403 | MV
N2XS(FL)2Y 1x120 RM/35 64/110 kV | 112 | 0.153 | 0.166 | 0.366 | cs | 120 | 0.00393 | HV
N2XS(FL)2Y 1x185 RM/35 64/110 kV | 125 | 0.099 | 0.156 | 0.457 | cs | 185 | 0.00393 | HV
N2XS(FL)2Y 1x240 RM/35 64/110 kV | 135 | 0.075 | 0.149 | 0.526 | cs | 240 | 0.00393 | HV
N2XS(FL)2Y 1x300 RM/35 64/110 kV | 144 | 0.06 | 0.144 | 0.588 | cs | 300 | 0.00393 | HV
15-AL1/3-ST1A 0.4 | 11 | 1.8769 | 0.35 | 0.105 | ol | 16 | 0.00403 | LV
24-AL1/4-ST1A 0.4 | 11.25 | 1.2012 | 0.335 | 0.14 | ol | 24 | 0.00403 | LV
48-AL1/8-ST1A 0.4 | 12.2 | 0.5939 | 0.3 | 0.21 | ol | 48 | 0.00403 | LV
94-AL1/15-ST1A 0.4 | 13.2 | 0.306 | 0.29 | 0.35 | ol | 94 | 0.00403 | LV
34-AL1/6-ST1A 10.0 | 9.7 | 0.8342 | 0.36 | 0.17 | ol | 34 | 0.00403 | MV
48-AL1/8-ST1A 10.0 | 10.1 | 0.5939 | 0.35 | 0.21 | ol | 48 | 0.00403 | MV
70-AL1/11-ST1A 10.0 | 10.4 | 0.4132 | 0.339 | 0.29 | ol | 70 | 0.00403 | MV
94-AL1/15-ST1A 10.0 | 10.75 | 0.306 | 0.33 | 0.35 | ol | 94 | 0.00403 | MV
122-AL1/20-ST1A 10.0 | 11.1 | 0.2376 | 0.323 | 0.41 | ol | 122 | 0.00403 | MV
149-AL1/24-ST1A 10.0 | 11.25 | 0.194 | 0.315 | 0.47 | ol | 149 | 0.00403 | MV
34-AL1/6-ST1A 20.0 | 9.15 | 0.8342 | 0.382 | 0.17 | ol | 34 | 0.00403 | MV
48-AL1/8-ST1A 20.0 | 9.5 | 0.5939 | 0.372 | 0.21 | ol | 48 | 0.00403 | MV
70-AL1/11-ST1A 20.0 | 9.7 | 0.4132 | 0.36 | 0.29 | ol | 70 | 0.00403 | MV
94-AL1/15-ST1A 20.0 | 10 | 0.306 | 0.35 | 0.35 | ol | 94 | 0.00403 | MV
122-AL1/20-ST1A 20.0 | 10.3 | 0.2376 | 0.344 | 0.41 | ol | 122 | 0.00403 | MV
149-AL1/24-ST1A 20.0 | 10.5 | 0.194 | 0.337 | 0.47 | ol | 149 | 0.00403 | MV
184-AL1/30-ST1A 20.0 | 10.75 | 0.1571 | 0.33 | 0.535 | ol | 184 | 0.00403 | MV
243-AL1/39-ST1A 20.0 | 11 | 0.1188 | 0.32 | 0.645 | ol | 243 | 0.00403 | MV
48-AL1/8-ST1A 110.0 | 8 | 0.5939 | 0.46 | 0.21 | ol | 48 | 0.00403 | HV
70-AL1/11-ST1A 110.0 | 8.4 | 0.4132 | 0.45 | 0.29 | ol | 70 | 0.00403 | HV
94-AL1/15-ST1A 110.0 | 8.65 | 0.306 | 0.44 | 0.35 | ol | 94 | 0.00403 | HV
122-AL1/20-ST1A 110.0 | 8.5 | 0.2376 | 0.43 | 0.41 | ol | 122 | 0.00403 | HV
149-AL1/24-ST1A 110.0 | 8.75 | 0.194 | 0.41 | 0.47 | ol | 149 | 0.00403 | HV
184-AL1/30-ST1A 110.0 | 8.8 | 0.1571 | 0.4 | 0.535 | ol | 184 | 0.00403 | HV
243-AL1/39-ST1A 110.0 | 9 | 0.1188 | 0.39 | 0.645 | ol | 243 | 0.00403 | HV
305-AL1/39-ST1A 110.0 | 9.2 | 0.0949 | 0.38 | 0.74 | ol | 305 | 0.00403 | HV
490-AL1/64-ST1A 110.0 | 9.75 | 0.059 | 0.37 | 0.96 | ol | 490 | 0.00403 | HV
679-AL1/86-ST1A 110.0 | 9.95 | 0.042 | 0.36 | 1.15 | ol | 679 | 0.00403 | HV
490-AL1/64-ST1A 220.0 | 10 | 0.059 | 0.285 | 0.96 | ol | 490 | 0.00403 | HV
679-AL1/86-ST1A 220.0 | 11.7 | 0.042 | 0.275 | 1.15 | ol | 679 | 0.00403 | HV
490-AL1/64-ST1A 380.0 | 11 | 0.059 | 0.253 | 0.96 | ol | 490 | 0.00403 | HV
679-AL1/86-ST1A 380.0 | 14.6 | 0.042 | 0.25 | 1.15 | ol | 679 | 0.00403 | HV

## trafo_std_types
| i0_percent | pfe_kw | vkr_percent | sn_mva | vn_lv_kv | vn_hv_kv | vk_percent | shift_degree | vector_group | tap_side | tap_neutral | tap_min | tap_max | tap_step_degree | tap_step_percent | tap_phase_shifter
160 MVA 380/110 kV | 0.06 | 60 | 0.25 | 160 | 110 | 380 | 12.2 | 0 | Yy0 | hv | 0 | -9 | 9 | 0 | 1.5 | FALSE
100 MVA 220/110 kV | 0.06 | 55 | 0.26 | 100 | 110 | 220 | 12 | 0 | Yy0 | hv | 0 | -9 | 9 | 0 | 1.5 | FALSE
63 MVA 110/20 kV | 0.04 | 22 | 0.32 | 63 | 20 | 110 | 18 | 150 | YNd5 | hv | 0 | -9 | 9 | 0 | 1.5 | FALSE
40 MVA 110/20 kV | 0.05 | 18 | 0.34 | 40 | 20 | 110 | 16.2 | 150 | YNd5 | hv | 0 | -9 | 9 | 0 | 1.5 | FALSE
25 MVA 110/20 kV | 0.07 | 14 | 0.41 | 25 | 20 | 110 | 12 | 150 | YNd5 | hv | 0 | -9 | 9 | 0 | 1.5 | FALSE
63 MVA 110/10 kV | 0.04 | 22 | 0.32 | 63 | 10 | 110 | 18 | 150 | YNd5 | hv | 0 | -9 | 9 | 0 | 1.5 | FALSE
40 MVA 110/10 kV | 0.05 | 18 | 0.34 | 40 | 10 | 110 | 16.2 | 150 | YNd5 | hv | 0 | -9 | 9 | 0 | 1.5 | FALSE
25 MVA 110/10 kV | 0.07 | 14 | 0.41 | 25 | 10 | 110 | 12 | 150 | YNd5 | hv | 0 | -9 | 9 | 0 | 1.5 | FALSE
0.25 MVA 20/0.4 kV | 0.32 | 0.8 | 1.44 | 0.25 | 0.4 | 20 | 6 | 150 | Yzn5 | hv | 0 | -2 | 2 | 0 | 2.5 | FALSE
0.4 MVA 20/0.4 kV | 0.3375 | 1.35 | 1.425 | 0.4 | 0.4 | 20 | 6 | 150 | Dyn5 | hv | 0 | -2 | 2 | 0 | 2.5 | FALSE
0.63 MVA 20/0.4 kV | 0.2619 | 1.65 | 1.206 | 0.63 | 0.4 | 20 | 6 | 150 | Dyn5 | hv | 0 | -2 | 2 | 0 | 2.5 | FALSE
0.25 MVA 10/0.4 kV | 0.24 | 0.6 | 1.2 | 0.25 | 0.4 | 10 | 4 | 150 | Dyn5 | hv | 0 | -2 | 2 | 0 | 2.5 | FALSE
0.4 MVA 10/0.4 kV | 0.2375 | 0.95 | 1.325 | 0.4 | 0.4 | 10 | 4 | 150 | Dyn5 | hv | 0 | -2 | 2 | 0 | 2.5 | FALSE
0.63 MVA 10/0.4 kV | 0.1873 | 1.18 | 1.0794 | 0.63 | 0.4 | 10 | 4 | 150 | Dyn5 | hv | 0 | -2 | 2 | 0 | 2.5 | FALSE

## trafo3w_std_types
| sn_hv_mva | sn_mv_mva | sn_lv_mva | vn_hv_kv | vn_mv_kv | vn_lv_kv | vk_hv_percent | vk_mv_percent | vk_lv_percent | vkr_hv_percent | vkr_mv_percent | vkr_lv_percent | pfe_kw | i0_percent | shift_mv_degree | shift_lv_degree | vector_group | tap_side | tap_neutral | tap_min | tap_max | tap_step_percent
63/25/38 MVA 110/20/10 kV | 63 | 25 | 38 | 110 | 20 | 10 | 10.4 | 10.4 | 10.4 | 0.28 | 0.32 | 0.35 | 35 | 0.89 | 0 | 0 | YN0yn0yn0 | hv | 0 | -10 | 10 | 1.2
63/25/38 MVA 110/10/10 kV | 63 | 25 | 38 | 110 | 10 | 10 | 10.4 | 10.4 | 10.4 | 0.28 | 0.32 | 0.35 | 35 | 0.89 | 0 | 0 | YN0yn0yn0 | hv | 0 | -10 | 10 | 1.2

## fuse_std_types
| fuse_type | i_rated_a | t_avg | t_min | t_total | x_avg | x_min | x_total
HV 100A | HV 100A | 100 | 0 | [10.0, 3.64, 0.854, 0.281, 0.1, 0.0531, 0.022, 0.01] | [10.0, 4.267, 1.21, 0.403, 0.1, 0.058, 0.022, 0.01] | 0 | [300.0, 350.0, 450.0, 550.0, 700.0, 850.0, 1200.0, 1752.0] | [600.0, 700.0, 900.0, 1150.0, 1665.0, 2000.0, 3000.0, 4313.0]
HV 10A | HV 10A | 10 | 0 | [10.0, 1675.0, 0.344, 0.156, 0.1, 0.0417, 0.0171, 0.01] | [10.0, 1.3, 0.3, 0.155, 0.1, 0.0555, 0.023, 0.01] | 0 | [30.0, 32.0, 35.0, 37.0, 39.0, 50.0, 70.0, 88.0] | [60.0, 70.0, 80.0, 87.0, 94.0, 110.0, 150.0, 216.0]
HV 125A | HV 125A | 125 | 0 | [10.0, 1.82, 0.344, 0.1, 0.0467, 0.0269, 0.01] | [10.0, 2.478, 0.426, 0.1, 0.0427, 0.0211, 0.01] | 0 | [375.0, 500.0, 700.0, 925.0, 1200.0, 1500.0, 2341.0] | [750.0, 1000.0, 1500.0, 2200.0, 3000.0, 4000.0, 5765.0]
HV 160A | HV 160A | 160 | 0 | [10.0, 4.15, 1.03, 0.198, 0.1, 0.051, 0.0172, 0.01] | [10.0, 2.3, 0.734, 0.274, 0.1, 0.046, 0.0177, 0.01] | 0 | [480.0, 550.0, 700.0, 1000.0, 1260.0, 1600.0, 2500.0, 3227.0] | [960.0, 1300.0, 1700.0, 2200.0, 2996.0, 4000.0, 6000.0, 7946.0]
HV 16A | HV 16A | 16 | 0 | [10.0, 0.352, 0.164, 0.1, 0.0649, 0.0342, 0.01] | [10.0, 2.34, 0.722, 0.181, 0.1, 0.055, 0.0296, 0.01] | 0 | [48.0, 60.0, 65.0, 71.0, 80.0, 100.0, 162.0] | [96.0, 110.0, 125.0, 150.0, 168.0, 200.0, 250.0, 398.0]
HV 200A | HV 200A | 200 | 0 | [10.0, 4.267, 1.21, 0.403, 0.1, 0.058, 0.022, 0.01] | [10.0, 3.73, 1.654, 0.328, 0.1, 0.0531, 0.019, 0.01] | 0 | [600.0, 700.0, 900.0, 1150.0, 1665.0, 2000.0, 3000.0, 4313.0] | [1200.0, 1500.0, 1800.0, 2700.0, 3960.0, 5000.0, 7500.0, 10620.0]
HV 20A | HV 20A | 20 | 0 | [10.0, 1.3, 0.3, 0.155, 0.1, 0.0555, 0.023, 0.01] | [10.0, 1.3, 0.161, 0.1, 0.0611, 0.0399, 0.0141, 0.01] | 0 | [60.0, 70.0, 80.0, 87.0, 94.0, 110.0, 150.0, 216.0] | [120.0, 150.0, 200.0, 223.0, 260.0, 300.0, 450.0, 532.0]
HV 25A | HV 25A | 25 | 0 | [10.0, 2.512, 0.833, 0.299, 0.1, 0.0372, 0.0223, 0.01] | [10.0, 3.125, 0.597, 0.198, 0.1, 0.0378, 0.022, 0.01] | 0 | [75.0, 82.0, 90.0, 100.0, 124.0, 170.0, 200.0, 289.0] | [150.0, 170.0, 210.0, 250.0, 294.0, 400.0, 500.0, 711.0]
HV 31.5A | HV 31.5A | 31.5 | 0 | [10.0, 2.34, 0.722, 0.181, 0.1, 0.055, 0.0296, 0.01] | [10.0, 2.84, 0.368, 0.164, 0.1, 0.0621, 0.0378, 0.0195, 0.01] | 0 | [95.0, 110.0, 125.0, 150.0, 165.0, 200.0, 250.0, 390.0] | [189.0, 220.0, 300.0, 350.0, 393.0, 450.0, 530.0, 700.0, 960.0]
HV 40A | HV 40A | 40 | 0 | [10.0, 1.3, 0.161, 0.1, 0.0611, 0.0399, 0.0141, 0.01] | [10.0, 2.05, 0.369, 0.198, 0.1, 0.051, 0.0298, 0.01] | 0 | [120.0, 150.0, 200.0, 223.0, 260.0, 300.0, 450.0, 532.0] | [240.0, 300.0, 400.0, 450.0, 530.0, 650.0, 800.0, 1311.0]
HV 50A | HV 50A | 50 | 0 | [10.0, 3.215, 0.597, 0.198, 0.1, 0.0378, 0.022, 0.01] | [10.0, 3.64, 0.854, 0.281, 0.1, 0.0531, 0.022, 0.01] | 0 | [150.0, 170.0, 210.0, 250.0, 294.0, 400.0, 500.0, 711.0] | [300.0, 350.0, 450.0, 550.0, 700.0, 850.0, 1200.0, 1752.0]
HV 6.3A | HV 6.3A | 6.3 | 0 | [10.0, 1.39, 0.344, 0.168, 0.1, 0.056, 0.0263, 0.01] | [10.0, 1.711, 0.516, 0.198, 0.1, 0.0634, 0.0303, 0.01] | 0 | [19.0, 19.5, 20.4, 20.8, 22.0, 25.0, 32.0, 48.0] | [38.0, 40.0, 43.0, 48.0, 53.0, 60.0, 75.0, 118.0]
HV 63A | HV 63A | 63 | 0 | [10.0, 2.84, 0.368, 0.164, 0.1, 0.0621, 0.0378, 0.0195, 0.01] | [10.0, 1.82, 0.344, 0.1, 0.0467, 0.0269, 0.01] | 0 | [189.0, 220.0, 300.0, 350.0, 393.0, 450.0, 530.0, 700.0, 961.0] | [378.0, 500.0, 700.0, 934.0, 1200.0, 1500.0, 2366.0]
HV 80A | HV 80A | 80 | 0 | [10.0, 2.05, 0.369, 0.198, 0.1, 0.051, 0.0298, 0.01] | [10.0, 4.15, 1.03, 0.198, 0.1, 0.051, 0.0172, 0.01] | 0 | [240.0, 300.0, 400.0, 450.0, 530.0, 650.0, 800.0, 1311.0] | [480.0, 550.0, 700.0, 1000.0, 1260.0, 1600.0, 2500.0, 3227.0]
Siemens NH-1-100 | Siemens NH-1-100 | 100 | [5400.0, 2000.0, 400.0, 20.0, 1.0, 0.2, 0.012, 0.004] | 0 | 0 | [150.0, 190.0, 250.0, 430.0, 900.0, 1250.0, 2700.0, 3600.0] | 0 | 0
Siemens NH-1-125 | Siemens NH-1-125 | 125 | [4800.0, 120.0, 7.0, 0.1, 0.004] | 0 | 0 | [180.0, 400.0, 740.0, 2000.0, 4250.0] | 0 | 0
Siemens NH-1-16 | Siemens NH-1-16 | 16 | [4000.0, 400.0, 2.0, 0.1, 0.04, 0.01] | 0 | 0 | [26.0, 35.0, 75.0, 150.0, 200.0, 300.0] | 0 | 0
Siemens NH-1-160 | Siemens NH-1-160 | 160 | [4800.0, 120.0, 7.0, 0.1, 0.004] | 0 | 0 | [210.0, 500.0, 900.0, 2300.0, 5000.0] | 0 | 0
Siemens NH-1-25 | Siemens NH-1-25 | 25 | [4000.0, 1000.0, 10.0, 0.2, 0.02, 0.01] | 0 | 0 | [40.0, 50.0, 100.0, 210.0, 400.0, 500.0] | 0 | 0
Siemens NH-1-50 | Siemens NH-1-50 | 50 | [4000.0, 40.0, 4.0, 1.0, 0.02, 0.01] | 0 | 0 | [86.0, 200.0, 300.0, 400.0, 1000.0, 1280.0] | 0 | 0
Siemens NH-1-63 | Siemens NH-1-63 | 63 | [4000.0, 100.0, 10.0, 2.0, 0.04, 0.01] | 0 | 0 | [100.0, 200.0, 300.0, 400.0, 1000.0, 1500.0] | 0 | 0
Siemens NH-1-80 | Siemens NH-1-80 | 80 | [4800.0, 120.0, 7.0, 0.1, 0.01] | 0 | 0 | [150.58, 250.0, 450.0, 1150.0, 2470.0] | 0 | 0
Siemens NH-2-1000 | Siemens NH-2-1000 | 1000 | [4800.0, 120.0, 7.0, 0.1, 0.004] | 0 | 0 | [1900.0, 3500.0, 8400.0, 24000.0, 52000.0] | 0 | 0
Siemens NH-2-200 | Siemens NH-2-200 | 200 | [4800.0, 120.0, 7.0, 0.1, 0.004] | 0 | 0 | [280.0, 650.0, 1200.0, 3000.0, 7000.0] | 0 | 0
Siemens NH-2-224 | Siemens NH-2-224 | 224 | [4800.0, 120.0, 7.0, 0.2, 0.04, 0.004] | 0 | 0 | [400.0, 750.0, 1453.0, 3025.0, 4315.0, 7600.0] | 0 | 0
Siemens NH-2-250 | Siemens NH-2-250 | 250 | [4800.0, 120.0, 7.0, 0.1, 0.004] | 0 | 0 | [450.0, 800.0, 1650.0, 4000.0, 8500.0] | 0 | 0
Siemens NH-2-315 | Siemens NH-2-315 | 315 | [4800.0, 120.0, 7.0, 0.1, 0.004] | 0 | 0 | [550.0, 920.0, 1900.0, 5000.0, 11000.0] | 0 | 0
Siemens NH-2-355 | Siemens NH-2-355 | 355 | [4800.0, 120.0, 6.0, 0.1, 0.004] | 0 | 0 | [650.0, 1116.27, 2350.0, 5840.0, 12790.0] | 0 | 0
Siemens NH-2-400 | Siemens NH-2-400 | 400 | [4800.0, 120.0, 7.0, 0.1, 0.004] | 0 | 0 | [720.0, 1350.0, 2800.0, 6500.0, 15000.0] | 0 | 0
Siemens NH-2-425 | Siemens NH-2-425 | 425 | [4800.0, 120.0, 7.0, 0.1, 0.004] | 0 | 0 | [850.0, 1500.0, 3050.0, 7500.0, 16500.0] | 0 | 0
Siemens NH-2-630 | Siemens NH-2-630 | 630 | [4800.0, 120.0, 7.0, 0.1, 0.004] | 0 | 0 | [1200.0, 2000.0, 4800.0, 12000.0, 26000.0] | 0 | 0

## res_bus
| vm_pu | va_degree | p_mw | q_mvar
0 | 0.98309 | -0.32344 | 0.0029834 | 0.00074771
1 | 0.98819 | -0.22507 | 0 | 0
2 | 0.98267 | -0.33159 | 0 | 0
3 | 0.98791 | -0.23045 | 0 | 0
4 | 0.98896 | -0.21014 | 0.0082616 | 0.0020706
5 | 0.98773 | -0.23395 | 0 | 0
6 | 0.98199 | -0.34479 | 0.00087846 | 0.00022016
7 | 0.98227 | -0.33953 | 0.0033235 | 0.00083295
8 | 0.98743 | -0.23975 | 0.01024 | 0.0025664
9 | 0.98949 | -0.19999 | 0.0066172 | 0.0016584
10 | 0.98764 | -0.23558 | 0 | 0
11 | 0.98759 | -0.23657 | 0.0063997 | 0.0016039
12 | 0.98154 | -0.35352 | 0.00080821 | 0.00020256
13 | 0.98226 | -0.33963 | 0.0017088 | 0.00042826
14 | 0.98742 | -0.23983 | 0 | 0
15 | 0.98722 | -0.2436 | 0.0033064 | 0.00082867
16 | 0.98745 | -0.23922 | 0.0033583 | 0.00084166
17 | 0.98738 | -0.24086 | 0.0019164 | 0.00048029
18 | 0.9903 | -0.18445 | 0.0053504 | 0.0013409
19 | 0.98112 | -0.3618 | 0.00080828 | 0.00020257
20 | 0.98226 | -0.33964 | 0.0017774 | 0.00044547
21 | 0.98699 | -0.2481 | 0.0032968 | 0.00082625
22 | 0.98724 | -0.24346 | 0 | 0
23 | 0.99167 | -0.15838 | 0.0051132 | 0.0012815
24 | 0.9878 | -0.23327 | 0.0064152 | 0.0016078
25 | 0.98789 | -0.23157 | 0 | 0
26 | 0.9892 | -0.20617 | 0 | 0
27 | 0.98956 | -0.1993 | 0 | 0
28 | 0.98837 | -0.22273 | 0.002071 | 0.00051905
29 | 0.98841 | -0.22208 | 0 | 0
30 | 0.98886 | -0.21308 | 0.010552 | 0.0026446
31 | 0.989 | -0.21031 | 0 | 0
32 | 0.98863 | -0.21783 | 0 | 0
33 | 0.9882 | -0.22604 | 0.0031993 | 0.00080181
34 | 0.99018 | -0.18756 | 0 | 0
35 | 0.9882 | -0.22594 | 0.011532 | 0.0028901
36 | 0.98906 | -0.20931 | 0.0070768 | 0.0017736
37 | 0.98857 | -0.21891 | 0.010903 | 0.0027324
38 | 0.98766 | -0.23664 | 0.011091 | 0.0027796
39 | 0.98956 | -0.19967 | 0.0070769 | 0.0017736
40 | 0.99053 | -0.18089 | 0.0079003 | 0.00198
41 | 0.98661 | -0.25667 | 0 | 0
42 | 0.99279 | -0.13733 | 0.0079361 | 0.001989
43 | 0.9866 | -0.25684 | 0.0033035 | 0.00082792
44 | 0.9854 | -0.28006 | 0.0016438 | 0.00041198
45 | 0.9955 | -0.085527 | 0 | 0
46 | 0.99594 | -0.077081 | 0 | 0
47 | 0.99481 | -0.098718 | 0.0039623 | 0.00099305
48 | 0.97409 | -0.49958 | 0.011919 | 0.0029871
49 | 0.97437 | -0.49392 | 0 | 0
50 | 0.98445 | -0.29864 | 0.00065483 | 0.00016412
51 | 0.98445 | -0.29852 | 0.00067198 | 0.00016841
52 | 0.9846 | -0.29559 | 0.00069077 | 0.00017312
53 | 0.9841 | -0.30542 | 0 | 0
54 | 0.98471 | -0.29341 | 0.00085559 | 0.00021443
55 | 0.98372 | -0.31274 | 0 | 0
56 | 0.98346 | -0.31799 | 0.0041977 | 0.0010521
57 | 0.98489 | -0.28995 | 0.00085763 | 0.00021494
58 | 0.985 | -0.28779 | 0.00062094 | 0.00015562
59 | 0.98326 | -0.32183 | 0.0052475 | 0.0013152
60 | 0.99427 | -0.10903 | 0.0025896 | 0.000649
61 | 0.99395 | -0.11516 | 0 | 0
62 | 0.99382 | -0.11765 | 0.0029618 | 0.0007423
63 | 0.99354 | -0.1231 | 0 | 0
64 | 0.99591 | -0.077642 | 0.0021946 | 0.00055002
65 | 0.99644 | -0.067403 | 0.0019881 | 0.00049825
66 | 0.99335 | -0.12681 | 0 | 0
67 | 0.99348 | -0.12428 | 0.0028654 | 0.00071814
68 | 0.99704 | -0.055963 | 0 | 0
69 | 0.99321 | -0.12937 | 0.0015406 | 0.0003861
70 | 0.99334 | -0.12702 | 0.0030272 | 0.00075869
71 | 0.99565 | -0.0827 | 0.0015728 | 0.00039419
72 | 0.99569 | -0.082075 | 0.0023439 | 0.00058743
73 | 0.99578 | -0.080298 | 0.00382 | 0.00095739
74 | 0.99604 | -0.075189 | 0 | 0
75 | 0.99629 | -0.070519 | 0.001142 | 0.00028621
76 | 0.99597 | -0.076578 | 0.0012422 | 0.00031133
77 | 0.99321 | -0.12944 | 0.0029034 | 0.00072767
78 | 0.99327 | -0.12822 | 0.0023111 | 0.0005792
79 | 0.98623 | -0.26386 | 0.0012975 | 0.00032518
80 | 0.98624 | -0.26373 | 0.0013004 | 0.00032591
81 | 0.99657 | -0.065025 | 0.00093561 | 0.00023449
82 | 0.99594 | -0.077178 | 0.0027725 | 0.00069486
83 | 0.99313 | -0.131 | 0.00096254 | 0.00024124
84 | 0.99314 | -0.13073 | 0.0017447 | 0.00043727
85 | 0.99315 | -0.13059 | 0.0019344 | 0.00048481
86 | 0.97972 | -0.38904 | 0.0017007 | 0.00042624
87 | 0.97972 | -0.38902 | 0.0017871 | 0.00044789
88 | 0.97972 | -0.38905 | 0.0017083 | 0.00042813
89 | 0.97987 | -0.38612 | 0.0017863 | 0.00044768
90 | 0.97988 | -0.38604 | 0.0016985 | 0.00042569
91 | 0.97364 | -0.50837 | 0 | 0
92 | 0.97357 | -0.50973 | 0.0064573 | 0.0016183
93 | 0.97375 | -0.50627 | 0.011471 | 0.0028749
94 | 0.97988 | -0.38595 | 0.0016991 | 0.00042585
95 | 0.97354 | -0.51041 | 0.0021378 | 0.0005358
96 | 0.97393 | -0.50275 | 0.004769 | 0.0011952
97 | 0.98008 | -0.38211 | 0 | 0
98 | 0.97419 | -0.49748 | 0.0047671 | 0.0011947
99 | 0.98629 | -0.26263 | 0.0011257 | 0.00028212
100 | 0.98625 | -0.26354 | 0.0014272 | 0.00035769
101 | 0.98634 | -0.26167 | 0.0029598 | 0.00074179
102 | 0.98639 | -0.26073 | 0.0018726 | 0.00046931
103 | 0.98657 | -0.25729 | 0.0017137 | 0.0004295
104 | 0.98659 | -0.25691 | 0.0011529 | 0.00028895
105 | 0.98683 | -0.25229 | 0.0017879 | 0.0004481
106 | 0.9852 | -0.28401 | 0.00043271 | 0.00010845
107 | 0.98541 | -0.27983 | 0 | 0
108 | 0.97444 | -0.49262 | 0.011464 | 0.0028731
109 | 0.97472 | -0.48702 | 0.0047679 | 0.001195
110 | 0.97518 | -0.47806 | 0.0047732 | 0.0011963
111 | 0.98699 | -0.24909 | 0 | 0
112 | 0.99393 | -0.11514 | 0.0016961 | 0.00042509
113 | 0.99552 | -0.084955 | 0.00092873 | 0.00023276
114 | 0.99255 | -0.14141 | 0 | 0
115 | 0.99571 | -0.081265 | 0.0021223 | 0.0005319
116 | 0.99119 | -0.16765 | 0.0053953 | 0.0013522
117 | 0.99683 | -0.059948 | 0 | 0
118 | 0.98857 | -0.21842 | 0.0017526 | 0.00043925
119 | 1 | 0 | -0.58465 | -0.14955
120 | 0.98754 | -0.23848 | 0.0037294 | 0.00093467
121 | 0.97225 | -0.53504 | 0.0072132 | 0.0018078
122 | 0.97239 | -0.53231 | 0.03757 | 0.009416
123 | 0.97179 | -0.54419 | 0.0017235 | 0.00043195
124 | 0.97473 | -0.48623 | 0 | 0
125 | 0.97167 | -0.54662 | 0.0010782 | 0.00027021
126 | 0.97764 | -0.42918 | 0.0044061 | 0.0011043
127 | 0.97151 | -0.54971 | 0.010855 | 0.0027206
128 | 0.9831 | -0.3231 | 0.0023929 | 0.00059973
129 | 0.97135 | -0.55288 | 0.0025986 | 0.00065128
130 | 0.98467 | -0.29271 | 0.0022156 | 0.00055529
131 | 0.97129 | -0.55401 | 0.0012556 | 0.00031467
132 | 0.98195 | -0.3457 | 0.0017909 | 0.00044885
133 | 0.98193 | -0.34617 | 0.003311 | 0.00082981
134 | 0.98195 | -0.34569 | 0.0017012 | 0.00042636
135 | 0.98197 | -0.34534 | 0.0038276 | 0.00095929
136 | 0.98213 | -0.34221 | 0.00334 | 0.00083708
137 | 0.97469 | -0.48775 | 0.0025583 | 0.00064116
138 | 0.97469 | -0.48762 | 0.0025652 | 0.00064289
139 | 0.97471 | -0.48733 | 0.0028293 | 0.00070909
140 | 0.99593 | -0.077375 | 0.0027219 | 0.00068216
141 | 0.98677 | -0.25239 | 0.0022002 | 0.00055143
142 | 0.98654 | -0.25671 | 0.002282 | 0.00057192
143 | 0.9857 | -0.27295 | 0 | 0
144 | 0.98504 | -0.2856 | 0.0024717 | 0.00061948
145 | 0.98695 | -0.24923 | 0 | 0
146 | 0.98691 | -0.25003 | 0.0017215 | 0.00043144
147 | 0.98697 | -0.24875 | 0.0021044 | 0.00052741
148 | 0.9869 | -0.2502 | 0.0019123 | 0.00047926
149 | 0.98699 | -0.24843 | 0.010232 | 0.0025644
150 | 0.97124 | -0.55515 | 0.0013026 | 0.00032647
151 | 0.97125 | -0.55479 | 0.001472 | 0.00036892
152 | 0.9868 | -0.25288 | 0 | 0
153 | 0.98695 | -0.24989 | 0.00064435 | 0.00016149
154 | 0.98662 | -0.2564 | 0.0037196 | 0.00093222
155 | 0.98563 | -0.27554 | 0.00058969 | 0.00014779
156 | 0.98695 | -0.24984 | 0.0007486 | 0.00018762
157 | 0.98645 | -0.25972 | 0.0029746 | 0.00074551
158 | 0.98574 | -0.27345 | 0.00055526 | 0.00013916
159 | 0.98702 | -0.24851 | 0 | 0
160 | 0.98591 | -0.2701 | 0.00088563 | 0.00022196
161 | 0.98669 | -0.25494 | 0.0013323 | 0.00033389
162 | 0.98752 | -0.23872 | 0.003538 | 0.0008867
163 | 0.97503 | -0.48099 | 0 | 0
164 | 0.9759 | -0.46394 | 0 | 0
165 | 0.97454 | -0.4907 | 0.013958 | 0.0034982
166 | 0.97538 | -0.47414 | 0.0020517 | 0.00051421
167 | 0.97849 | -0.41313 | 0 | 0
168 | 0.9807 | -0.37003 | 0.00081099 | 0.00020325
169 | 0.98643 | -0.25994 | 0.0033677 | 0.00084401
170 | 0.98649 | -0.25878 | 0.0028169 | 0.00070599
171 | 0.9862 | -0.26447 | 0.0021261 | 0.00053285
172 | 0.98395 | -0.30831 | 0.0017661 | 0.00044263
173 | 0.98229 | -0.34066 | 0 | 0
174 | 0.98212 | -0.344 | 0.0011414 | 0.00028606
175 | 0.98025 | -0.38059 | 0.043117 | 0.010806
176 | 0.98668 | -0.25516 | 0.0026323 | 0.00065971
177 | 0.98652 | -0.25818 | 0.002254 | 0.0005649
178 | 0.98633 | -0.26202 | 0.0015268 | 0.00038265
179 | 0.98037 | -0.37643 | 0.00084988 | 0.000213
180 | 0.98015 | -0.38253 | 0.0003808 | 9.5438e-05
181 | 0.9797 | -0.3914 | 0.0059685 | 0.0014958
182 | 0.98203 | -0.34564 | 0 | 0
183 | 0.9819 | -0.34825 | 0.0091027 | 0.0022813
184 | 0.98719 | -0.24441 | 0.0019103 | 0.00047876
185 | 0.9872 | -0.24425 | 0.0017115 | 0.00042893
186 | 0.98572 | -0.2739 | 0.0020244 | 0.00050737
187 | 0.98581 | -0.27201 | 0.0021885 | 0.00054848
188 | 0.98571 | -0.27413 | 0.0023293 | 0.00058377
189 | 0.98585 | -0.27131 | 0.0021689 | 0.00054357
190 | 0.98567 | -0.27474 | 0.0015872 | 0.00039779
191 | 0.9859 | -0.2704 | 0.0016013 | 0.00040132
192 | 0.98566 | -0.27508 | 0.0019444 | 0.0004873
193 | 0.98606 | -0.2673 | 0.0019211 | 0.00048148
194 | 0.98566 | -0.27512 | 0.0013026 | 0.00032646
195 | 0.98613 | -0.26585 | 0.0015712 | 0.00039377
196 | 0.98625 | -0.2635 | 0.0022014 | 0.00055173
197 | 0.99998 | 149.9956 | 0 | 0

## res_line
| p_from_mw | q_from_mvar | p_to_mw | q_to_mvar | pl_mw | ql_mvar | i_from_ka | i_to_ka | i_ka | vm_from_pu | va_from_degree | vm_to_pu | va_to_degree | loading_percent
0 | -0.12556 | -0.031765 | 0.12616 | 0.032146 | 0.00059572 | 0.0003807 | 0.19016 | 0.19016 | 0.19016 | 0.98309 | -0.32344 | 0.98819 | -0.22507 | 52.2414
1 | 0.12258 | 0.031017 | -0.12253 | -0.030987 | 4.7961e-05 | 3.0648e-05 | 0.18564 | 0.18564 | 0.18564 | 0.98309 | -0.32344 | 0.98267 | -0.33159 | 51.0009
2 | 0.031779 | 0.0079749 | -0.03177 | -0.0079698 | 8.1511e-06 | 5.0951e-06 | 0.047856 | 0.047856 | 0.047856 | 0.98819 | -0.22507 | 0.98791 | -0.23045 | 13.1473
3 | -0.25641 | -0.065208 | 0.2566 | 0.065325 | 0.00018455 | 0.00011706 | 0.38644 | 0.38644 | 0.38644 | 0.98819 | -0.22507 | 0.98896 | -0.21014 | 21.2331
4 | 0.098473 | 0.025087 | -0.098431 | -0.025062 | 4.2185e-05 | 2.5364e-05 | 0.14843 | 0.14843 | 0.14843 | 0.98819 | -0.22507 | 0.98773 | -0.23395 | 8.1554
5 | 0.10174 | 0.025772 | -0.10168 | -0.025731 | 6.4464e-05 | 4.1165e-05 | 0.15416 | 0.15416 | 0.15416 | 0.98267 | -0.33159 | 0.98199 | -0.34479 | 42.351
6 | 0.020792 | 0.0052146 | -0.020784 | -0.0052099 | 7.8627e-06 | 4.7643e-06 | 0.031485 | 0.031486 | 0.031486 | 0.98267 | -0.33159 | 0.98227 | -0.33953 | 8.6499
7 | 0.03177 | 0.0079698 | -0.031756 | -0.007961 | 1.4088e-05 | 8.8062e-06 | 0.047856 | 0.047856 | 0.047856 | 0.98791 | -0.23045 | 0.98743 | -0.23975 | 13.1473
8 | -0.26486 | -0.067395 | 0.26499 | 0.067478 | 0.00012961 | 8.225e-05 | 0.39887 | 0.39887 | 0.39887 | 0.98896 | -0.21014 | 0.98949 | -0.19999 | 21.916
9 | 0.092031 | 0.023458 | -0.092023 | -0.023453 | 7.236e-06 | 4.3105e-06 | 0.13879 | 0.13879 | 0.13879 | 0.98773 | -0.23395 | 0.98764 | -0.23558 | 7.6256
10 | 0.0064005 | 0.0016041 | -0.0063997 | -0.0016039 | 7.9917e-07 | 2.1814e-07 | 0.0096425 | 0.0096426 | 0.0096426 | 0.98773 | -0.23395 | 0.98759 | -0.23657 | 2.6491
11 | 0.1008 | 0.025511 | -0.10075 | -0.025484 | 4.2193e-05 | 2.6943e-05 | 0.15283 | 0.15283 | 0.15283 | 0.98199 | -0.34479 | 0.98154 | -0.35352 | 41.9854
12 | 0.017461 | 0.0043769 | -0.01746 | -0.0043769 | 8.63e-08 | 5.1069e-08 | 0.026451 | 0.026451 | 0.026451 | 0.98227 | -0.33953 | 0.98226 | -0.33963 | 7.2667
13 | 0.021516 | 0.0053946 | -0.021515 | -0.0053939 | 1.1373e-06 | 6.9097e-07 | 0.032425 | 0.032425 | 0.032425 | 0.98743 | -0.23975 | 0.98738 | -0.24086 | 8.9079
14 | -0.2716 | -0.069136 | 0.27181 | 0.069265 | 0.00020366 | 0.0001293 | 0.40882 | 0.40882 | 0.40882 | 0.98949 | -0.19999 | 0.9903 | -0.18445 | 22.4628
15 | 0.092023 | 0.023453 | -0.092007 | -0.023444 | 1.6155e-05 | 9.6236e-06 | 0.13879 | 0.13879 | 0.13879 | 0.98764 | -0.23558 | 0.98745 | -0.23922 | 7.6256
16 | 0.099946 | 0.025281 | -0.099907 | -0.025256 | 3.9696e-05 | 2.5347e-05 | 0.1516 | 0.1516 | 0.1516 | 0.98154 | -0.35352 | 0.98112 | -0.3618 | 41.6488
17 | 0.015752 | 0.0039486 | -0.015752 | -0.0039486 | 2.5649e-09 | 1.4849e-09 | 0.023862 | 0.023862 | 0.023862 | 0.98226 | -0.33963 | 0.98226 | -0.33964 | 6.5556
18 | 0.088646 | 0.0226 | -0.08863 | -0.022591 | 1.6167e-05 | 9.5759e-06 | 0.13373 | 0.13373 | 0.13373 | 0.98742 | -0.23983 | 0.98722 | -0.2436 | 7.3476
19 | -0.088646 | -0.0226 | 0.088649 | 0.022602 | 2.5993e-06 | 1.5396e-06 | 0.13373 | 0.13373 | 0.13373 | 0.98742 | -0.23983 | 0.98745 | -0.23922 | 7.3475
20 | 0.085324 | 0.021762 | -0.085305 | -0.021751 | 1.852e-05 | 1.0901e-05 | 0.12874 | 0.12874 | 0.12874 | 0.98722 | -0.2436 | 0.98699 | -0.2481 | 7.0738
21 | 0.019599 | 0.0049136 | -0.019596 | -0.0049122 | 2.4268e-06 | 1.4583e-06 | 0.029537 | 0.029537 | 0.029537 | 0.98738 | -0.24086 | 0.98724 | -0.24346 | 8.1145
22 | -0.27716 | -0.070606 | 0.27751 | 0.070828 | 0.00034911 | 0.0002217 | 0.41686 | 0.41686 | 0.41686 | 0.9903 | -0.18445 | 0.99167 | -0.15838 | 22.9045
23 | 0.099098 | 0.025053 | -0.099059 | -0.025028 | 3.9113e-05 | 2.4974e-05 | 0.15038 | 0.15038 | 0.15038 | 0.98112 | -0.3618 | 0.9807 | -0.37003 | 41.312
24 | 0.013974 | 0.0035031 | -0.013972 | -0.0035022 | 1.7156e-06 | 9.6878e-07 | 0.02117 | 0.02117 | 0.02117 | 0.98226 | -0.33964 | 0.98213 | -0.34221 | 5.8159
25 | 0.082009 | 0.020925 | -0.081992 | -0.020915 | 1.7e-05 | 9.9345e-06 | 0.12377 | 0.12377 | 0.12377 | 0.98699 | -0.2481 | 0.98677 | -0.25239 | 6.8007
26 | 0.015974 | 0.0040046 | -0.015971 | -0.0040024 | 3.7786e-06 | 2.1961e-06 | 0.024078 | 0.024078 | 0.024078 | 0.98724 | -0.24346 | 0.98699 | -0.24843 | 6.6148
27 | 0.0036219 | 0.00090757 | -0.0036217 | -0.00090764 | 1.3545e-07 | -6.8285e-08 | 0.005459 | 0.005459 | 0.005459 | 0.98724 | -0.24346 | 0.9872 | -0.24425 | 1.4997
28 | -0.28262 | -0.07211 | 0.28285 | 0.072257 | 0.00023186 | 0.00014728 | 0.42453 | 0.42453 | 0.42453 | 0.99167 | -0.15838 | 0.99255 | -0.14141 | 23.326
29 | -0.0064152 | -0.0016078 | 0.0064157 | 0.0016079 | 5.1891e-07 | 1.424e-07 | 0.0096638 | 0.0096637 | 0.0096638 | 0.9878 | -0.23327 | 0.98789 | -0.23157 | 2.6549
30 | -0.046686 | -0.011721 | 0.046743 | 0.011757 | 5.6637e-05 | 3.5856e-05 | 0.070328 | 0.070328 | 0.070328 | 0.98789 | -0.23157 | 0.9892 | -0.20617 | 19.321
31 | 0.04027 | 0.010113 | -0.040257 | -0.010104 | 1.3727e-05 | 8.6581e-06 | 0.060665 | 0.060665 | 0.060665 | 0.98789 | -0.23157 | 0.98752 | -0.23872 | 16.6661
32 | -0.046743 | -0.011757 | 0.046758 | 0.011766 | 1.5357e-05 | 9.7225e-06 | 0.070328 | 0.070328 | 0.070328 | 0.9892 | -0.20617 | 0.98956 | -0.1993 | 19.3209
33 | 0.044849 | 0.011296 | -0.044808 | -0.01127 | 4.0979e-05 | 2.5919e-05 | 0.067461 | 0.067461 | 0.067461 | 0.98956 | -0.1993 | 0.98857 | -0.21842 | 18.5332
34 | -0.091607 | -0.023062 | 0.091746 | 0.023151 | 0.0001388 | 8.8578e-05 | 0.13779 | 0.13779 | 0.13779 | 0.98956 | -0.1993 | 0.99119 | -0.16765 | 37.8541
35 | -0.002071 | -0.00051905 | 0.0020711 | 0.00051887 | 6.3864e-08 | -1.8365e-07 | 0.003118 | 0.0031179 | 0.003118 | 0.98837 | -0.22273 | 0.98841 | -0.22208 | 0.85659
36 | -0.016369 | -0.0041047 | 0.016373 | 0.0041066 | 3.3181e-06 | 1.9368e-06 | 0.024644 | 0.024644 | 0.024644 | 0.98841 | -0.22208 | 0.98863 | -0.21783 | 6.7704
37 | 0.014298 | 0.0035858 | -0.014296 | -0.0035843 | 2.6952e-06 | 1.5262e-06 | 0.021526 | 0.021527 | 0.021527 | 0.98841 | -0.22208 | 0.9882 | -0.22604 | 5.9139
38 | -0.010552 | -0.0026446 | 0.010554 | 0.0026453 | 1.3939e-06 | 7.0296e-07 | 0.015879 | 0.015879 | 0.015879 | 0.98886 | -0.21308 | 0.989 | -0.21031 | 4.3623
39 | -0.089014 | -0.022502 | 0.089112 | 0.022564 | 9.7213e-05 | 6.2031e-05 | 0.134 | 0.134 | 0.134 | 0.989 | -0.21031 | 0.99018 | -0.18756 | 36.8122
40 | 0.078461 | 0.019857 | -0.078402 | -0.01982 | 5.8822e-05 | 3.7502e-05 | 0.11812 | 0.11812 | 0.11812 | 0.989 | -0.21031 | 0.9882 | -0.22594 | 32.45
41 | -0.027276 | -0.0068394 | 0.027287 | 0.0068462 | 1.107e-05 | 6.8601e-06 | 0.041055 | 0.041055 | 0.041055 | 0.98863 | -0.21783 | 0.98906 | -0.20931 | 11.2788
42 | 0.010903 | 0.0027327 | -0.010903 | -0.0027324 | 5.6156e-07 | 2.881e-07 | 0.016411 | 0.016411 | 0.016411 | 0.98863 | -0.21783 | 0.98857 | -0.21891 | 4.5084
43 | 0.011096 | 0.0027825 | -0.011091 | -0.0027796 | 5.6037e-06 | 2.901e-06 | 0.016709 | 0.016709 | 0.016709 | 0.9882 | -0.22604 | 0.98766 | -0.23664 | 4.5905
44 | 0.04148 | 0.010419 | -0.041456 | -0.010403 | 2.3946e-05 | 1.5114e-05 | 0.062343 | 0.062343 | 0.062343 | 0.99018 | -0.18756 | 0.98956 | -0.19967 | 17.1273
45 | -0.13059 | -0.032983 | 0.13063 | 0.03301 | 4.1768e-05 | 2.6694e-05 | 0.19634 | 0.19634 | 0.19634 | 0.99018 | -0.18756 | 0.99053 | -0.18089 | 53.9395
46 | 0.06687 | 0.016929 | -0.066772 | -0.016867 | 9.8484e-05 | 6.2699e-05 | 0.10075 | 0.10075 | 0.10075 | 0.9882 | -0.22594 | 0.98661 | -0.25667 | 27.6796
47 | -0.034364 | -0.0086198 | 0.034379 | 0.0086298 | 1.5808e-05 | 9.9145e-06 | 0.051702 | 0.051702 | 0.051702 | 0.98906 | -0.20931 | 0.98956 | -0.19967 | 14.2038
48 | -0.13853 | -0.03499 | 0.13882 | 0.035175 | 0.00028989 | 0.0001853 | 0.20821 | 0.20821 | 0.20821 | 0.99053 | -0.18089 | 0.99279 | -0.13733 | 57.1999
49 | 0.0033035 | 0.0008279 | -0.0033035 | -0.00082792 | 2.7766e-08 | -2.032e-08 | 0.0049824 | 0.0049824 | 0.0049824 | 0.98661 | -0.25667 | 0.9866 | -0.25684 | 1.3688
50 | 0.063468 | 0.016039 | -0.063397 | -0.015994 | 7.1094e-05 | 4.5237e-05 | 0.095771 | 0.095771 | 0.095771 | 0.98661 | -0.25667 | 0.9854 | -0.28006 | 26.3108
51 | -0.14676 | -0.037164 | 0.14692 | 0.037264 | 0.00015641 | 9.9657e-05 | 0.2201 | 0.2201 | 0.2201 | 0.99279 | -0.13733 | 0.99395 | -0.11516 | 30.2338
52 | 0.061753 | 0.015582 | -0.06167 | -0.015529 | 8.3423e-05 | 5.3065e-05 | 0.093289 | 0.093289 | 0.093289 | 0.9854 | -0.28006 | 0.98395 | -0.30831 | 25.6289
53 | -0.17397 | -0.044139 | 0.17405 | 0.044183 | 7.0694e-05 | 4.4339e-05 | 0.26024 | 0.26024 | 0.26024 | 0.9955 | -0.085527 | 0.99594 | -0.077081 | 14.2988
54 | 0.17397 | 0.044139 | -0.17386 | -0.044069 | 0.00011029 | 6.9174e-05 | 0.26024 | 0.26024 | 0.26024 | 0.9955 | -0.085527 | 0.99481 | -0.098718 | 14.2988
55 | 0.0021947 | 0.00054987 | -0.0021946 | -0.00055002 | 5.8694e-08 | -1.5187e-07 | 0.003279 | 0.003279 | 0.003279 | 0.99594 | -0.077081 | 0.99591 | -0.077642 | 0.90083
56 | -0.17624 | -0.044733 | 0.17632 | 0.044784 | 8.2089e-05 | 5.1511e-05 | 0.26352 | 0.26352 | 0.26352 | 0.99594 | -0.077081 | 0.99644 | -0.067403 | 14.4789
57 | 0.1699 | 0.043076 | -0.16982 | -0.043024 | 8.4197e-05 | 5.276e-05 | 0.25431 | 0.25431 | 0.25431 | 0.99481 | -0.098718 | 0.99427 | -0.10903 | 13.9732
58 | -0.011919 | -0.0029871 | 0.011922 | 0.0029889 | 3.213e-06 | 1.7345e-06 | 0.018207 | 0.018207 | 0.018207 | 0.97409 | -0.49958 | 0.97437 | -0.49392 | 5.002
59 | -0.011922 | -0.0029889 | 0.011926 | 0.0029908 | 3.5038e-06 | 1.8913e-06 | 0.018207 | 0.018207 | 0.018207 | 0.97437 | -0.49392 | 0.97469 | -0.48775 | 5.0019
60 | -0.00065483 | -0.00016412 | 0.00065483 | 0.00016399 | 3.6339e-09 | -1.2344e-07 | 0.00098979 | 0.00098974 | 0.00098979 | 0.98445 | -0.29864 | 0.98445 | -0.29852 | 0.27192
61 | -0.010782 | -0.0027039 | 0.010783 | 0.0027046 | 1.5064e-06 | 7.7176e-07 | 0.016298 | 0.016297 | 0.016298 | 0.98445 | -0.29852 | 0.9846 | -0.29559 | 4.4773
62 | 0.009455 | 0.0023715 | -0.0094519 | -0.00237 | 3.1093e-06 | 1.474e-06 | 0.014292 | 0.014292 | 0.014292 | 0.98445 | -0.29852 | 0.9841 | -0.30542 | 3.9264
63 | -0.011474 | -0.0028778 | 0.011475 | 0.0028784 | 1.1948e-06 | 6.299e-07 | 0.017341 | 0.017341 | 0.017341 | 0.9846 | -0.29559 | 0.98471 | -0.29341 | 4.7641
64 | 0.0094519 | 0.00237 | -0.0094486 | -0.0023684 | 3.2959e-06 | 1.5629e-06 | 0.014292 | 0.014292 | 0.014292 | 0.9841 | -0.30542 | 0.98372 | -0.31274 | 3.9265
65 | -0.012331 | -0.0030928 | 0.012333 | 0.0030939 | 2.0299e-06 | 1.1008e-06 | 0.018634 | 0.018634 | 0.018634 | 0.98471 | -0.29341 | 0.98489 | -0.28995 | 5.1193
66 | 0.0094486 | 0.0023684 | -0.0094463 | -0.0023673 | 2.3627e-06 | 1.1207e-06 | 0.014292 | 0.014293 | 0.014293 | 0.98372 | -0.31274 | 0.98346 | -0.31799 | 3.9265
67 | 0.0052485 | 0.0013153 | -0.0052475 | -0.0013152 | 9.5885e-07 | 9.93e-08 | 0.0079412 | 0.0079414 | 0.0079414 | 0.98346 | -0.31799 | 0.98326 | -0.32183 | 2.1817
68 | -0.013191 | -0.0033089 | 0.013192 | 0.0033096 | 1.36e-06 | 7.5419e-07 | 0.01993 | 0.01993 | 0.01993 | 0.98489 | -0.28995 | 0.985 | -0.28779 | 5.4753
69 | -0.013813 | -0.0034653 | 0.013815 | 0.0034667 | 2.4913e-06 | 1.4002e-06 | 0.020868 | 0.020868 | 0.020868 | 0.985 | -0.28779 | 0.9852 | -0.28401 | 5.7329
70 | 0.16723 | 0.042375 | -0.16718 | -0.042344 | 4.9188e-05 | 3.0802e-05 | 0.25044 | 0.25044 | 0.25044 | 0.99427 | -0.10903 | 0.99395 | -0.11516 | 13.7603
71 | 0.020262 | 0.0050803 | -0.02026 | -0.0050789 | 2.4081e-06 | 1.4508e-06 | 0.030335 | 0.030335 | 0.030335 | 0.99395 | -0.11516 | 0.99382 | -0.11765 | 8.3338
72 | 0.017298 | 0.0043366 | -0.017294 | -0.0043339 | 4.4924e-06 | 2.6438e-06 | 0.0259 | 0.025901 | 0.025901 | 0.99382 | -0.11765 | 0.99354 | -0.1231 | 7.1155
73 | 0.0061844 | 0.0015496 | -0.0061833 | -0.0015494 | 1.0928e-06 | 2.5958e-07 | 0.0092622 | 0.0092624 | 0.0092624 | 0.99354 | -0.1231 | 0.99335 | -0.12681 | 2.5446
74 | 0.011109 | 0.0027843 | -0.011109 | -0.002784 | 6.2081e-07 | 3.1988e-07 | 0.016638 | 0.016638 | 0.016638 | 0.99354 | -0.1231 | 0.99348 | -0.12428 | 4.571
75 | -0.17831 | -0.045283 | 0.17841 | 0.045344 | 9.8229e-05 | 6.1665e-05 | 0.26649 | 0.26648 | 0.26649 | 0.99644 | -0.067403 | 0.99704 | -0.055963 | 14.642
76 | 0.0061833 | 0.0015494 | -0.0061826 | -0.0015492 | 7.5327e-07 | 1.7904e-07 | 0.0092624 | 0.0092625 | 0.0092625 | 0.99335 | -0.12681 | 0.99321 | -0.12937 | 2.5446
77 | 0.0082432 | 0.0020658 | -0.0082422 | -0.0020654 | 1.0763e-06 | 4.4506e-07 | 0.012347 | 0.012347 | 0.012347 | 0.99348 | -0.12428 | 0.99334 | -0.12702 | 3.3919
78 | -0.58142 | -0.14854 | 0.583 | 0.14955 | 0.0015779 | 0.001008 | 0.86873 | 0.86873 | 0.86873 | 0.99704 | -0.055963 | 1 | 0 | 47.7325
79 | 0.40301 | 0.10319 | -0.40294 | -0.10314 | 7.7772e-05 | 4.9588e-05 | 0.60225 | 0.60225 | 0.60225 | 0.99704 | -0.055963 | 0.99683 | -0.059948 | 33.0905
80 | 0.004642 | 0.0011631 | -0.0046417 | -0.0011631 | 2.6889e-07 | -1.9771e-08 | 0.0069544 | 0.0069545 | 0.0069545 | 0.99321 | -0.12937 | 0.99315 | -0.13059 | 1.9106
81 | 0.005215 | 0.0013067 | -0.0052147 | -0.0013067 | 2.9761e-07 | 2.2135e-08 | 0.0078119 | 0.007812 | 0.007812 | 0.99334 | -0.12702 | 0.99327 | -0.12822 | 2.1461
82 | -0.0015728 | -0.00039419 | 0.0015729 | 0.00039392 | 4.682e-08 | -2.6394e-07 | 0.0023506 | 0.0023505 | 0.0023506 | 0.99565 | -0.0827 | 0.99569 | -0.082075 | 0.64577
83 | -0.0039168 | -0.00098136 | 0.0039171 | 0.00098123 | 3.3141e-07 | -1.2343e-07 | 0.0058533 | 0.0058532 | 0.0058533 | 0.99569 | -0.082075 | 0.99578 | -0.080298 | 1.6081
84 | -0.0077371 | -0.0019386 | 0.007739 | 0.0019393 | 1.8831e-06 | 7.1635e-07 | 0.011562 | 0.011561 | 0.011562 | 0.99578 | -0.080298 | 0.99604 | -0.075189 | 3.1763
85 | -0.014476 | -0.0036278 | 0.014479 | 0.0036296 | 3.2213e-06 | 1.8225e-06 | 0.021626 | 0.021626 | 0.021626 | 0.99604 | -0.075189 | 0.99629 | -0.070519 | 5.9413
86 | 0.0067372 | 0.0016885 | -0.0067368 | -0.0016883 | 4.4571e-07 | 1.3256e-07 | 0.010065 | 0.010065 | 0.010065 | 0.99604 | -0.075189 | 0.99597 | -0.076578 | 2.7651
87 | -0.015621 | -0.0039158 | 0.015626 | 0.0039182 | 4.0897e-06 | 2.3564e-06 | 0.023332 | 0.023332 | 0.023332 | 0.99629 | -0.070519 | 0.99657 | -0.065025 | 6.4098
88 | 0.0054946 | 0.001377 | -0.0054944 | -0.001377 | 1.5703e-07 | 1.9634e-08 | 0.008209 | 0.0082091 | 0.0082091 | 0.99597 | -0.076578 | 0.99594 | -0.077178 | 2.2552
89 | -0.0029034 | -0.00072767 | 0.0029036 | 0.00072747 | 1.6855e-07 | -1.9958e-07 | 0.0043499 | 0.0043498 | 0.0043499 | 0.99321 | -0.12944 | 0.99327 | -0.12822 | 1.195
90 | -0.0012975 | -0.00032518 | 0.0012975 | 0.00032511 | 7.8183e-09 | -6.4419e-08 | 0.0019576 | 0.0019576 | 0.0019576 | 0.98623 | -0.26386 | 0.98624 | -0.26373 | 0.5378
91 | -0.0025979 | -0.00065102 | 0.0025979 | 0.00065098 | 2.3927e-08 | -3.7685e-08 | 0.0039196 | 0.0039196 | 0.0039196 | 0.98624 | -0.26373 | 0.98625 | -0.26354 | 1.0768
92 | -0.016561 | -0.0041527 | 0.016565 | 0.004155 | 4.0083e-06 | 2.3375e-06 | 0.024729 | 0.024729 | 0.024729 | 0.99657 | -0.065025 | 0.99683 | -0.059948 | 6.7936
93 | 0.0027219 | 0.00068212 | -0.0027219 | -0.00068216 | 2.5601e-08 | -3.7333e-08 | 0.0040667 | 0.0040667 | 0.0040667 | 0.99594 | -0.077178 | 0.99593 | -0.077375 | 1.1172
94 | -0.00096254 | -0.00024124 | 0.00096255 | 0.00024104 | 1.2129e-08 | -1.9348e-07 | 0.0014422 | 0.0014421 | 0.0014422 | 0.99313 | -0.131 | 0.99314 | -0.13073 | 0.3962
95 | -0.0027073 | -0.00067831 | 0.0027073 | 0.00067829 | 1.8914e-08 | -2.7563e-08 | 0.0040562 | 0.0040562 | 0.0040562 | 0.99314 | -0.13073 | 0.99315 | -0.13059 | 1.1143
96 | -0.003409 | -0.00085437 | 0.003409 | 0.00085437 | 2.6339e-09 | -1.6132e-09 | 0.0051776 | 0.0051776 | 0.0051776 | 0.97972 | -0.38904 | 0.97972 | -0.38902 | 1.4224
97 | 0.0017083 | 0.00042813 | -0.0017083 | -0.00042813 | 6.6927e-10 | -2.9097e-09 | 0.0025945 | 0.0025946 | 0.0025946 | 0.97972 | -0.38904 | 0.97972 | -0.38905 | 0.71279
98 | -0.0051961 | -0.0013023 | 0.0051968 | 0.0013023 | 7.1937e-07 | 7.2469e-08 | 0.0078919 | 0.0078917 | 0.0078919 | 0.97972 | -0.38902 | 0.97987 | -0.38612 | 2.1681
99 | -0.0069831 | -0.00175 | 0.0069831 | 0.00175 | 2.4713e-08 | 8.434e-09 | 0.010604 | 0.010604 | 0.010604 | 0.97987 | -0.38612 | 0.97988 | -0.38604 | 2.9133
100 | -0.0086816 | -0.0021757 | 0.0086817 | 0.0021757 | 3.7748e-08 | 1.6863e-08 | 0.013184 | 0.013184 | 0.013184 | 0.97988 | -0.38604 | 0.97988 | -0.38595 | 3.6219
101 | 0.0085957 | 0.0021542 | -0.0085952 | -0.002154 | 5.5731e-07 | 2.4958e-07 | 0.013137 | 0.013137 | 0.013137 | 0.97364 | -0.50837 | 0.97357 | -0.50973 | 3.609
102 | -0.0085957 | -0.0021542 | 0.0085966 | 0.0021546 | 8.5844e-07 | 3.8441e-07 | 0.013137 | 0.013137 | 0.013137 | 0.97364 | -0.50837 | 0.97375 | -0.50627 | 3.609
103 | 0.0021379 | 0.00053562 | -0.0021378 | -0.0005358 | 6.9221e-08 | -1.7067e-07 | 0.0032675 | 0.0032676 | 0.0032676 | 0.97357 | -0.50973 | 0.97354 | -0.51041 | 0.8977
104 | -0.020068 | -0.0050295 | 0.020071 | 0.0050316 | 3.369e-06 | 2.0373e-06 | 0.030666 | 0.030666 | 0.030666 | 0.97375 | -0.50627 | 0.97393 | -0.50275 | 8.4248
105 | -0.010381 | -0.0026016 | 0.010383 | 0.0026025 | 1.9e-06 | 9.5911e-07 | 0.015764 | 0.015764 | 0.015764 | 0.97988 | -0.38595 | 0.98008 | -0.38211 | 4.3308
106 | -0.02484 | -0.0062268 | 0.024846 | 0.0062307 | 6.2384e-06 | 3.8488e-06 | 0.037952 | 0.037952 | 0.037952 | 0.97393 | -0.50275 | 0.97419 | -0.49748 | 10.4265
107 | -0.097342 | -0.024576 | 0.097368 | 0.024593 | 2.6477e-05 | 1.6904e-05 | 0.14786 | 0.14786 | 0.14786 | 0.98008 | -0.38211 | 0.98037 | -0.37643 | 40.6196
108 | 0.086959 | 0.021973 | -0.08683 | -0.021891 | 0.00012909 | 8.2372e-05 | 0.13209 | 0.13209 | 0.13209 | 0.98008 | -0.38211 | 0.97849 | -0.41313 | 36.2889
109 | -0.029613 | -0.0074254 | 0.02962 | 0.0074297 | 6.8604e-06 | 4.2793e-06 | 0.045234 | 0.045234 | 0.045234 | 0.97419 | -0.49748 | 0.97444 | -0.49262 | 12.4269
110 | 0.0040252 | 0.0010086 | -0.0040251 | -0.0010087 | 1.7489e-07 | -4.9454e-08 | 0.0060728 | 0.0060728 | 0.0060728 | 0.98629 | -0.26263 | 0.98625 | -0.26354 | 1.6684
111 | -0.0051509 | -0.0012907 | 0.0051512 | 0.0012908 | 2.3434e-07 | 1.7909e-08 | 0.0077711 | 0.007771 | 0.0077711 | 0.98629 | -0.26263 | 0.98634 | -0.26167 | 2.1349
112 | -0.0081109 | -0.0020325 | 0.0081113 | 0.0020327 | 3.632e-07 | 1.4988e-07 | 0.012236 | 0.012236 | 0.012236 | 0.98634 | -0.26167 | 0.98639 | -0.26073 | 3.3616
113 | -0.0099839 | -0.002502 | 0.0099855 | 0.0025028 | 1.6366e-06 | 8.0179e-07 | 0.015061 | 0.015061 | 0.015061 | 0.98639 | -0.26073 | 0.98657 | -0.25729 | 4.1377
114 | -0.011699 | -0.0029323 | 0.011699 | 0.0029324 | 2.1267e-07 | 1.1285e-07 | 0.017646 | 0.017646 | 0.017646 | 0.98657 | -0.25729 | 0.98659 | -0.25691 | 4.8477
115 | -0.012852 | -0.0032214 | 0.012855 | 0.0032229 | 2.8321e-06 | 1.5558e-06 | 0.019385 | 0.019384 | 0.019385 | 0.98659 | -0.25691 | 0.98683 | -0.25229 | 5.3254
116 | -0.014643 | -0.003671 | 0.014645 | 0.0036723 | 2.2338e-06 | 1.2735e-06 | 0.02208 | 0.02208 | 0.02208 | 0.98683 | -0.25229 | 0.98699 | -0.24909 | 6.0661
117 | -0.014248 | -0.0035751 | 0.014251 | 0.0035767 | 2.8382e-06 | 1.6083e-06 | 0.021521 | 0.021521 | 0.021521 | 0.9852 | -0.28401 | 0.98541 | -0.27983 | 5.9125
118 | -0.014251 | -0.0035767 | 0.014254 | 0.0035784 | 2.9163e-06 | 1.6525e-06 | 0.021521 | 0.021521 | 0.021521 | 0.98541 | -0.27983 | 0.98563 | -0.27554 | 5.9125
119 | -0.041084 | -0.010303 | 0.041095 | 0.01031 | 1.0966e-05 | 6.9259e-06 | 0.06274 | 0.06274 | 0.06274 | 0.97444 | -0.49262 | 0.97472 | -0.48702 | 17.2362
120 | -0.045863 | -0.011505 | 0.045883 | 0.011517 | 1.96e-05 | 1.2411e-05 | 0.070018 | 0.070018 | 0.070018 | 0.97472 | -0.48702 | 0.97518 | -0.47806 | 19.2358
121 | -0.050656 | -0.012713 | 0.050665 | 0.012719 | 9.477e-06 | 6.0125e-06 | 0.077302 | 0.077302 | 0.077302 | 0.97518 | -0.47806 | 0.97538 | -0.47414 | 21.2367
122 | -0.039265 | -0.0098574 | 0.039285 | 0.0098699 | 1.988e-05 | 1.253e-05 | 0.059203 | 0.059203 | 0.059203 | 0.98699 | -0.24909 | 0.98754 | -0.23848 | 16.2647
123 | 0.02462 | 0.0061851 | -0.024609 | -0.0061781 | 1.1388e-05 | 7.0069e-06 | 0.037123 | 0.037123 | 0.037123 | 0.98699 | -0.24909 | 0.98649 | -0.25878 | 10.1987
124 | -0.38229 | -0.09757 | 0.38285 | 0.097926 | 0.00055845 | 0.00035594 | 0.57296 | 0.57296 | 0.57296 | 0.99393 | -0.11514 | 0.99552 | -0.084955 | 31.4813
125 | 0.3806 | 0.097145 | -0.38012 | -0.096838 | 0.00048241 | 0.00030746 | 0.57042 | 0.57042 | 0.57042 | 0.99393 | -0.11514 | 0.99255 | -0.14141 | 31.3418
126 | -0.38378 | -0.098159 | 0.38385 | 0.098203 | 6.8544e-05 | 4.3688e-05 | 0.57435 | 0.57435 | 0.57435 | 0.99552 | -0.084955 | 0.99571 | -0.081265 | 31.5575
127 | 0.097264 | 0.024581 | -0.097142 | -0.024503 | 0.00012222 | 7.8021e-05 | 0.14589 | 0.14589 | 0.14589 | 0.99255 | -0.14141 | 0.99119 | -0.16765 | 40.0792
128 | -0.38597 | -0.098735 | 0.38637 | 0.098989 | 0.00039867 | 0.00025411 | 0.57752 | 0.57752 | 0.57752 | 0.99571 | -0.081265 | 0.99683 | -0.059948 | 31.7318
129 | 0.043056 | 0.010831 | -0.043015 | -0.010805 | 4.1206e-05 | 2.6037e-05 | 0.064823 | 0.064823 | 0.064823 | 0.98857 | -0.21842 | 0.98754 | -0.23848 | 17.8085
130 | -0.027514 | -0.0069 | 0.027517 | 0.0069022 | 3.5816e-06 | 2.2254e-06 | 0.042111 | 0.042111 | 0.042111 | 0.97225 | -0.53504 | 0.97239 | -0.53231 | 11.5689
131 | 0.020301 | 0.0050922 | -0.020292 | -0.0050869 | 8.8442e-06 | 5.3575e-06 | 0.031071 | 0.031071 | 0.031071 | 0.97225 | -0.53504 | 0.97179 | -0.54419 | 8.5361
132 | -0.065088 | -0.016318 | 0.065231 | 0.016409 | 0.00014326 | 9.1208e-05 | 0.099604 | 0.099603 | 0.099604 | 0.97239 | -0.53231 | 0.97473 | -0.48623 | 27.3636
133 | 0.018568 | 0.0046549 | -0.018566 | -0.0046536 | 2.152e-06 | 1.2894e-06 | 0.028432 | 0.028432 | 0.028432 | 0.97179 | -0.54419 | 0.97167 | -0.54662 | 7.8111
134 | -0.065231 | -0.016409 | 0.065409 | 0.016523 | 0.00017834 | 0.00011354 | 0.099603 | 0.099603 | 0.099603 | 0.97473 | -0.48623 | 0.97764 | -0.42918 | 27.3636
135 | 0.017488 | 0.0043834 | -0.017485 | -0.0043819 | 2.5712e-06 | 1.5272e-06 | 0.026781 | 0.026781 | 0.026781 | 0.97167 | -0.54662 | 0.97151 | -0.54971 | 7.3575
136 | -0.069815 | -0.017627 | 0.070172 | 0.017855 | 0.0003568 | 0.00022729 | 0.10631 | 0.10631 | 0.10631 | 0.97764 | -0.42918 | 0.9831 | -0.3231 | 29.2059
137 | 0.0066302 | 0.0016613 | -0.0066292 | -0.001661 | 1.0011e-06 | 3.2022e-07 | 0.010155 | 0.010155 | 0.010155 | 0.97151 | -0.54971 | 0.97135 | -0.55288 | 2.7899
138 | -0.072565 | -0.018454 | 0.072672 | 0.018522 | 0.00010641 | 6.7803e-05 | 0.10993 | 0.10993 | 0.10993 | 0.9831 | -0.3231 | 0.98467 | -0.29271 | 30.2009
139 | 0.0040305 | 0.0010097 | -0.0040303 | -0.0010098 | 2.1775e-07 | -4.9176e-08 | 0.0061742 | 0.0061743 | 0.0061743 | 0.97135 | -0.55288 | 0.97129 | -0.55401 | 1.6962
140 | -0.074887 | -0.019077 | 0.074913 | 0.019094 | 2.5708e-05 | 1.6385e-05 | 0.11328 | 0.11328 | 0.11328 | 0.98467 | -0.29271 | 0.98504 | -0.2856 | 31.1207
141 | 0.0027747 | 0.00069509 | -0.0027746 | -0.00069522 | 1.0329e-07 | -1.2255e-07 | 0.0042508 | 0.0042508 | 0.0042508 | 0.97129 | -0.55401 | 0.97125 | -0.55479 | 1.1678
142 | 0.0033111 | 0.00082976 | -0.003311 | -0.00082981 | 7.4566e-08 | -5.2191e-08 | 0.0050174 | 0.0050175 | 0.0050175 | 0.98195 | -0.3457 | 0.98193 | -0.34617 | 1.3784
143 | -0.005102 | -0.0012786 | 0.005102 | 0.0012786 | 4.8438e-10 | 3.6003e-11 | 0.0077313 | 0.0077313 | 0.0077313 | 0.98195 | -0.3457 | 0.98195 | -0.34569 | 2.124
144 | -0.0068032 | -0.001705 | 0.0068033 | 0.001705 | 1.1505e-07 | 3.7114e-08 | 0.010309 | 0.010309 | 0.010309 | 0.98195 | -0.34569 | 0.98197 | -0.34534 | 2.8322
145 | -0.010631 | -0.0026643 | 0.010632 | 0.0026651 | 1.5835e-06 | 8.0758e-07 | 0.016109 | 0.016109 | 0.016109 | 0.98197 | -0.34534 | 0.98213 | -0.34221 | 4.4257
146 | -0.014484 | -0.0036319 | 0.014484 | 0.003632 | 9.2413e-08 | 5.2862e-08 | 0.022113 | 0.022113 | 0.022113 | 0.97469 | -0.48775 | 0.97469 | -0.48762 | 6.0749
147 | -0.017049 | -0.0042749 | 0.017049 | 0.004275 | 2.3098e-07 | 1.3649e-07 | 0.026029 | 0.026029 | 0.026029 | 0.97469 | -0.48762 | 0.97471 | -0.48733 | 7.1507
148 | -0.019879 | -0.0049841 | 0.019885 | 0.0049877 | 6.0115e-06 | 3.6304e-06 | 0.030348 | 0.030348 | 0.030348 | 0.97471 | -0.48733 | 0.97503 | -0.48099 | 8.3373
149 | 0.079791 | 0.020364 | -0.079775 | -0.020354 | 1.6644e-05 | 9.6754e-06 | 0.12045 | 0.12045 | 0.12045 | 0.98677 | -0.25239 | 0.98654 | -0.25671 | 6.6184
150 | 0.077493 | 0.019782 | -0.077432 | -0.019743 | 6.0759e-05 | 3.8735e-05 | 0.11701 | 0.11701 | 0.11701 | 0.98654 | -0.25671 | 0.9857 | -0.27295 | 32.1464
151 | 0.077432 | 0.019743 | -0.077385 | -0.019713 | 4.7244e-05 | 3.0119e-05 | 0.11701 | 0.11701 | 0.11701 | 0.9857 | -0.27295 | 0.98504 | -0.2856 | 32.1464
152 | 0.0036339 | 0.00091058 | -0.0036338 | -0.00091065 | 1.3775e-07 | -6.8216e-08 | 0.0054788 | 0.0054788 | 0.0054788 | 0.98695 | -0.24923 | 0.98691 | -0.25003 | 1.5052
153 | -0.0036339 | -0.00091058 | 0.003634 | 0.00091054 | 8.3634e-08 | -4.1425e-08 | 0.0054788 | 0.0054787 | 0.0054788 | 0.98695 | -0.24923 | 0.98697 | -0.24875 | 1.5052
154 | 0.0019123 | 0.00047921 | -0.0019123 | -0.00047926 | 1.5312e-08 | -5.296e-08 | 0.0028833 | 0.0028833 | 0.0028833 | 0.98691 | -0.25003 | 0.9869 | -0.2502 | 0.79211
155 | -0.0057384 | -0.0014379 | 0.0057384 | 0.001438 | 8.8157e-08 | 1.628e-08 | 0.0086514 | 0.0086514 | 0.0086514 | 0.98697 | -0.24875 | 0.98699 | -0.24843 | 2.3768
156 | -0.0013026 | -0.00032647 | 0.0013026 | 0.0003263 | 2.1824e-08 | -1.6687e-07 | 0.0019957 | 0.0019957 | 0.0019957 | 0.97124 | -0.55515 | 0.97125 | -0.55479 | 0.54828
157 | -0.0066958 | -0.0016776 | 0.0066968 | 0.0016779 | 9.5377e-07 | 2.9163e-07 | 0.010097 | 0.010096 | 0.010097 | 0.9868 | -0.25288 | 0.98695 | -0.24989 | 2.7738
158 | 0.0066958 | 0.0016776 | -0.0066947 | -0.0016772 | 1.1226e-06 | 3.4338e-07 | 0.010097 | 0.010097 | 0.010097 | 0.9868 | -0.25288 | 0.98662 | -0.2564 | 2.7738
159 | -0.0073411 | -0.0018394 | 0.0073411 | 0.0018394 | 1.9018e-08 | 6.8812e-09 | 0.011068 | 0.011068 | 0.011068 | 0.98695 | -0.24989 | 0.98695 | -0.24984 | 3.0406
160 | 0.0029751 | 0.00074502 | -0.0029746 | -0.00074551 | 4.6992e-07 | -4.9398e-07 | 0.0044868 | 0.0044871 | 0.0044871 | 0.98662 | -0.2564 | 0.98645 | -0.25972 | 1.2327
161 | -0.014843 | -0.0037261 | 0.014845 | 0.003727 | 1.4799e-06 | 8.4696e-07 | 0.022412 | 0.022411 | 0.022412 | 0.98563 | -0.27554 | 0.98574 | -0.27345 | 6.157
162 | -0.0080897 | -0.002027 | 0.0080902 | 0.0020272 | 5.1252e-07 | 2.1059e-07 | 0.012197 | 0.012197 | 0.012197 | 0.98695 | -0.24984 | 0.98702 | -0.24851 | 3.3507
163 | -0.0154 | -0.0038662 | 0.015403 | 0.0038676 | 2.459e-06 | 1.4191e-06 | 0.02325 | 0.02325 | 0.02325 | 0.98574 | -0.27345 | 0.98591 | -0.2701 | 6.3873
164 | 0.028611 | 0.0071795 | -0.028603 | -0.0071741 | 8.7683e-06 | 5.4512e-06 | 0.043137 | 0.043137 | 0.043137 | 0.98702 | -0.24851 | 0.98669 | -0.25494 | 11.8509
165 | -0.036702 | -0.0092067 | 0.036719 | 0.0092175 | 1.7134e-05 | 1.0775e-05 | 0.055334 | 0.055334 | 0.055334 | 0.98702 | -0.24851 | 0.98752 | -0.23872 | 15.2015
166 | -0.016288 | -0.0040895 | 0.016293 | 0.0040921 | 4.3786e-06 | 2.5559e-06 | 0.024586 | 0.024586 | 0.024586 | 0.98591 | -0.2701 | 0.9862 | -0.26447 | 6.7545
167 | 0.02727 | 0.0068402 | -0.02727 | -0.00684 | 2.8752e-07 | 1.7822e-07 | 0.041128 | 0.041128 | 0.041128 | 0.98669 | -0.25494 | 0.98668 | -0.25516 | 11.2989
168 | -0.033849 | -0.0084896 | 0.033877 | 0.0085069 | 2.7536e-05 | 1.728e-05 | 0.05166 | 0.05166 | 0.05166 | 0.97503 | -0.48099 | 0.9759 | -0.46394 | 14.1923
169 | 0.013964 | 0.0035019 | -0.013958 | -0.0034982 | 6.4583e-06 | 3.6606e-06 | 0.021312 | 0.021312 | 0.021312 | 0.97503 | -0.48099 | 0.97454 | -0.4907 | 5.855
170 | 0.052743 | 0.01325 | -0.052717 | -0.013234 | 2.5656e-05 | 1.6288e-05 | 0.080432 | 0.080432 | 0.080432 | 0.9759 | -0.46394 | 0.97538 | -0.47414 | 22.0966
171 | -0.086619 | -0.021757 | 0.08683 | 0.021891 | 0.00021058 | 0.00013437 | 0.13209 | 0.13209 | 0.13209 | 0.9759 | -0.46394 | 0.97849 | -0.41313 | 36.2889
172 | 0.098248 | 0.024825 | -0.098218 | -0.024806 | 3.0138e-05 | 1.9243e-05 | 0.14915 | 0.14915 | 0.14915 | 0.9807 | -0.37003 | 0.98037 | -0.37643 | 40.9739
173 | -0.02179 | -0.0054713 | 0.021792 | 0.0054721 | 1.1999e-06 | 7.3016e-07 | 0.032874 | 0.032874 | 0.032874 | 0.98643 | -0.25994 | 0.98649 | -0.25878 | 9.0314
174 | 0.018423 | 0.0046273 | -0.018419 | -0.0046249 | 3.9846e-06 | 2.3746e-06 | 0.027794 | 0.027794 | 0.027794 | 0.98643 | -0.25994 | 0.9862 | -0.26447 | 7.6358
175 | 0.059904 | 0.015086 | -0.059811 | -0.015027 | 9.249e-05 | 5.8812e-05 | 0.090618 | 0.090618 | 0.090618 | 0.98395 | -0.30831 | 0.98229 | -0.34066 | 24.8952
176 | 0.010248 | 0.0025691 | -0.010246 | -0.0025683 | 1.6327e-06 | 8.1625e-07 | 0.015524 | 0.015524 | 0.015524 | 0.98229 | -0.34066 | 0.98212 | -0.344 | 4.2648
177 | 0.049564 | 0.012458 | -0.04947 | -0.012398 | 9.4296e-05 | 5.9786e-05 | 0.075095 | 0.075095 | 0.075095 | 0.98229 | -0.34066 | 0.98025 | -0.38059 | 20.6304
178 | 0.0091045 | 0.0022822 | -0.0091038 | -0.0022819 | 7.1168e-07 | 3.2928e-07 | 0.013795 | 0.013795 | 0.013795 | 0.98212 | -0.344 | 0.98203 | -0.34564 | 3.7897
179 | 0.0063524 | 0.001592 | -0.0063518 | -0.0015919 | 5.869e-07 | 1.6346e-07 | 0.0096429 | 0.009643 | 0.009643 | 0.98025 | -0.38059 | 0.98015 | -0.38253 | 2.6492
180 | 0.024638 | 0.0061803 | -0.024634 | -0.0061781 | 3.5534e-06 | 2.1865e-06 | 0.037158 | 0.037158 | 0.037158 | 0.98668 | -0.25516 | 0.98652 | -0.25818 | 10.2083
181 | 0.02238 | 0.0056132 | -0.022376 | -0.0056107 | 4.0958e-06 | 2.499e-06 | 0.033758 | 0.033759 | 0.033759 | 0.98652 | -0.25818 | 0.98633 | -0.26202 | 9.2743
182 | 0.020849 | 0.0052281 | -0.020848 | -0.0052272 | 1.4637e-06 | 8.864e-07 | 0.031455 | 0.031455 | 0.031455 | 0.98633 | -0.26202 | 0.98625 | -0.2635 | 8.6415
183 | 0.005971 | 0.0014964 | -0.0059685 | -0.0014958 | 2.5234e-06 | 5.8339e-07 | 0.0090649 | 0.0090653 | 0.0090653 | 0.98015 | -0.38253 | 0.9797 | -0.3914 | 2.4905
184 | 0.0091038 | 0.0022819 | -0.0091027 | -0.0022813 | 1.1291e-06 | 5.2247e-07 | 0.013795 | 0.013795 | 0.013795 | 0.98203 | -0.34564 | 0.9819 | -0.34825 | 3.7897
185 | -0.0019103 | -0.00047876 | 0.0019103 | 0.0004787 | 1.5253e-08 | -5.2966e-08 | 0.0028794 | 0.0028793 | 0.0028794 | 0.98719 | -0.24441 | 0.9872 | -0.24425 | 0.79104
186 | -0.0091882 | -0.0023027 | 0.009189 | 0.0023031 | 8.2602e-07 | 3.8269e-07 | 0.01387 | 0.01387 | 0.01387 | 0.98572 | -0.2739 | 0.98581 | -0.27201 | 3.8105
187 | 0.0071637 | 0.0017953 | -0.0071636 | -0.0017953 | 7.8676e-08 | 2.7484e-08 | 0.010814 | 0.010814 | 0.010814 | 0.98572 | -0.2739 | 0.98571 | -0.27413 | 2.9709
188 | -0.011377 | -0.0028515 | 0.011378 | 0.0028517 | 3.7834e-07 | 1.9852e-07 | 0.017173 | 0.017173 | 0.017173 | 0.98581 | -0.27201 | 0.98585 | -0.27131 | 4.718
189 | 0.0048344 | 0.0012115 | -0.0048342 | -0.0012115 | 1.408e-07 | 2.5199e-10 | 0.0072979 | 0.0072979 | 0.0072979 | 0.98571 | -0.27413 | 0.98567 | -0.27474 | 2.0049
190 | -0.013547 | -0.0033953 | 0.013547 | 0.0033956 | 5.903e-07 | 3.2978e-07 | 0.020447 | 0.020447 | 0.020447 | 0.98585 | -0.27131 | 0.9859 | -0.2704 | 5.6173
191 | 0.003247 | 0.0008137 | -0.003247 | -0.00081374 | 5.1961e-08 | -4.0247e-08 | 0.0049018 | 0.0049018 | 0.0049018 | 0.98567 | -0.27474 | 0.98566 | -0.27508 | 1.3467
192 | -0.015149 | -0.003797 | 0.015151 | 0.0037982 | 2.2395e-06 | 1.2876e-06 | 0.022864 | 0.022864 | 0.022864 | 0.9859 | -0.2704 | 0.98606 | -0.2673 | 6.2813
193 | 0.0013026 | 0.00032644 | -0.0013026 | -0.00032646 | 2.6308e-09 | -2.1439e-08 | 0.0019665 | 0.0019665 | 0.0019665 | 0.98566 | -0.27508 | 0.98566 | -0.27512 | 0.54025
194 | -0.017072 | -0.0042797 | 0.017073 | 0.0042804 | 1.1769e-06 | 6.929e-07 | 0.025763 | 0.025763 | 0.025763 | 0.98606 | -0.2673 | 0.98613 | -0.26585 | 7.0777
195 | -0.018644 | -0.0046742 | 0.018646 | 0.0046754 | 2.0902e-06 | 1.2479e-06 | 0.028134 | 0.028134 | 0.028134 | 0.98613 | -0.26585 | 0.98625 | -0.2635 | 7.7291

## res_trafo
| p_hv_mw | q_hv_mvar | p_lv_mw | q_lv_mvar | pl_mw | ql_mvar | i_hv_ka | i_lv_ka | vm_hv_pu | va_hv_degree | vm_lv_pu | va_lv_degree | loading_percent
0 | -1.2729e-15 | -1.3162e-15 | 0.00165 | 1.2699e-07 | 0.00165 | 1.2699e-07 | 5.2857e-17 | 0.0023815 | 0.99998 | 149.9956 | 1 | 0 | 0.2619

## res_ext_grid
| p_mw | q_mvar
0 | 0.58712 | 0.15016

## res_load
| p_mw | q_mvar
0 | 0.0029834 | 0.00074771
1 | 0.0082616 | 0.0020706
2 | 0.00087846 | 0.00022016
3 | 0.0033235 | 0.00083295
4 | 0.01024 | 0.0025664
5 | 0.0066172 | 0.0016584
6 | 0.0063997 | 0.0016039
7 | 0.00080821 | 0.00020256
8 | 0.0017088 | 0.00042826
9 | 0.0033064 | 0.00082867
10 | 0.0033583 | 0.00084166
11 | 0.0019164 | 0.00048029
12 | 0.0053504 | 0.0013409
13 | 0.00080828 | 0.00020257
14 | 0.0017774 | 0.00044547
15 | 0.0032968 | 0.00082625
16 | 0.0051132 | 0.0012815
17 | 0.0064152 | 0.0016078
18 | 0.002071 | 0.00051905
19 | 0.010552 | 0.0026446
20 | 0.0031993 | 0.00080181
21 | 0.011532 | 0.0028901
22 | 0.0070768 | 0.0017736
23 | 0.010903 | 0.0027324
24 | 0.011091 | 0.0027796
25 | 0.0070769 | 0.0017736
26 | 0.0079003 | 0.00198
27 | 0.0079361 | 0.001989
28 | 0.0033035 | 0.00082792
29 | 0.0016438 | 0.00041198
30 | 0.0039623 | 0.00099305
31 | 0.011919 | 0.0029871
32 | 0.00065483 | 0.00016412
33 | 0.00067198 | 0.00016841
34 | 0.00069077 | 0.00017312
35 | 0.00085559 | 0.00021443
36 | 0.0041977 | 0.0010521
37 | 0.00085763 | 0.00021494
38 | 0.00062094 | 0.00015562
39 | 0.0052475 | 0.0013152
40 | 0.0025896 | 0.000649
41 | 0.0029618 | 0.0007423
42 | 0.0021946 | 0.00055002
43 | 0.0019881 | 0.00049825
44 | 0.0028654 | 0.00071814
45 | 0.0015406 | 0.0003861
46 | 0.0030272 | 0.00075869
47 | 0.0015728 | 0.00039419
48 | 0.0023439 | 0.00058743
49 | 0.00382 | 0.00095739
50 | 0.001142 | 0.00028621
51 | 0.0012422 | 0.00031133
52 | 0.0029034 | 0.00072767
53 | 0.0023111 | 0.0005792
54 | 0.0012975 | 0.00032518
55 | 0.0013004 | 0.00032591
56 | 0.00093561 | 0.00023449
57 | 0.0027725 | 0.00069486
58 | 0.00096254 | 0.00024124
59 | 0.0017447 | 0.00043727
60 | 0.0019344 | 0.00048481
61 | 0.0017007 | 0.00042624
62 | 0.0017871 | 0.00044789
63 | 0.0017083 | 0.00042813
64 | 0.0017863 | 0.00044768
65 | 0.0016985 | 0.00042569
66 | 0.0064573 | 0.0016183
67 | 0.011471 | 0.0028749
68 | 0.0016991 | 0.00042585
69 | 0.0021378 | 0.0005358
70 | 0.004769 | 0.0011952
71 | 0.0047671 | 0.0011947
72 | 0.0011257 | 0.00028212
73 | 0.0014272 | 0.00035769
74 | 0.0029598 | 0.00074179
75 | 0.0018726 | 0.00046931
76 | 0.0017137 | 0.0004295
77 | 0.0011529 | 0.00028895
78 | 0.0017879 | 0.0004481
79 | 0.00043271 | 0.00010845
80 | 0.011464 | 0.0028731
81 | 0.0047679 | 0.001195
82 | 0.0047732 | 0.0011963
83 | 0.0016961 | 0.00042509
84 | 0.00092873 | 0.00023276
85 | 0.0021223 | 0.0005319
86 | 0.0053953 | 0.0013522
87 | 0.0017526 | 0.00043925
88 | 0.0024674 | 0.00061839
89 | 0.0037294 | 0.00093467
90 | 0.0072132 | 0.0018078
91 | 0.03757 | 0.009416
92 | 0.0017235 | 0.00043195
93 | 0.0010782 | 0.00027021
94 | 0.0044061 | 0.0011043
95 | 0.010855 | 0.0027206
96 | 0.0023929 | 0.00059973
97 | 0.0025986 | 0.00065128
98 | 0.0022156 | 0.00055529
99 | 0.0012556 | 0.00031467
100 | 0.0017909 | 0.00044885
101 | 0.003311 | 0.00082981
102 | 0.0017012 | 0.00042636
103 | 0.0038276 | 0.00095929
104 | 0.00334 | 0.00083708
105 | 0.0025583 | 0.00064116
106 | 0.0025652 | 0.00064289
107 | 0.0028293 | 0.00070909
108 | 0.0027219 | 0.00068216
109 | 0.0022002 | 0.00055143
110 | 0.002282 | 0.00057192
111 | 0.0024717 | 0.00061948
112 | 0.0017215 | 0.00043144
113 | 0.0021044 | 0.00052741
114 | 0.0019123 | 0.00047926
115 | 0.010232 | 0.0025644
116 | 0.0013026 | 0.00032647
117 | 0.001472 | 0.00036892
118 | 0.00064435 | 0.00016149
119 | 0.0037196 | 0.00093222
120 | 0.00058969 | 0.00014779
121 | 0.0007486 | 0.00018762
122 | 0.0029746 | 0.00074551
123 | 0.00055526 | 0.00013916
124 | 0.00088563 | 0.00022196
125 | 0.0013323 | 0.00033389
126 | 0.003538 | 0.0008867
127 | 0.013958 | 0.0034982
128 | 0.0020517 | 0.00051421
129 | 0.00081099 | 0.00020325
130 | 0.0033677 | 0.00084401
131 | 0.0028169 | 0.00070599
132 | 0.0021261 | 0.00053285
133 | 0.0017661 | 0.00044263
134 | 0.0011414 | 0.00028606
135 | 0.043117 | 0.010806
136 | 0.0026323 | 0.00065971
137 | 0.002254 | 0.0005649
138 | 0.0015268 | 0.00038265
139 | 0.00084988 | 0.000213
140 | 0.0003808 | 9.5438e-05
141 | 0.0059685 | 0.0014958
142 | 0.0091027 | 0.0022813
143 | 0.0019103 | 0.00047876
144 | 0.0017115 | 0.00042893
145 | 0.0020244 | 0.00050737
146 | 0.0021885 | 0.00054848
147 | 0.0023293 | 0.00058377
148 | 0.0021689 | 0.00054357
149 | 0.0015872 | 0.00039779
150 | 0.0016013 | 0.00040132
151 | 0.0019444 | 0.0004873
152 | 0.0019211 | 0.00048148
153 | 0.0013026 | 0.00032646
154 | 0.0015712 | 0.00039377
155 | 0.0022014 | 0.00055173

## dtypes
| element | column | dtype
0 | bus | name | object
1 | bus | vn_kv | float64
2 | bus | type | object
3 | bus | zone | object
4 | bus | in_service | bool
5 | load | name | object
6 | load | bus | uint32
7 | load | p_mw | float64
8 | load | q_mvar | float64
9 | load | const_z_percent | float64
10 | load | const_i_percent | float64
11 | load | sn_mva | float64
12 | load | scaling | float64
13 | load | in_service | bool
14 | load | type | object
15 | ext_grid | name | object
16 | ext_grid | bus | uint32
17 | ext_grid | vm_pu | float64
18 | ext_grid | va_degree | float64
19 | ext_grid | slack_weight | float64
20 | ext_grid | in_service | bool
21 | line | name | object
22 | line | std_type | object
23 | line | from_bus | uint32
24 | line | to_bus | uint32
25 | line | length_km | float64
26 | line | r_ohm_per_km | float64
27 | line | x_ohm_per_km | float64
28 | line | c_nf_per_km | float64
29 | line | g_us_per_km | float64
30 | line | max_i_ka | float64
31 | line | df | float64
32 | line | parallel | uint32
33 | line | type | object
34 | line | in_service | bool
35 | trafo | name | object
36 | trafo | std_type | object
37 | trafo | hv_bus | uint32
38 | trafo | lv_bus | uint32
39 | trafo | sn_mva | float64
40 | trafo | vn_hv_kv | float64
41 | trafo | vn_lv_kv | float64
42 | trafo | vk_percent | float64
43 | trafo | vkr_percent | float64
44 | trafo | pfe_kw | float64
45 | trafo | i0_percent | float64
46 | trafo | shift_degree | float64
47 | trafo | tap_side | object
48 | trafo | tap_neutral | int32
49 | trafo | tap_min | int32
50 | trafo | tap_max | int32
51 | trafo | tap_step_percent | float64
52 | trafo | tap_step_degree | float64
53 | trafo | tap_pos | int32
54 | trafo | tap_phase_shifter | bool
55 | trafo | parallel | uint32
56 | trafo | df | float64
57 | trafo | in_service | bool
58 | line_geodata | coords | object
59 | bus_geodata | x | float64
60 | bus_geodata | y | float64
61 | bus_geodata | coords | object
62 | res_bus | vm_pu | float64
63 | res_bus | va_degree | float64
64 | res_bus | p_mw | float64
65 | res_bus | q_mvar | float64
66 | res_line | p_from_mw | float64
67 | res_line | q_from_mvar | float64
68 | res_line | p_to_mw | float64
69 | res_line | q_to_mvar | float64
70 | res_line | pl_mw | float64
71 | res_line | ql_mvar | float64
72 | res_line | i_from_ka | float64
73 | res_line | i_to_ka | float64
74 | res_line | i_ka | float64
75 | res_line | vm_from_pu | float64
76 | res_line | va_from_degree | float64
77 | res_line | vm_to_pu | float64
78 | res_line | va_to_degree | float64
79 | res_line | loading_percent | float64
80 | res_trafo | p_hv_mw | float64
81 | res_trafo | q_hv_mvar | float64
82 | res_trafo | p_lv_mw | float64
83 | res_trafo | q_lv_mvar | float64
84 | res_trafo | pl_mw | float64
85 | res_trafo | ql_mvar | float64
86 | res_trafo | i_hv_ka | float64
87 | res_trafo | i_lv_ka | float64
88 | res_trafo | vm_hv_pu | float64
89 | res_trafo | va_hv_degree | float64
90 | res_trafo | vm_lv_pu | float64
91 | res_trafo | va_lv_degree | float64
92 | res_trafo | loading_percent | float64
93 | res_ext_grid | p_mw | float64
94 | res_ext_grid | q_mvar | float64
95 | res_load | p_mw | float64
96 | res_load | q_mvar | float64

## parameters
| version | format_version | converged | OPF_converged | name | f_hz | sn_mva
0 | 2.14.6 | 2.14.0 | TRUE | FALSE |  | 50 | 1