## bus
| name | vn_kv | type | zone | in_service
0 | bus_LV_2586-5_0_6_node_0 | 0.4 | n |  | TRUE
1 | bus_LV_2586-5_0_6_node_1 | 0.4 | n |  | TRUE
2 | bus_LV_2586-5_0_6_node_2 | 0.4 | n |  | TRUE
3 | bus_LV_2586-5_0_6_node_3 | 0.4 | n |  | TRUE
4 | bus_LV_2586-5_0_6_node_19 | 0.4 | n |  | TRUE
5 | bus_LV_2586-5_0_6_node_21 | 0.4 | n |  | TRUE
6 | bus_LV_2586-5_0_6_node_22 | 0.4 | n |  | TRUE
7 | bus_LV_2586-5_0_6_node_17 | 0.4 | n |  | TRUE
8 | bus_LV_2586-5_0_6_node_4 | 0.4 | n |  | TRUE
9 | bus_LV_2586-5_0_6_node_5 | 0.4 | n |  | TRUE
10 | bus_LV_2586-5_0_6_node_6 | 0.4 | n |  | TRUE
11 | bus_LV_2586-5_0_6_node_7 | 0.4 | n |  | TRUE
12 | bus_LV_2586-5_0_6_node_9 | 0.4 | n |  | TRUE
13 | bus_LV_2586-5_0_6_node_10 | 0.4 | n |  | TRUE
14 | bus_LV_2586-5_0_6_node_77 | 0.4 | n |  | TRUE
15 | bus_LV_2586-5_0_6_node_152 | 0.4 | n |  | TRUE
16 | bus_LV_2586-5_0_6_node_135 | 0.4 | n |  | TRUE
17 | bus_LV_2586-5_0_6_node_76 | 0.4 | n |  | TRUE
18 | bus_LV_2586-5_0_6_node_153 | 0.4 | n |  | TRUE
19 | bus_LV_2586-5_0_6_node_88 | 0.4 | n |  | TRUE
20 | bus_LV_2586-5_0_6_node_37 | 0.4 | n |  | TRUE
21 | bus_LV_2586-5_0_6_node_136 | 0.4 | n |  | TRUE
22 | bus_LV_2586-5_0_6_node_11 | 0.4 | n |  | TRUE
23 | bus_LV_2586-5_0_6_node_12 | 0.4 | n |  | TRUE
24 | bus_LV_2586-5_0_6_node_14 | 0.4 | n |  | TRUE
25 | bus_LV_2586-5_0_6_node_13 | 0.4 | n |  | TRUE
26 | bus_LV_2586-5_0_6_node_15 | 0.4 | n |  | TRUE
27 | bus_LV_2586-5_0_6_node_16 | 0.4 | n |  | TRUE
28 | bus_LV_2586-5_0_6_node_75 | 0.4 | n |  | TRUE
29 | bus_LV_2586-5_0_6_node_81 | 0.4 | n |  | TRUE
30 | bus_LV_2586-5_0_6_node_79 | 0.4 | n |  | TRUE
31 | bus_LV_2586-5_0_6_node_84 | 0.4 | n |  | TRUE
32 | bus_LV_2586-5_0_6_node_110 | 0.4 | n |  | TRUE
33 | bus_LV_2586-5_0_6_node_92 | 0.4 | n |  | TRUE
34 | bus_LV_2586-5_0_6_node_80 | 0.4 | n |  | TRUE
35 | bus_LV_2586-5_0_6_node_85 | 0.4 | n |  | TRUE
36 | bus_LV_2586-5_0_6_node_18 | 0.4 | n |  | TRUE
37 | bus_LV_2586-5_0_6_node_20 | 0.4 | n |  | TRUE
38 | bus_LV_2586-5_0_6_node_28 | 0.4 | n |  | TRUE
39 | bus_LV_2586-5_0_6_node_106 | 0.4 | n |  | TRUE
40 | bus_LV_2586-5_0_6_node_119 | 0.4 | n |  | TRUE
41 | bus_LV_2586-5_0_6_node_155 | 0.4 | n |  | TRUE
42 | bus_LV_2586-5_0_6_node_146 | 0.4 | n |  | TRUE
43 | bus_LV_2586-5_0_6_node_105 | 0.4 | n |  | TRUE
44 | bus_LV_2586-5_0_6_node_150 | 0.4 | n |  | TRUE
45 | bus_LV_2586-5_0_6_node_23 | 0.4 | n |  | TRUE
46 | bus_LV_2586-5_0_6_node_24 | 0.4 | n |  | TRUE
47 | bus_LV_2586-5_0_6_node_25 | 0.4 | n |  | TRUE
48 | bus_LV_2586-5_0_6_node_27 | 0.4 | n |  | TRUE
49 | bus_LV_2586-5_0_6_node_93 | 0.4 | n |  | TRUE
50 | bus_LV_2586-5_0_6_node_127 | 0.4 | n |  | TRUE
51 | bus_LV_2586-5_0_6_node_29 | 0.4 | n |  | TRUE
52 | bus_LV_2586-5_0_6_node_30 | 0.4 | n |  | TRUE
53 | bus_LV_2586-5_0_6_node_31 | 0.4 | n |  | TRUE
54 | bus_LV_2586-5_0_6_node_32 | 0.4 | n |  | TRUE
55 | bus_LV_2586-5_0_6_node_34 | 0.4 | n |  | TRUE
56 | bus_LV_2586-5_0_6_node_35 | 0.4 | n |  | TRUE
57 | bus_LV_2586-5_0_6_node_42 | 0.4 | n |  | TRUE
58 | bus_LV_2586-5_0_6_node_33 | 0.4 | n |  | TRUE
59 | bus_LV_2586-5_0_6_node_108 | 0.4 | n |  | TRUE
60 | bus_LV_2586-5_0_6_node_94 | 0.4 | n |  | TRUE
61 | bus_LV_2586-5_0_6_node_38 | 0.4 | n |  | TRUE
62 | bus_LV_2586-5_0_6_node_65 | 0.4 | n |  | TRUE
63 | bus_LV_2586-5_0_6_node_184 | 0.4 | n |  | TRUE
64 | bus_LV_2586-5_0_6_node_36 | 0.4 | n |  | TRUE
65 | bus_LV_2586-5_0_6_node_40 | 0.4 | n |  | TRUE
66 | bus_LV_2586-5_0_6_node_151 | 0.4 | n |  | TRUE
67 | bus_LV_2586-5_0_6_node_74 | 0.4 | n |  | TRUE
68 | bus_LV_2586-5_0_6_node_39 | 0.4 | n |  | TRUE
69 | bus_LV_2586-5_0_6_node_73 | 0.4 | n |  | TRUE
70 | bus_LV_2586-5_0_6_node_78 | 0.4 | n |  | TRUE
71 | bus_LV_2586-5_0_6_node_41 | 0.4 | n |  | TRUE
72 | bus_LV_2586-5_0_6_node_57 | 0.4 | n |  | TRUE
73 | bus_LV_2586-5_0_6_node_54 | 0.4 | n |  | TRUE
74 | bus_LV_2586-5_0_6_node_95 | 0.4 | n |  | TRUE
75 | bus_LV_2586-5_0_6_node_107 | 0.4 | n |  | TRUE
76 | bus_LV_2586-5_0_6_node_61 | 0.4 | n |  | TRUE
77 | bus_LV_2586-5_0_6_node_64 | 0.4 | n |  | TRUE
78 | bus_LV_2586-5_0_6_node_104 | 0.4 | n |  | TRUE
79 | bus_LV_2586-5_0_6_node_53 | 0.4 | n |  | TRUE
80 | bus_LV_2586-5_0_6_node_55 | 0.4 | n |  | TRUE
81 | bus_LV_2586-5_0_6_node_43 | 0.4 | n |  | TRUE
82 | bus_LV_2586-5_0_6_node_44 | 0.4 | n |  | TRUE
83 | bus_LV_2586-5_0_6_node_45 | 0.4 | n |  | TRUE
84 | bus_LV_2586-5_0_6_node_46 | 0.4 | n |  | TRUE
85 | bus_LV_2586-5_0_6_node_47 | 0.4 | n |  | TRUE
86 | bus_LV_2586-5_0_6_node_142 | 0.4 | n |  | TRUE
87 | bus_LV_2586-5_0_6_node_141 | 0.4 | n |  | TRUE
88 | bus_LV_2586-5_0_6_node_114 | 0.4 | n |  | TRUE
89 | bus_LV_2586-5_0_6_node_124 | 0.4 | n |  | TRUE
90 | bus_LV_2586-5_0_6_node_125 | 0.4 | n |  | TRUE
91 | bus_LV_2586-5_0_6_node_48 | 0.4 | n |  | TRUE
92 | bus_LV_2586-5_0_6_node_49 | 0.4 | n |  | TRUE
93 | bus_LV_2586-5_0_6_node_50 | 0.4 | n |  | TRUE
94 | bus_LV_2586-5_0_6_node_51 | 0.4 | n |  | TRUE
95 | bus_LV_2586-5_0_6_node_52 | 0.4 | n |  | TRUE
96 | bus_LV_2586-5_0_6_node_96 | 0.4 | n |  | TRUE
97 | bus_LV_2586-5_0_6_node_97 | 0.4 | n |  | TRUE
98 | bus_LV_2586-5_0_6_node_116 | 0.4 | n |  | TRUE
99 | bus_LV_2586-5_0_6_node_140 | 0.4 | n |  | TRUE
100 | bus_LV_2586-5_0_6_node_121 | 0.4 | n |  | TRUE
101 | bus_LV_2586-5_0_6_node_71 | 0.4 | n |  | TRUE
102 | bus_LV_2586-5_0_6_node_112 | 0.4 | n |  | TRUE
103 | bus_LV_2586-5_0_6_node_115 | 0.4 | n |  | TRUE
104 | bus_LV_2586-5_0_6_node_139 | 0.4 | n |  | TRUE
105 | bus_LV_2586-5_0_6_node_58 | 0.4 | n |  | TRUE
106 | bus_LV_2586-5_0_6_node_60 | 0.4 | n |  | TRUE
107 | bus_LV_2586-5_0_6_node_59 | 0.4 | n |  | TRUE
108 | bus_LV_2586-5_0_6_node_62 | 0.4 | n |  | TRUE
109 | bus_LV_2586-5_0_6_node_63 | 0.4 | n |  | TRUE
110 | bus_LV_2586-5_0_6_node_148 | 0.4 | n |  | TRUE
111 | bus_LV_2586-5_0_6_node_109 | 0.4 | n |  | TRUE
112 | bus_LV_2586-5_0_6_node_145 | 0.4 | n |  | TRUE
113 | bus_LV_2586-5_0_6_node_66 | 0.4 | n |  | TRUE
114 | bus_LV_2586-5_0_6_node_67 | 0.4 | n |  | TRUE
115 | bus_LV_2586-5_0_6_node_68 | 0.4 | n |  | TRUE
116 | bus_LV_2586-5_0_6_node_69 | 0.4 | n |  | TRUE
117 | bus_LV_2586-5_0_6_node_70 | 0.4 | n |  | TRUE
118 | bus_LV_2586-5_0_6_node_72 | 0.4 | n |  | TRUE
119 | bus_LV_2586-5_0_6_node_149 | 0.4 | n |  | TRUE
120 | bus_LV_2586-5_0_6_node_91 | 0.4 | n |  | TRUE
121 | bus_LV_2586-5_0_6_node_143 | 0.4 | n |  | TRUE
122 | bus_LV_2586-5_0_6_node_144 | 0.4 | n |  | TRUE
123 | bus_LV_2586-5_0_6_node_111 | 0.4 | n |  | TRUE
124 | bus_LV_2586-5_0_6_node_100 | 0.4 | n |  | TRUE
125 | bus_LV_2586-5_0_6_node_82 | 0.4 | n |  | TRUE
126 | bus_LV_2586-5_0_6_node_163 | 0.4 | n |  | TRUE
127 | bus_LV_2586-5_0_6_node_83 | 0.4 | n |  | TRUE
128 | bus_LV_2586-5_0_6_node_159 | 0.4 | n |  | TRUE
129 | bus_LV_2586-5_0_6_node_164 | 0.4 | n |  | TRUE
130 | bus_LV_2586-5_0_6_node_90 | 0.4 | n |  | TRUE
131 | bus_LV_2586-5_0_6_node_182 | 0.4 | n |  | TRUE
132 | bus_LV_2586-5_0_6_node_183 | 0.4 | n |  | TRUE
133 | bus_LV_2586-5_0_6_node_181 | 0.4 | n |  | TRUE
134 | bus_LV_2586-5_0_6_node_161 | 0.4 | n |  | TRUE
135 | bus_LV_2586-5_0_6_node_175 | 0.4 | n |  | TRUE
136 | bus_LV_2586-5_0_6_node_157 | 0.4 | n |  | TRUE
137 | bus_LV_2586-5_0_6_node_86 | 0.4 | n |  | TRUE
138 | bus_LV_2586-5_0_6_node_87 | 0.4 | n |  | TRUE
139 | bus_LV_2586-5_0_6_node_101 | 0.4 | n |  | TRUE
140 | bus_LV_2586-5_0_6_node_134 | 0.4 | n |  | TRUE
141 | bus_LV_2586-5_0_6_node_102 | 0.4 | n |  | TRUE
142 | bus_LV_2586-5_0_6_node_89 | 0.4 | n |  | TRUE
143 | bus_LV_2586-5_0_6_node_126 | 0.4 | n |  | TRUE
144 | bus_LV_2586-5_0_6_node_122 | 0.4 | n |  | TRUE
145 | bus_LV_2586-5_0_6_node_113 | 0.4 | n |  | TRUE
146 | bus_LV_2586-5_0_6_node_98 | 0.4 | n |  | TRUE
147 | bus_LV_2586-5_0_6_node_99 | 0.4 | n |  | TRUE
148 | bus_LV_2586-5_0_6_node_103 | 0.4 | n |  | TRUE
149 | bus_LV_2586-5_0_6_node_120 | 0.4 | n |  | TRUE
150 | bus_LV_2586-5_0_6_node_147 | 0.4 | n |  | TRUE
151 | bus_LV_2586-5_0_6_node_117 | 0.4 | n |  | TRUE
152 | bus_LV_2586-5_0_6_node_123 | 0.4 | n |  | TRUE
153 | bus_LV_2586-5_0_6_node_128 | 0.4 | n |  | TRUE
154 | bus_LV_2586-5_0_6_node_129 | 0.4 | n |  | TRUE
155 | bus_LV_2586-5_0_6_node_132 | 0.4 | n |  | TRUE
156 | bus_LV_2586-5_0_6_node_130 | 0.4 | n |  | TRUE
157 | bus_LV_2586-5_0_6_node_131 | 0.4 | n |  | TRUE
158 | bus_LV_2586-5_0_6_node_133 | 0.4 | n |  | TRUE
159 | bus_LV_2586-5_0_6_node_138 | 0.4 | n |  | TRUE
160 | bus_LV_2586-5_0_6_node_137 | 0.4 | n |  | TRUE
161 | bus_LV_2586-5_0_6_node_154 | 0.4 | n |  | TRUE
162 | bus_LV_2586-5_0_6_node_156 | 0.4 | n |  | TRUE
163 | bus_LV_2586-5_0_6_node_158 | 0.4 | n |  | TRUE
164 | bus_LV_2586-5_0_6_node_160 | 0.4 | n |  | TRUE
165 | bus_LV_2586-5_0_6_node_162 | 0.4 | n |  | TRUE
166 | bus_LV_2586-5_0_6_node_173 | 0.4 | n |  | TRUE
167 | bus_LV_2586-5_0_6_node_165 | 0.4 | n |  | TRUE
168 | bus_LV_2586-5_0_6_node_166 | 0.4 | n |  | TRUE
169 | bus_LV_2586-5_0_6_node_167 | 0.4 | n |  | TRUE
170 | bus_LV_2586-5_0_6_node_168 | 0.4 | n |  | TRUE
171 | bus_LV_2586-5_0_6_node_169 | 0.4 | n |  | TRUE
172 | bus_LV_2586-5_0_6_node_170 | 0.4 | n |  | TRUE
173 | bus_LV_2586-5_0_6_node_174 | 0.4 | n |  | TRUE
174 | bus_LV_2586-5_0_6_node_171 | 0.4 | n |  | TRUE
175 | bus_LV_2586-5_0_6_node_176 | 0.4 | n |  | TRUE
176 | bus_LV_2586-5_0_6_node_180 | 0.4 | n |  | TRUE
177 | bus_LV_2586-5_0_6_node_172 | 0.4 | n |  | TRUE
178 | bus_LV_2586-5_0_6_node_177 | 0.4 | n |  | TRUE
179 | bus_LV_2586-5_0_6_node_178 | 0.4 | n |  | TRUE
180 | bus_LV_2586-5_0_6_node_179 | 0.4 | n |  | TRUE
181 | bus_MV_480_0_node_137 | 20 | n |  | TRUE

## load
| name | bus | p_mw | q_mvar | const_z_percent | const_i_percent | sn_mva | scaling | in_service | type
0 | LV_2586-5_0_6_load_0 | 0 | 0.0048737 | 0.0012215 | 0 | 0 |  | 1 | TRUE | wye
1 | LV_2586-5_0_6_load_1 | 1 | 0.0026107 | 0.0006543 | 0 | 0 |  | 1 | TRUE | wye
2 | LV_2586-5_0_6_load_2 | 2 | 0.003097 | 0.00077618 | 0 | 0 |  | 1 | TRUE | wye
3 | LV_2586-5_0_6_load_3 | 3 | 0.011915 | 0.0029862 | 0 | 0 |  | 1 | TRUE | wye
4 | LV_2586-5_0_6_load_21 | 5 | 0.0033358 | 0.00083603 | 0 | 0 |  | 1 | TRUE | wye
5 | LV_2586-5_0_6_load_17 | 7 | 0.0037249 | 0.00093356 | 0 | 0 |  | 1 | TRUE | wye
6 | LV_2586-5_0_6_load_4 | 8 | 0.0080635 | 0.0020209 | 0 | 0 |  | 1 | TRUE | wye
7 | LV_2586-5_0_6_load_9 | 12 | 0.01427 | 0.0035765 | 0 | 0 |  | 1 | TRUE | wye
8 | LV_2586-5_0_6_load_10 | 13 | 0.0079844 | 0.0020011 | 0 | 0 |  | 1 | TRUE | wye
9 | LV_2586-5_0_6_load_77 | 14 | 0.0029108 | 0.00072953 | 0 | 0 |  | 1 | TRUE | wye
10 | LV_2586-5_0_6_load_152 | 15 | 0.0064949 | 0.0016278 | 0 | 0 |  | 1 | TRUE | wye
11 | LV_2586-5_0_6_load_76 | 17 | 0.0064862 | 0.0016256 | 0 | 0 |  | 1 | TRUE | wye
12 | LV_2586-5_0_6_load_88 | 19 | 0.01427 | 0.0035765 | 0 | 0 |  | 1 | TRUE | wye
13 | LV_2586-5_0_6_load_136 | 21 | 0.0015432 | 0.00038675 | 0 | 0 |  | 1 | TRUE | wye
14 | LV_2586-5_0_6_load_11 | 22 | 0.0035021 | 0.0008777 | 0 | 0 |  | 1 | TRUE | wye
15 | LV_2586-5_0_6_load_12 | 23 | 0.0033044 | 0.00082816 | 0 | 0 |  | 1 | TRUE | wye
16 | LV_2586-5_0_6_load_14 | 24 | 0.0016565 | 0.00041517 | 0 | 0 |  | 1 | TRUE | wye
17 | LV_2586-5_0_6_load_16 | 27 | 0.0023336 | 0.00058485 | 0 | 0 |  | 1 | TRUE | wye
18 | LV_2586-5_0_6_load_75 | 28 | 0.0016443 | 0.0004121 | 0 | 0 |  | 1 | TRUE | wye
19 | LV_2586-5_0_6_load_79 | 30 | 0.0017073 | 0.0004279 | 0 | 0 |  | 1 | TRUE | wye
20 | LV_2586-5_0_6_load_84 | 31 | 0.0016187 | 0.00040569 | 0 | 0 |  | 1 | TRUE | wye
21 | LV_2586-5_0_6_load_92 | 33 | 0.0016591 | 0.00041581 | 0 | 0 |  | 1 | TRUE | wye
22 | LV_2586-5_0_6_load_18 | 36 | 0.0068242 | 0.0017103 | 0 | 0 |  | 1 | TRUE | wye
23 | LV_2586-5_0_6_load_20 | 37 | 0.017456 | 0.0043748 | 0 | 0 |  | 1 | TRUE | wye
24 | LV_2586-5_0_6_load_28 | 38 | 0.015356 | 0.0038487 | 0 | 0 |  | 1 | TRUE | wye
25 | LV_2586-5_0_6_load_119 | 40 | 0.0013252 | 0.00033214 | 0 | 0 |  | 1 | TRUE | wye
26 | LV_2586-5_0_6_load_155 | 41 | 0.00162 | 0.00040602 | 0 | 0 |  | 1 | TRUE | wye
27 | LV_2586-5_0_6_load_146 | 42 | 0.00163 | 0.00040851 | 0 | 0 |  | 1 | TRUE | wye
28 | LV_2586-5_0_6_load_105 | 43 | 0.0010644 | 0.00026677 | 0 | 0 |  | 1 | TRUE | wye
29 | LV_2586-5_0_6_load_23 | 45 | 0.0011218 | 0.00028115 | 0 | 0 |  | 1 | TRUE | wye
30 | LV_2586-5_0_6_load_24 | 46 | 0.0021895 | 0.00054875 | 0 | 0 |  | 1 | TRUE | wye
31 | LV_2586-5_0_6_load_25 | 47 | 0.0019281 | 0.00048323 | 0 | 0 |  | 1 | TRUE | wye
32 | LV_2586-5_0_6_load_27 | 48 | 0.0016308 | 0.00040872 | 0 | 0 |  | 1 | TRUE | wye
33 | LV_2586-5_0_6_load_93 | 49 | 0.0018322 | 0.00045919 | 0 | 0 |  | 1 | TRUE | wye
34 | LV_2586-5_0_6_load_127 | 50 | 0.0018397 | 0.00046107 | 0 | 0 |  | 1 | TRUE | wye
35 | LV_2586-5_0_6_load_29 | 51 | 0.0017143 | 0.00042965 | 0 | 0 |  | 1 | TRUE | wye
36 | LV_2586-5_0_6_load_42 | 57 | 0.0025855 | 0.00064799 | 0 | 0 |  | 1 | TRUE | wye
37 | LV_2586-5_0_6_load_108 | 59 | 0.0073332 | 0.0018379 | 0 | 0 |  | 1 | TRUE | wye
38 | LV_2586-5_0_6_load_94 | 60 | 0.0027339 | 0.00068517 | 0 | 0 |  | 1 | TRUE | wye
39 | LV_2586-5_0_6_load_65 | 62 | 0.0058767 | 0.0014728 | 0 | 0 |  | 1 | TRUE | wye
40 | LV_2586-5_0_6_load_184 | 63 | 0.0021878 | 0.00054831 | 0 | 0 |  | 1 | TRUE | wye
41 | LV_2586-5_0_6_load_151 | 66 | 0.0060209 | 0.001509 | 0 | 0 |  | 1 | TRUE | wye
42 | LV_2586-5_0_6_load_74 | 67 | 0.0057199 | 0.0014336 | 0 | 0 |  | 1 | TRUE | wye
43 | LV_2586-5_0_6_load_73 | 69 | 0.0078821 | 0.0019754 | 0 | 0 |  | 1 | TRUE | wye
44 | LV_2586-5_0_6_load_78 | 70 | 0.0066214 | 0.0016595 | 0 | 0 |  | 1 | TRUE | wye
45 | LV_2586-5_0_6_load_57 | 72 | 0.0045932 | 0.0011512 | 0 | 0 |  | 1 | TRUE | wye
46 | LV_2586-5_0_6_load_54 | 73 | 0.0019349 | 0.00048492 | 0 | 0 |  | 1 | TRUE | wye
47 | LV_2586-5_0_6_load_95 | 74 | 0.0022285 | 0.00055851 | 0 | 0 |  | 1 | TRUE | wye
48 | LV_2586-5_0_6_load_107 | 75 | 0.0016167 | 0.00040519 | 0 | 0 |  | 1 | TRUE | wye
49 | LV_2586-5_0_6_load_64 | 77 | 0.001299 | 0.00032557 | 0 | 0 |  | 1 | TRUE | wye
50 | LV_2586-5_0_6_load_104 | 78 | 0.0016259 | 0.00040748 | 0 | 0 |  | 1 | TRUE | wye
51 | LV_2586-5_0_6_load_53 | 79 | 0.0041491 | 0.0010399 | 0 | 0 |  | 1 | TRUE | wye
52 | LV_2586-5_0_6_load_55 | 80 | 0.0049563 | 0.0012422 | 0 | 0 |  | 1 | TRUE | wye
53 | LV_2586-5_0_6_load_43 | 81 | 0.0025592 | 0.00064139 | 0 | 0 |  | 1 | TRUE | wye
54 | LV_2586-5_0_6_load_44 | 82 | 0.0025538 | 0.00064003 | 0 | 0 |  | 1 | TRUE | wye
55 | LV_2586-5_0_6_load_47 | 85 | 0.0065418 | 0.0016395 | 0 | 0 |  | 1 | TRUE | wye
56 | LV_2586-5_0_6_load_142 | 86 | 0.012436 | 0.0031168 | 0 | 0 |  | 1 | TRUE | wye
57 | LV_2586-5_0_6_load_141 | 87 | 0.01001 | 0.0025088 | 0 | 0 |  | 1 | TRUE | wye
58 | LV_2586-5_0_6_load_114 | 88 | 0.0025874 | 0.00064847 | 0 | 0 |  | 1 | TRUE | wye
59 | LV_2586-5_0_6_load_124 | 89 | 0.0081025 | 0.0020307 | 0 | 0 |  | 1 | TRUE | wye
60 | LV_2586-5_0_6_load_125 | 90 | 0.0081003 | 0.0020301 | 0 | 0 |  | 1 | TRUE | wye
61 | LV_2586-5_0_6_load_48 | 91 | 0.0019044 | 0.00047728 | 0 | 0 |  | 1 | TRUE | wye
62 | LV_2586-5_0_6_load_49 | 92 | 0.0014032 | 0.00035168 | 0 | 0 |  | 1 | TRUE | wye
63 | LV_2586-5_0_6_load_116 | 98 | 0.0011056 | 0.00027708 | 0 | 0 |  | 1 | TRUE | wye
64 | LV_2586-5_0_6_load_140 | 99 | 0.00098873 | 0.0002478 | 0 | 0 |  | 1 | TRUE | wye
65 | LV_2586-5_0_6_load_121 | 100 | 0.0014014 | 0.00035122 | 0 | 0 |  | 1 | TRUE | wye
66 | LV_2586-5_0_6_load_71 | 101 | 0.001993 | 0.00049948 | 0 | 0 |  | 1 | TRUE | wye
67 | LV_2586-5_0_6_load_112 | 102 | 0.012358 | 0.0030972 | 0 | 0 |  | 1 | TRUE | wye
68 | LV_2586-5_0_6_load_115 | 103 | 0.0010232 | 0.00025644 | 0 | 0 |  | 1 | TRUE | wye
69 | LV_2586-5_0_6_load_139 | 104 | 0.0013559 | 0.00033982 | 0 | 0 |  | 1 | TRUE | wye
70 | LV_2586-5_0_6_load_58 | 105 | 0.011136 | 0.002791 | 0 | 0 |  | 1 | TRUE | wye
71 | LV_2586-5_0_6_load_59 | 107 | 0.0015679 | 0.00039296 | 0 | 0 |  | 1 | TRUE | wye
72 | LV_2586-5_0_6_load_62 | 108 | 0.0014674 | 0.00036776 | 0 | 0 |  | 1 | TRUE | wye
73 | LV_2586-5_0_6_load_63 | 109 | 0.0013577 | 0.00034027 | 0 | 0 |  | 1 | TRUE | wye
74 | LV_2586-5_0_6_load_148 | 110 | 0.0039068 | 0.00097915 | 0 | 0 |  | 1 | TRUE | wye
75 | LV_2586-5_0_6_load_109 | 111 | 0.0032456 | 0.00081343 | 0 | 0 |  | 1 | TRUE | wye
76 | LV_2586-5_0_6_load_145 | 112 | 0.00065191 | 0.00016338 | 0 | 0 |  | 1 | TRUE | wye
77 | LV_2586-5_0_6_load_66 | 113 | 0.0057544 | 0.0014422 | 0 | 0 |  | 1 | TRUE | wye
78 | LV_2586-5_0_6_load_67 | 114 | 0.0077415 | 0.0019402 | 0 | 0 |  | 1 | TRUE | wye
79 | LV_2586-5_0_6_load_68 | 115 | 0.0077466 | 0.0019415 | 0 | 0 |  | 1 | TRUE | wye
80 | LV_2586-5_0_6_load_149 | 119 | 0.0016335 | 0.00040941 | 0 | 0 |  | 1 | TRUE | wye
81 | LV_2586-5_0_6_load_143 | 121 | 0.0014333 | 0.00035921 | 0 | 0 |  | 1 | TRUE | wye
82 | LV_2586-5_0_6_load_111 | 123 | 0.0016541 | 0.00041457 | 0 | 0 |  | 1 | TRUE | wye
83 | LV_2586-5_0_6_load_100 | 124 | 0.0016578 | 0.00041549 | 0 | 0 |  | 1 | TRUE | wye
84 | LV_2586-5_0_6_load_163 | 126 | 0.0016989 | 0.00042578 | 0 | 0 |  | 1 | TRUE | wye
85 | LV_2586-5_0_6_load_164 | 129 | 0.0014566 | 0.00036506 | 0 | 0 |  | 1 | TRUE | wye
86 | LV_2586-5_0_6_load_183 | 132 | 0.0016976 | 0.00042545 | 0 | 0 |  | 1 | TRUE | wye
87 | LV_2586-5_0_6_load_181 | 133 | 0.0016988 | 0.00042577 | 0 | 0 |  | 1 | TRUE | wye
88 | LV_2586-5_0_6_load_161 | 134 | 0.0023246 | 0.00058259 | 0 | 0 |  | 1 | TRUE | wye
89 | LV_2586-5_0_6_load_175 | 135 | 0.0011619 | 0.0002912 | 0 | 0 |  | 1 | TRUE | wye
90 | LV_2586-5_0_6_load_157 | 136 | 0.001162 | 0.00029122 | 0 | 0 |  | 1 | TRUE | wye
91 | LV_2586-5_0_6_load_86 | 137 | 0.0021767 | 0.00054553 | 0 | 0 |  | 1 | TRUE | wye
92 | LV_2586-5_0_6_load_87 | 138 | 0.0021093 | 0.00052865 | 0 | 0 |  | 1 | TRUE | wye
93 | LV_2586-5_0_6_load_101 | 139 | 0.0016612 | 0.00041633 | 0 | 0 |  | 1 | TRUE | wye
94 | LV_2586-5_0_6_load_134 | 140 | 0.0016507 | 0.00041372 | 0 | 0 |  | 1 | TRUE | wye
95 | LV_2586-5_0_6_load_102 | 141 | 0.0016165 | 0.00040513 | 0 | 0 |  | 1 | TRUE | wye
96 | LV_2586-5_0_6_load_89 | 142 | 0.0047711 | 0.0011958 | 0 | 0 |  | 1 | TRUE | wye
97 | LV_2586-5_0_6_load_126 | 143 | 0.0014858 | 0.00037237 | 0 | 0 |  | 1 | TRUE | wye
98 | LV_2586-5_0_6_load_122 | 144 | 0.0022308 | 0.0005591 | 0 | 0 |  | 1 | TRUE | wye
99 | LV_2586-5_0_6_load_113 | 145 | 0.0025834 | 0.00064747 | 0 | 0 |  | 1 | TRUE | wye
100 | LV_2586-5_0_6_load_98 | 146 | 0.0016577 | 0.00041546 | 0 | 0 |  | 1 | TRUE | wye
101 | LV_2586-5_0_6_load_99 | 147 | 0.0016538 | 0.00041449 | 0 | 0 |  | 1 | TRUE | wye
102 | LV_2586-5_0_6_load_103 | 148 | 0.0016612 | 0.00041634 | 0 | 0 |  | 1 | TRUE | wye
103 | LV_2586-5_0_6_load_120 | 149 | 0.0016619 | 0.00041652 | 0 | 0 |  | 1 | TRUE | wye
104 | LV_2586-5_0_6_load_147 | 150 | 0.0039911 | 0.0010003 | 0 | 0 |  | 1 | TRUE | wye
105 | LV_2586-5_0_6_load_117 | 151 | 0.00074669 | 0.00018714 | 0 | 0 |  | 1 | TRUE | wye
106 | LV_2586-5_0_6_load_123 | 152 | 0.0017158 | 0.00043003 | 0 | 0 |  | 1 | TRUE | wye
107 | LV_2586-5_0_6_load_128 | 153 | 0.0018348 | 0.00045985 | 0 | 0 |  | 1 | TRUE | wye
108 | LV_2586-5_0_6_load_129 | 154 | 0.0011032 | 0.00027649 | 0 | 0 |  | 1 | TRUE | wye
109 | LV_2586-5_0_6_load_132 | 155 | 0.0016141 | 0.00040454 | 0 | 0 |  | 1 | TRUE | wye
110 | LV_2586-5_0_6_load_130 | 156 | 0.0011951 | 0.00029953 | 0 | 0 |  | 1 | TRUE | wye
111 | LV_2586-5_0_6_load_131 | 157 | 0.0011564 | 0.00028982 | 0 | 0 |  | 1 | TRUE | wye
112 | LV_2586-5_0_6_load_133 | 158 | 0.0011893 | 0.00029808 | 0 | 0 |  | 1 | TRUE | wye
113 | LV_2586-5_0_6_load_138 | 159 | 0.0023449 | 0.00058769 | 0 | 0 |  | 1 | TRUE | wye
114 | LV_2586-5_0_6_load_137 | 160 | 0.00091125 | 0.00022838 | 0 | 0 |  | 1 | TRUE | wye
115 | LV_2586-5_0_6_load_154 | 161 | 0.014732 | 0.0036922 | 0 | 0 |  | 1 | TRUE | wye
116 | LV_2586-5_0_6_load_156 | 162 | 0.0042977 | 0.0010771 | 0 | 0 |  | 1 | TRUE | wye
117 | LV_2586-5_0_6_load_158 | 163 | 0.0019357 | 0.00048513 | 0 | 0 |  | 1 | TRUE | wye
118 | LV_2586-5_0_6_load_160 | 164 | 0.0019357 | 0.00048513 | 0 | 0 |  | 1 | TRUE | wye
119 | LV_2586-5_0_6_load_162 | 165 | 0.0016989 | 0.00042578 | 0 | 0 |  | 1 | TRUE | wye
120 | LV_2586-5_0_6_load_173 | 166 | 0.001162 | 0.00029122 | 0 | 0 |  | 1 | TRUE | wye
121 | LV_2586-5_0_6_load_165 | 167 | 0.0011617 | 0.00029114 | 0 | 0 |  | 1 | TRUE | wye
122 | LV_2586-5_0_6_load_166 | 168 | 0.0011617 | 0.00029114 | 0 | 0 |  | 1 | TRUE | wye
123 | LV_2586-5_0_6_load_167 | 169 | 0.0011619 | 0.0002912 | 0 | 0 |  | 1 | TRUE | wye
124 | LV_2586-5_0_6_load_168 | 170 | 0.0016976 | 0.00042545 | 0 | 0 |  | 1 | TRUE | wye
125 | LV_2586-5_0_6_load_170 | 172 | 0.0016976 | 0.00042545 | 0 | 0 |  | 1 | TRUE | wye
126 | LV_2586-5_0_6_load_174 | 173 | 0.0016976 | 0.00042545 | 0 | 0 |  | 1 | TRUE | wye
127 | LV_2586-5_0_6_load_171 | 174 | 0.0011628 | 0.00029143 | 0 | 0 |  | 1 | TRUE | wye
128 | LV_2586-5_0_6_load_176 | 175 | 0.0016988 | 0.00042577 | 0 | 0 |  | 1 | TRUE | wye
129 | LV_2586-5_0_6_load_180 | 176 | 0.0016976 | 0.00042547 | 0 | 0 |  | 1 | TRUE | wye
130 | LV_2586-5_0_6_load_172 | 177 | 0.0011619 | 0.0002912 | 0 | 0 |  | 1 | TRUE | wye
131 | LV_2586-5_0_6_load_177 | 178 | 0.0016988 | 0.00042577 | 0 | 0 |  | 1 | TRUE | wye
132 | LV_2586-5_0_6_load_178 | 179 | 0.0016976 | 0.00042545 | 0 | 0 |  | 1 | TRUE | wye
133 | LV_2586-5_0_6_load_179 | 180 | 0.0016976 | 0.00042545 | 0 | 0 |  | 1 | TRUE | wye

## ext_grid
| name | bus | vm_pu | va_degree | slack_weight | in_service
0 |  | 94 | 1 | 0 | 1 | TRUE

## line
| name | std_type | from_bus | to_bus | length_km | r_ohm_per_km | x_ohm_per_km | c_nf_per_km | g_us_per_km | max_i_ka | df | parallel | type | in_service
0 | LV_2586-5_0_6_line_0 |  | 0 | 1 | 0.0029961 | 0.125 | 0.08 | 261 | 0 | 0.364 | 1 | 1 | cs | TRUE
1 | LV_2586-5_0_6_line_1 |  | 0 | 2 | 0.0008311 | 0.125 | 0.08 | 261 | 0 | 0.364 | 1 | 1 | cs | TRUE
2 | LV_2586-5_0_6_line_2 |  | 2 | 3 | 0.0097083 | 0.125 | 0.08 | 261 | 0 | 0.364 | 1 | 1 | cs | TRUE
3 | LV_2586-5_0_6_line_3 |  | 3 | 4 | 0.034585 | 0.125 | 0.08 | 261 | 0 | 0.364 | 1 | 1 | cs | TRUE
4 | LV_2586-5_0_6_line_4 |  | 4 | 5 | 0.01685 | 0.125 | 0.08 | 261 | 0 | 0.364 | 1 | 4 | cs | TRUE
5 | LV_2586-5_0_6_line_5 |  | 4 | 6 | 0.004546 | 0.125 | 0.08 | 261 | 0 | 0.364 | 1 | 4 | cs | TRUE
6 | LV_2586-5_0_6_line_6 |  | 4 | 7 | 0.025113 | 0.125 | 0.08 | 261 | 0 | 0.364 | 1 | 1 | cs | TRUE
7 | LV_2586-5_0_6_line_7 |  | 5 | 39 | 0.024723 | 0.125 | 0.08 | 261 | 0 | 0.364 | 1 | 4 | cs | TRUE
8 | LV_2586-5_0_6_line_8 |  | 6 | 40 | 0.01209 | 0.125 | 0.08 | 261 | 0 | 0.364 | 1 | 1 | cs | TRUE
9 | LV_2586-5_0_6_line_9 |  | 6 | 41 | 0.003142 | 0.125 | 0.08 | 261 | 0 | 0.364 | 1 | 4 | cs | TRUE
10 | LV_2586-5_0_6_line_10 |  | 7 | 36 | 0.01135 | 0.125 | 0.08 | 261 | 0 | 0.364 | 1 | 1 | cs | TRUE
11 | LV_2586-5_0_6_line_11 |  | 8 | 9 | 0.01927 | 0.125 | 0.08 | 261 | 0 | 0.364 | 1 | 1 | cs | TRUE
12 | LV_2586-5_0_6_line_12 |  | 8 | 10 | 0.03414 | 0.125 | 0.08 | 261 | 0 | 0.364 | 1 | 1 | cs | TRUE
13 | LV_2586-5_0_6_line_13 |  | 9 | 11 | 0.010417 | 0.125 | 0.08 | 261 | 0 | 0.364 | 1 | 1 | cs | TRUE
14 | LV_2586-5_0_6_line_14 |  | 10 | 12 | 0.023987 | 0.125 | 0.08 | 261 | 0 | 0.364 | 1 | 1 | cs | TRUE
15 | LV_2586-5_0_6_line_15 |  | 10 | 13 | 0.021482 | 0.125 | 0.08 | 261 | 0 | 0.364 | 1 | 1 | cs | TRUE
16 | LV_2586-5_0_6_line_16 |  | 11 | 14 | 0.010397 | 0.125 | 0.08 | 261 | 0 | 0.364 | 1 | 1 | cs | TRUE
17 | LV_2586-5_0_6_line_17 |  | 11 | 15 | 0.020525 | 0.125 | 0.08 | 261 | 0 | 0.364 | 1 | 1 | cs | TRUE
18 | LV_2586-5_0_6_line_18 |  | 13 | 16 | 0.077949 | 0.125 | 0.08 | 261 | 0 | 0.364 | 1 | 1 | cs | TRUE
19 | LV_2586-5_0_6_line_19 |  | 14 | 17 | 0.023321 | 0.125 | 0.08 | 261 | 0 | 0.364 | 1 | 1 | cs | TRUE
20 | LV_2586-5_0_6_line_20 |  | 15 | 18 | 0.01401 | 0.125 | 0.08 | 261 | 0 | 0.364 | 1 | 1 | cs | TRUE
21 | LV_2586-5_0_6_line_21 |  | 16 | 21 | 0.0035202 | 0.125 | 0.08 | 261 | 0 | 0.364 | 1 | 1 | cs | TRUE
22 | LV_2586-5_0_6_line_22 |  | 17 | 65 | 0.018497 | 0.125 | 0.08 | 261 | 0 | 0.364 | 1 | 1 | cs | TRUE
23 | LV_2586-5_0_6_line_23 |  | 18 | 161 | 0.00745 | 0.125 | 0.08 | 261 | 0 | 0.364 | 1 | 1 | cs | TRUE
24 | LV_2586-5_0_6_line_24 |  | 19 | 20 | 0.027594 | 0.125 | 0.08 | 261 | 0 | 0.364 | 1 | 1 | cs | TRUE
25 | LV_2586-5_0_6_line_25 |  | 20 | 61 | 0.023877 | 0.125 | 0.08 | 261 | 0 | 0.364 | 1 | 1 | cs | TRUE
26 | LV_2586-5_0_6_line_26 |  | 22 | 23 | 0.0092851 | 0.125 | 0.08 | 261 | 0 | 0.364 | 1 | 1 | cs | TRUE
27 | LV_2586-5_0_6_line_27 |  | 23 | 24 | 0.0017586 | 0.125 | 0.08 | 261 | 0 | 0.364 | 1 | 1 | cs | TRUE
28 | LV_2586-5_0_6_line_28 |  | 24 | 28 | 0.015926 | 0.125 | 0.08 | 261 | 0 | 0.364 | 1 | 1 | cs | TRUE
29 | LV_2586-5_0_6_line_29 |  | 25 | 26 | 0.001816 | 0.125 | 0.08 | 261 | 0 | 0.364 | 1 | 1 | cs | TRUE
30 | LV_2586-5_0_6_line_30 |  | 25 | 27 | 0.01404 | 0.125 | 0.08 | 261 | 0 | 0.364 | 1 | 1 | cs | TRUE
31 | LV_2586-5_0_6_line_31 |  | 26 | 29 | 0.006748 | 0.125 | 0.08 | 261 | 0 | 0.364 | 1 | 1 | cs | TRUE
32 | LV_2586-5_0_6_line_32 |  | 26 | 30 | 0.040219 | 0.125 | 0.08 | 261 | 0 | 0.364 | 1 | 1 | cs | TRUE
33 | LV_2586-5_0_6_line_33 |  | 27 | 31 | 0.012459 | 0.125 | 0.08 | 261 | 0 | 0.364 | 1 | 1 | cs | TRUE
34 | LV_2586-5_0_6_line_34 |  | 28 | 32 | 0.016204 | 0.125 | 0.08 | 261 | 0 | 0.364 | 1 | 1 | cs | TRUE
35 | LV_2586-5_0_6_line_35 |  | 29 | 33 | 0.0136 | 0.125 | 0.08 | 261 | 0 | 0.364 | 1 | 1 | cs | TRUE
36 | LV_2586-5_0_6_line_36 |  | 30 | 34 | 0.026951 | 0.125 | 0.08 | 261 | 0 | 0.364 | 1 | 1 | cs | TRUE
37 | LV_2586-5_0_6_line_37 |  | 31 | 35 | 0.018059 | 0.125 | 0.08 | 261 | 0 | 0.364 | 1 | 1 | cs | TRUE
38 | LV_2586-5_0_6_line_38 |  | 32 | 123 | 0.0028266 | 0.125 | 0.08 | 261 | 0 | 0.364 | 1 | 1 | cs | TRUE
39 | LV_2586-5_0_6_line_39 |  | 32 | 124 | 0.010362 | 0.125 | 0.08 | 261 | 0 | 0.364 | 1 | 1 | cs | TRUE
40 | LV_2586-5_0_6_line_40 |  | 33 | 130 | 0.017158 | 0.125 | 0.08 | 261 | 0 | 0.364 | 1 | 1 | cs | TRUE
41 | LV_2586-5_0_6_line_41 |  | 34 | 125 | 0.010116 | 0.125 | 0.08 | 261 | 0 | 0.364 | 1 | 1 | cs | TRUE
42 | LV_2586-5_0_6_line_42 |  | 35 | 137 | 0.0022574 | 0.125 | 0.08 | 261 | 0 | 0.364 | 1 | 1 | cs | TRUE
43 | LV_2586-5_0_6_line_43 |  | 35 | 138 | 0.0040453 | 0.125 | 0.08 | 261 | 0 | 0.364 | 1 | 1 | cs | TRUE
44 | LV_2586-5_0_6_line_44 |  | 36 | 37 | 0.060125 | 0.125 | 0.08 | 261 | 0 | 0.364 | 1 | 1 | cs | TRUE
45 | LV_2586-5_0_6_line_45 |  | 37 | 38 | 0.0055485 | 0.125 | 0.08 | 261 | 0 | 0.364 | 1 | 1 | cs | TRUE
46 | LV_2586-5_0_6_line_46 |  | 39 | 42 | 0.018507 | 0.125 | 0.08 | 261 | 0 | 0.364 | 1 | 1 | cs | TRUE
47 | LV_2586-5_0_6_line_47 |  | 39 | 43 | 0.03838 | 0.125 | 0.08 | 261 | 0 | 0.364 | 1 | 4 | cs | TRUE
48 | LV_2586-5_0_6_line_48 |  | 41 | 44 | 0.047532 | 0.125 | 0.08 | 261 | 0 | 0.364 | 1 | 4 | cs | TRUE
49 | LV_2586-5_0_6_line_49 |  | 42 | 150 | 0.0060393 | 0.125 | 0.08 | 261 | 0 | 0.364 | 1 | 1 | cs | TRUE
50 | LV_2586-5_0_6_line_50 |  | 43 | 78 | 0.030742 | 0.125 | 0.08 | 261 | 0 | 0.364 | 1 | 4 | cs | TRUE
51 | LV_2586-5_0_6_line_51 |  | 44 | 118 | 0.018018 | 0.125 | 0.08 | 261 | 0 | 0.364 | 1 | 4 | cs | TRUE
52 | LV_2586-5_0_6_line_52 |  | 45 | 46 | 0.016589 | 0.125 | 0.08 | 261 | 0 | 0.364 | 1 | 1 | cs | TRUE
53 | LV_2586-5_0_6_line_53 |  | 45 | 47 | 0.0075632 | 0.125 | 0.08 | 261 | 0 | 0.364 | 1 | 1 | cs | TRUE
54 | LV_2586-5_0_6_line_54 |  | 47 | 48 | 0.0090662 | 0.125 | 0.08 | 261 | 0 | 0.364 | 1 | 1 | cs | TRUE
55 | LV_2586-5_0_6_line_55 |  | 48 | 49 | 0.016915 | 0.125 | 0.08 | 261 | 0 | 0.364 | 1 | 1 | cs | TRUE
56 | LV_2586-5_0_6_line_56 |  | 49 | 50 | 0.0023036 | 0.125 | 0.08 | 261 | 0 | 0.364 | 1 | 1 | cs | TRUE
57 | LV_2586-5_0_6_line_57 |  | 50 | 143 | 0.014518 | 0.125 | 0.08 | 261 | 0 | 0.364 | 1 | 1 | cs | TRUE
58 | LV_2586-5_0_6_line_58 |  | 51 | 52 | 0.0076791 | 0.125 | 0.08 | 261 | 0 | 0.364 | 1 | 1 | cs | TRUE
59 | LV_2586-5_0_6_line_59 |  | 51 | 53 | 0.016457 | 0.125 | 0.08 | 261 | 0 | 0.364 | 1 | 1 | cs | TRUE
60 | LV_2586-5_0_6_line_60 |  | 52 | 54 | 0.011376 | 0.125 | 0.08 | 261 | 0 | 0.364 | 1 | 1 | cs | TRUE
61 | LV_2586-5_0_6_line_61 |  | 52 | 55 | 0.0099428 | 0.125 | 0.08 | 261 | 0 | 0.364 | 1 | 1 | cs | TRUE
62 | LV_2586-5_0_6_line_62 |  | 53 | 56 | 0.030876 | 0.125 | 0.08 | 261 | 0 | 0.364 | 1 | 1 | cs | TRUE
63 | LV_2586-5_0_6_line_63 |  | 53 | 57 | 0.015019 | 0.125 | 0.08 | 261 | 0 | 0.364 | 1 | 1 | cs | TRUE
64 | LV_2586-5_0_6_line_64 |  | 54 | 58 | 0.004421 | 0.125 | 0.08 | 261 | 0 | 0.364 | 1 | 1 | cs | TRUE
65 | LV_2586-5_0_6_line_65 |  | 54 | 59 | 0.064698 | 0.125 | 0.08 | 261 | 0 | 0.364 | 1 | 1 | cs | TRUE
66 | LV_2586-5_0_6_line_66 |  | 55 | 61 | 0.027982 | 0.125 | 0.08 | 261 | 0 | 0.364 | 1 | 1 | cs | TRUE
67 | LV_2586-5_0_6_line_67 |  | 55 | 62 | 0.028683 | 0.125 | 0.08 | 261 | 0 | 0.364 | 1 | 1 | cs | TRUE
68 | LV_2586-5_0_6_line_68 |  | 56 | 63 | 0.03039 | 0.125 | 0.08 | 261 | 0 | 0.364 | 1 | 1 | cs | TRUE
69 | LV_2586-5_0_6_line_69 |  | 56 | 64 | 0.014323 | 0.125 | 0.08 | 261 | 0 | 0.364 | 1 | 3 | cs | TRUE
70 | LV_2586-5_0_6_line_70 |  | 57 | 74 | 0.0053152 | 0.125 | 0.08 | 261 | 0 | 0.364 | 1 | 1 | cs | TRUE
71 | LV_2586-5_0_6_line_71 |  | 58 | 60 | 0.021012 | 0.125 | 0.08 | 261 | 0 | 0.364 | 1 | 1 | cs | TRUE
72 | LV_2586-5_0_6_line_72 |  | 59 | 75 | 0.0046809 | 0.125 | 0.08 | 261 | 0 | 0.364 | 1 | 1 | cs | TRUE
73 | LV_2586-5_0_6_line_73 |  | 60 | 76 | 0.04318 | 0.125 | 0.08 | 261 | 0 | 0.364 | 1 | 1 | cs | TRUE
74 | LV_2586-5_0_6_line_74 |  | 61 | 67 | 0.0060587 | 0.125 | 0.08 | 261 | 0 | 0.364 | 1 | 1 | cs | TRUE
75 | LV_2586-5_0_6_line_75 |  | 62 | 77 | 0.011714 | 0.125 | 0.08 | 261 | 0 | 0.364 | 1 | 1 | cs | TRUE
76 | LV_2586-5_0_6_line_76 |  | 64 | 65 | 0.011951 | 0.125 | 0.08 | 261 | 0 | 0.364 | 1 | 4 | cs | TRUE
77 | LV_2586-5_0_6_line_77 |  | 64 | 66 | 0.010052 | 0.125 | 0.08 | 261 | 0 | 0.364 | 1 | 1 | cs | TRUE
78 | LV_2586-5_0_6_line_78 |  | 65 | 70 | 0.025359 | 0.125 | 0.08 | 261 | 0 | 0.364 | 1 | 4 | cs | TRUE
79 | LV_2586-5_0_6_line_79 |  | 65 | 71 | 0.024683 | 0.125 | 0.08 | 261 | 0 | 0.364 | 1 | 1 | cs | TRUE
80 | LV_2586-5_0_6_line_80 |  | 67 | 68 | 0.021714 | 0.125 | 0.08 | 261 | 0 | 0.364 | 1 | 1 | cs | TRUE
81 | LV_2586-5_0_6_line_81 |  | 68 | 69 | 0.034107 | 0.125 | 0.08 | 261 | 0 | 0.364 | 1 | 1 | cs | TRUE
82 | LV_2586-5_0_6_line_82 |  | 70 | 78 | 0.052208 | 0.125 | 0.08 | 261 | 0 | 0.364 | 1 | 4 | cs | TRUE
83 | LV_2586-5_0_6_line_83 |  | 71 | 72 | 0.012546 | 0.125 | 0.08 | 261 | 0 | 0.364 | 1 | 1 | cs | TRUE
84 | LV_2586-5_0_6_line_84 |  | 71 | 73 | 0.028824 | 0.125 | 0.08 | 261 | 0 | 0.364 | 1 | 1 | cs | TRUE
85 | LV_2586-5_0_6_line_85 |  | 72 | 79 | 0.0053451 | 0.125 | 0.08 | 261 | 0 | 0.364 | 1 | 1 | cs | TRUE
86 | LV_2586-5_0_6_line_86 |  | 73 | 80 | 0.031168 | 0.125 | 0.08 | 261 | 0 | 0.364 | 1 | 1 | cs | TRUE
87 | LV_2586-5_0_6_line_87 |  | 75 | 111 | 0.010036 | 0.125 | 0.08 | 261 | 0 | 0.364 | 1 | 1 | cs | TRUE
88 | LV_2586-5_0_6_line_88 |  | 76 | 110 | 0.057504 | 0.125 | 0.08 | 261 | 0 | 0.364 | 1 | 1 | cs | TRUE
89 | LV_2586-5_0_6_line_89 |  | 76 | 107 | 0.027208 | 0.125 | 0.08 | 261 | 0 | 0.364 | 1 | 1 | cs | TRUE
90 | LV_2586-5_0_6_line_90 |  | 77 | 113 | 0.023172 | 0.125 | 0.08 | 261 | 0 | 0.364 | 1 | 1 | cs | TRUE
91 | LV_2586-5_0_6_line_91 |  | 81 | 82 | 0.00012569 | 0.125 | 0.08 | 261 | 0 | 0.364 | 1 | 1 | cs | TRUE
92 | LV_2586-5_0_6_line_92 |  | 81 | 83 | 0.030089 | 0.125 | 0.08 | 261 | 0 | 0.364 | 1 | 1 | cs | TRUE
93 | LV_2586-5_0_6_line_93 |  | 82 | 84 | 0.032326 | 0.125 | 0.08 | 261 | 0 | 0.364 | 1 | 1 | cs | TRUE
94 | LV_2586-5_0_6_line_94 |  | 83 | 85 | 0.010703 | 0.125 | 0.08 | 261 | 0 | 0.364 | 1 | 1 | cs | TRUE
95 | LV_2586-5_0_6_line_95 |  | 84 | 86 | 0.018624 | 0.125 | 0.08 | 261 | 0 | 0.364 | 1 | 1 | cs | TRUE
96 | LV_2586-5_0_6_line_96 |  | 84 | 87 | 0.012109 | 0.125 | 0.08 | 261 | 0 | 0.364 | 1 | 1 | cs | TRUE
97 | LV_2586-5_0_6_line_97 |  | 86 | 88 | 0.014581 | 0.125 | 0.08 | 261 | 0 | 0.364 | 1 | 1 | cs | TRUE
98 | LV_2586-5_0_6_line_98 |  | 88 | 145 | 0.0078979 | 0.125 | 0.08 | 261 | 0 | 0.364 | 1 | 1 | cs | TRUE
99 | LV_2586-5_0_6_line_99 |  | 89 | 90 | 0.029805 | 0.125 | 0.08 | 261 | 0 | 0.364 | 1 | 1 | cs | TRUE
100 | LV_2586-5_0_6_line_100 |  | 90 | 117 | 0.034365 | 0.125 | 0.08 | 261 | 0 | 0.364 | 1 | 1 | cs | TRUE
101 | LV_2586-5_0_6_line_101 |  | 91 | 92 | 0.0086227 | 0.125 | 0.08 | 261 | 0 | 0.364 | 1 | 1 | cs | TRUE
102 | LV_2586-5_0_6_line_102 |  | 91 | 93 | 0.018754 | 0.125 | 0.08 | 261 | 0 | 0.364 | 1 | 1 | cs | TRUE
103 | LV_2586-5_0_6_line_103 |  | 92 | 94 | 0.048169 | 0.125 | 0.08 | 261 | 0 | 0.364 | 1 | 1 | cs | TRUE
104 | LV_2586-5_0_6_line_104 |  | 93 | 95 | 0.002538 | 0.125 | 0.08 | 261 | 0 | 0.364 | 1 | 1 | cs | TRUE
105 | LV_2586-5_0_6_line_105 |  | 94 | 96 | 0.041428 | 0.125 | 0.08 | 261 | 0 | 0.364 | 1 | 4 | cs | TRUE
106 | LV_2586-5_0_6_line_106 |  | 94 | 97 | 0.009986 | 0.125 | 0.08 | 261 | 0 | 0.364 | 1 | 1 | cs | TRUE
107 | LV_2586-5_0_6_line_107 |  | 95 | 98 | 0.02208 | 0.125 | 0.08 | 261 | 0 | 0.364 | 1 | 1 | cs | TRUE
108 | LV_2586-5_0_6_line_108 |  | 95 | 99 | 0.01715 | 0.125 | 0.08 | 261 | 0 | 0.364 | 1 | 1 | cs | TRUE
109 | LV_2586-5_0_6_line_109 |  | 96 | 100 | 0.015263 | 0.125 | 0.08 | 261 | 0 | 0.364 | 1 | 1 | cs | TRUE
110 | LV_2586-5_0_6_line_110 |  | 96 | 101 | 0.034875 | 0.125 | 0.08 | 261 | 0 | 0.364 | 1 | 4 | cs | TRUE
111 | LV_2586-5_0_6_line_111 |  | 97 | 102 | 0.020269 | 0.125 | 0.08 | 261 | 0 | 0.364 | 1 | 1 | cs | TRUE
112 | LV_2586-5_0_6_line_112 |  | 98 | 103 | 0.0060146 | 0.125 | 0.08 | 261 | 0 | 0.364 | 1 | 1 | cs | TRUE
113 | LV_2586-5_0_6_line_113 |  | 99 | 104 | 0.013524 | 0.125 | 0.08 | 261 | 0 | 0.364 | 1 | 1 | cs | TRUE
114 | LV_2586-5_0_6_line_114 |  | 100 | 144 | 0.0086096 | 0.125 | 0.08 | 261 | 0 | 0.364 | 1 | 1 | cs | TRUE
115 | LV_2586-5_0_6_line_115 |  | 101 | 116 | 0.0066012 | 0.125 | 0.08 | 261 | 0 | 0.364 | 1 | 4 | cs | TRUE
116 | LV_2586-5_0_6_line_116 |  | 102 | 145 | 0.014086 | 0.125 | 0.08 | 261 | 0 | 0.364 | 1 | 1 | cs | TRUE
117 | LV_2586-5_0_6_line_117 |  | 103 | 151 | 0.030008 | 0.125 | 0.08 | 261 | 0 | 0.364 | 1 | 1 | cs | TRUE
118 | LV_2586-5_0_6_line_118 |  | 104 | 160 | 0.013821 | 0.125 | 0.08 | 261 | 0 | 0.364 | 1 | 1 | cs | TRUE
119 | LV_2586-5_0_6_line_119 |  | 105 | 106 | 0.034502 | 0.125 | 0.08 | 261 | 0 | 0.364 | 1 | 1 | cs | TRUE
120 | LV_2586-5_0_6_line_120 |  | 106 | 108 | 0.048017 | 0.125 | 0.08 | 261 | 0 | 0.364 | 1 | 1 | cs | TRUE
121 | LV_2586-5_0_6_line_121 |  | 106 | 109 | 0.027889 | 0.125 | 0.08 | 261 | 0 | 0.364 | 1 | 1 | cs | TRUE
122 | LV_2586-5_0_6_line_122 |  | 108 | 111 | 0.020894 | 0.125 | 0.08 | 261 | 0 | 0.364 | 1 | 1 | cs | TRUE
123 | LV_2586-5_0_6_line_123 |  | 110 | 112 | 0.013325 | 0.125 | 0.08 | 261 | 0 | 0.364 | 1 | 1 | cs | TRUE
124 | LV_2586-5_0_6_line_124 |  | 112 | 122 | 0.0047432 | 0.125 | 0.08 | 261 | 0 | 0.364 | 1 | 1 | cs | TRUE
125 | LV_2586-5_0_6_line_125 |  | 114 | 115 | 0.029359 | 0.125 | 0.08 | 261 | 0 | 0.364 | 1 | 1 | cs | TRUE
126 | LV_2586-5_0_6_line_126 |  | 114 | 116 | 0.023656 | 0.125 | 0.08 | 261 | 0 | 0.364 | 1 | 1 | cs | TRUE
127 | LV_2586-5_0_6_line_127 |  | 115 | 117 | 0.012163 | 0.125 | 0.08 | 261 | 0 | 0.364 | 1 | 1 | cs | TRUE
128 | LV_2586-5_0_6_line_128 |  | 116 | 118 | 0.024828 | 0.125 | 0.08 | 261 | 0 | 0.364 | 1 | 4 | cs | TRUE
129 | LV_2586-5_0_6_line_129 |  | 118 | 119 | 0.026382 | 0.125 | 0.08 | 261 | 0 | 0.364 | 1 | 1 | cs | TRUE
130 | LV_2586-5_0_6_line_130 |  | 119 | 120 | 0.011292 | 0.125 | 0.08 | 261 | 0 | 0.364 | 1 | 1 | cs | TRUE
131 | LV_2586-5_0_6_line_131 |  | 120 | 130 | 0.013041 | 0.125 | 0.08 | 261 | 0 | 0.364 | 1 | 1 | cs | TRUE
132 | LV_2586-5_0_6_line_132 |  | 121 | 122 | 0.0083814 | 0.125 | 0.08 | 261 | 0 | 0.364 | 1 | 1 | cs | TRUE
133 | LV_2586-5_0_6_line_133 |  | 123 | 140 | 0.0061294 | 0.125 | 0.08 | 261 | 0 | 0.364 | 1 | 1 | cs | TRUE
134 | LV_2586-5_0_6_line_134 |  | 124 | 147 | 6.3599e-05 | 0.125 | 0.08 | 261 | 0 | 0.364 | 1 | 1 | cs | TRUE
135 | LV_2586-5_0_6_line_135 |  | 125 | 126 | 0.0080841 | 0.125 | 0.08 | 261 | 0 | 0.364 | 1 | 1 | cs | TRUE
136 | LV_2586-5_0_6_line_136 |  | 126 | 134 | 0.0021592 | 0.125 | 0.08 | 261 | 0 | 0.364 | 1 | 1 | cs | TRUE
137 | LV_2586-5_0_6_line_137 |  | 127 | 128 | 0.011116 | 0.125 | 0.08 | 261 | 0 | 0.364 | 1 | 1 | cs | TRUE
138 | LV_2586-5_0_6_line_138 |  | 127 | 129 | 0.013681 | 0.125 | 0.08 | 261 | 0 | 0.364 | 1 | 1 | cs | TRUE
139 | LV_2586-5_0_6_line_139 |  | 128 | 135 | 0.0049392 | 0.125 | 0.08 | 261 | 0 | 0.364 | 1 | 1 | cs | TRUE
140 | LV_2586-5_0_6_line_140 |  | 128 | 136 | 0.013894 | 0.125 | 0.08 | 261 | 0 | 0.364 | 1 | 1 | cs | TRUE
141 | LV_2586-5_0_6_line_141 |  | 130 | 142 | 0.039999 | 0.125 | 0.08 | 261 | 0 | 0.364 | 1 | 1 | cs | TRUE
142 | LV_2586-5_0_6_line_142 |  | 131 | 132 | 0.0093267 | 0.125 | 0.08 | 261 | 0 | 0.364 | 1 | 1 | cs | TRUE
143 | LV_2586-5_0_6_line_143 |  | 131 | 133 | 0.014205 | 0.125 | 0.08 | 261 | 0 | 0.364 | 1 | 1 | cs | TRUE
144 | LV_2586-5_0_6_line_144 |  | 133 | 176 | 0.012207 | 0.125 | 0.08 | 261 | 0 | 0.364 | 1 | 1 | cs | TRUE
145 | LV_2586-5_0_6_line_145 |  | 134 | 165 | 0.0036032 | 0.125 | 0.08 | 261 | 0 | 0.364 | 1 | 1 | cs | TRUE
146 | LV_2586-5_0_6_line_146 |  | 135 | 166 | 0.0034768 | 0.125 | 0.08 | 261 | 0 | 0.364 | 1 | 1 | cs | TRUE
147 | LV_2586-5_0_6_line_147 |  | 136 | 162 | 0.0057975 | 0.125 | 0.08 | 261 | 0 | 0.364 | 1 | 1 | cs | TRUE
148 | LV_2586-5_0_6_line_148 |  | 137 | 139 | 0.011693 | 0.125 | 0.08 | 261 | 0 | 0.364 | 1 | 1 | cs | TRUE
149 | LV_2586-5_0_6_line_149 |  | 138 | 140 | 0.012509 | 0.125 | 0.08 | 261 | 0 | 0.364 | 1 | 1 | cs | TRUE
150 | LV_2586-5_0_6_line_150 |  | 139 | 141 | 0.0029087 | 0.125 | 0.08 | 261 | 0 | 0.364 | 1 | 1 | cs | TRUE
151 | LV_2586-5_0_6_line_151 |  | 141 | 148 | 0.00013974 | 0.125 | 0.08 | 261 | 0 | 0.364 | 1 | 1 | cs | TRUE
152 | LV_2586-5_0_6_line_152 |  | 143 | 153 | 0.00016693 | 0.125 | 0.08 | 261 | 0 | 0.364 | 1 | 1 | cs | TRUE
153 | LV_2586-5_0_6_line_153 |  | 144 | 152 | 0.0077757 | 0.125 | 0.08 | 261 | 0 | 0.364 | 1 | 1 | cs | TRUE
154 | LV_2586-5_0_6_line_154 |  | 146 | 147 | 0.0060838 | 0.125 | 0.08 | 261 | 0 | 0.364 | 1 | 1 | cs | TRUE
155 | LV_2586-5_0_6_line_155 |  | 148 | 149 | 0.0030968 | 0.125 | 0.08 | 261 | 0 | 0.364 | 1 | 1 | cs | TRUE
156 | LV_2586-5_0_6_line_156 |  | 153 | 154 | 0.010539 | 0.125 | 0.08 | 261 | 0 | 0.364 | 1 | 1 | cs | TRUE
157 | LV_2586-5_0_6_line_157 |  | 154 | 155 | 0.004526 | 0.125 | 0.08 | 261 | 0 | 0.364 | 1 | 1 | cs | TRUE
158 | LV_2586-5_0_6_line_158 |  | 155 | 156 | 0.011939 | 0.125 | 0.08 | 261 | 0 | 0.364 | 1 | 1 | cs | TRUE
159 | LV_2586-5_0_6_line_159 |  | 156 | 157 | 0.0079416 | 0.125 | 0.08 | 261 | 0 | 0.364 | 1 | 1 | cs | TRUE
160 | LV_2586-5_0_6_line_160 |  | 157 | 158 | 0.0032932 | 0.125 | 0.08 | 261 | 0 | 0.364 | 1 | 1 | cs | TRUE
161 | LV_2586-5_0_6_line_161 |  | 158 | 159 | 0.022704 | 0.125 | 0.08 | 261 | 0 | 0.364 | 1 | 1 | cs | TRUE
162 | LV_2586-5_0_6_line_162 |  | 159 | 160 | 0.0018329 | 0.125 | 0.08 | 261 | 0 | 0.364 | 1 | 1 | cs | TRUE
163 | LV_2586-5_0_6_line_163 |  | 162 | 163 | 0.0068706 | 0.125 | 0.08 | 261 | 0 | 0.364 | 1 | 1 | cs | TRUE
164 | LV_2586-5_0_6_line_164 |  | 163 | 164 | 0.0057589 | 0.125 | 0.08 | 261 | 0 | 0.364 | 1 | 1 | cs | TRUE
165 | LV_2586-5_0_6_line_165 |  | 164 | 165 | 0.01224 | 0.125 | 0.08 | 261 | 0 | 0.364 | 1 | 1 | cs | TRUE
166 | LV_2586-5_0_6_line_166 |  | 166 | 177 | 0.0022946 | 0.125 | 0.08 | 261 | 0 | 0.364 | 1 | 1 | cs | TRUE
167 | LV_2586-5_0_6_line_167 |  | 167 | 168 | 0.0057714 | 0.125 | 0.08 | 261 | 0 | 0.364 | 1 | 1 | cs | TRUE
168 | LV_2586-5_0_6_line_168 |  | 167 | 169 | 0.012632 | 0.125 | 0.08 | 261 | 0 | 0.364 | 1 | 1 | cs | TRUE
169 | LV_2586-5_0_6_line_169 |  | 168 | 170 | 0.012605 | 0.125 | 0.08 | 261 | 0 | 0.364 | 1 | 1 | cs | TRUE
170 | LV_2586-5_0_6_line_170 |  | 169 | 171 | 0.0027628 | 0.125 | 0.08 | 261 | 0 | 0.364 | 1 | 1 | cs | TRUE
171 | LV_2586-5_0_6_line_171 |  | 170 | 172 | 0.0057584 | 0.125 | 0.08 | 261 | 0 | 0.364 | 1 | 1 | cs | TRUE
172 | LV_2586-5_0_6_line_172 |  | 171 | 173 | 0.027008 | 0.125 | 0.08 | 261 | 0 | 0.364 | 1 | 1 | cs | TRUE
173 | LV_2586-5_0_6_line_173 |  | 171 | 174 | 0.003012 | 0.125 | 0.08 | 261 | 0 | 0.364 | 1 | 1 | cs | TRUE
174 | LV_2586-5_0_6_line_174 |  | 172 | 175 | 0.012714 | 0.125 | 0.08 | 261 | 0 | 0.364 | 1 | 1 | cs | TRUE
175 | LV_2586-5_0_6_line_175 |  | 173 | 176 | 0.0057581 | 0.125 | 0.08 | 261 | 0 | 0.364 | 1 | 1 | cs | TRUE
176 | LV_2586-5_0_6_line_176 |  | 174 | 177 | 0.012755 | 0.125 | 0.08 | 261 | 0 | 0.364 | 1 | 1 | cs | TRUE
177 | LV_2586-5_0_6_line_177 |  | 175 | 178 | 0.0057631 | 0.125 | 0.08 | 261 | 0 | 0.364 | 1 | 1 | cs | TRUE
178 | LV_2586-5_0_6_line_178 |  | 178 | 179 | 0.012487 | 0.125 | 0.08 | 261 | 0 | 0.364 | 1 | 1 | cs | TRUE
179 | LV_2586-5_0_6_line_179 |  | 179 | 180 | 0.0057589 | 0.125 | 0.08 | 261 | 0 | 0.364 | 1 | 1 | cs | TRUE

## trafo
| name | std_type | hv_bus | lv_bus | sn_mva | vn_hv_kv | vn_lv_kv | vk_percent | vkr_percent | pfe_kw | i0_percent | shift_degree | tap_side | tap_neutral | tap_min | tap_max | tap_step_percent | tap_step_degree | tap_pos | tap_phase_shifter | parallel | df | in_service
0 | LV_2586-5_0_6_trafo_51 | 0.63 MVA 20/0.4 kV | 181 | 94 | 0.63 | 20 | 0.4 | 6 | 1.206 | 1.65 | 0.2619 | 150 | hv | 0 | -2 | 2 | 2.5 | 0 | 0 | FALSE | 1 | 1 | TRUE

## line_geodata
| x0 | y0 | x1 | y1 | x2 | y2 | x3 | y3 | x4 | y4 | x5 | y5 | x6 | y6
0 | 2632338.7101 | 1243043.6581 | 2632337.4266 | 1243046.3653
1 | 2632338.7101 | 1243043.6581 | 2632339.0661 | 1243042.9071
2 | 2632339.0661 | 1243042.9071 | 2632343.225 | 1243034.1347
3 | 2632359.722 | 1243004.053 | 2632357.0029 | 1243006.5064 | 2632354.9999 | 1243009.2973 | 2632343.225 | 1243034.1347
4 | 2632359.722 | 1243004.053 | 2632365.2 | 1243012.655 | 2632369.1985 | 1243017.9703
5 | 2632363.1019 | 1243001.0028 | 2632359.722 | 1243004.053
6 | 2632359.722 | 1243004.053 | 2632352.3855 | 1242992.539 | 2632347.5035 | 1242982.1705
7 | 2632385.3321 | 1243036.6468 | 2632375.6225 | 1243026.5096 | 2632369.1985 | 1243017.9703
8 | 2632363.1019 | 1243001.0028 | 2632369.7098 | 1243011.127
9 | 2632363.1019 | 1243001.0028 | 2632361.4557 | 1242998.3265
10 | 2632347.5035 | 1242982.1705 | 2632342.6686 | 1242971.9021
11 | 2632445.1483 | 1243193.8406 | 2632435.2498 | 1243210.3737
12 | 2632417.713 | 1243239.6647 | 2632435.2498 | 1243210.3737
13 | 2632450.5027 | 1243184.8974 | 2632445.1483 | 1243193.8406
14 | 2632417.713 | 1243239.6647 | 2632437.2408 | 1243253.5943
15 | 2632417.713 | 1243239.6647 | 2632400.7063 | 1243226.5411
16 | 2632450.5027 | 1243184.8974 | 2632453.8179 | 1243182.6141 | 2632457.2483 | 1243177.2446
17 | 2632450.5027 | 1243184.8974 | 2632444.9153 | 1243182.5432 | 2632432.2622 | 1243175.5391
18 | 2632342.0395 | 1243214.414 | 2632344.3655 | 1243211.9695 | 2632358.1273 | 1243196.8569 | 2632359.8454 | 1243195.0096 | 2632400.7063 | 1243226.5411
19 | 2632457.2483 | 1243177.2446 | 2632469.8042 | 1243157.5917
20 | 2632420.0046 | 1243168.7539 | 2632432.2622 | 1243175.5391
21 | 2632342.0395 | 1243214.414 | 2632339.2649 | 1243212.2476
22 | 2632480.5491 | 1243142.6456 | 2632477.4035 | 1243145.697 | 2632469.8042 | 1243157.5917
23 | 2632413.2809 | 1243165.5041 | 2632420.0046 | 1243168.7539
24 | 2632508.4779 | 1243186.3152 | 2632494.5294 | 1243210.1247
25 | 2632508.4779 | 1243186.3152 | 2632513.5646 | 1243190.4012 | 2632507.4353 | 1243200.0628 | 2632511.2651 | 1243204.5644
26 | 2632368.2259 | 1242860.9406 | 2632376.8464 | 1242864.39
27 | 2632368.2259 | 1242860.9406 | 2632366.5931 | 1242860.2872
28 | 2632351.8069 | 1242854.3705 | 2632366.5931 | 1242860.2872
29 | 2632369.4008 | 1242889.4989 | 2632367.7192 | 1242888.8004
30 | 2632367.7192 | 1242888.8004 | 2632354.7503 | 1242883.4224
31 | 2632369.4008 | 1242889.4989 | 2632364.0573 | 1242893.6391
32 | 2632369.4008 | 1242889.4989 | 2632388.197 | 1242874.4028 | 2632400.8983 | 1242864.4912
33 | 2632343.2418 | 1242878.6499 | 2632354.7503 | 1242883.4224
34 | 2632336.7622 | 1242848.3504 | 2632351.8069 | 1242854.3705
35 | 2632364.0573 | 1242893.6391 | 2632361.4007 | 1242895.7038 | 2632358.2991 | 1242899.0001 | 2632355.2043 | 1242903.7974
36 | 2632412.0228 | 1242846.2479 | 2632416.1831 | 1242852.5636 | 2632400.8983 | 1242864.4912
37 | 2632326.5599 | 1242871.7321 | 2632343.2418 | 1242878.6499
38 | 2632336.7622 | 1242848.3504 | 2632335.6318 | 1242850.9411
39 | 2632336.7622 | 1242848.3504 | 2632340.9039 | 1242838.8526
40 | 2632349.063 | 1242919.8187 | 2632355.2043 | 1242903.7974
41 | 2632412.0228 | 1242846.2479 | 2632403.1689 | 1242841.3076
42 | 2632326.5599 | 1242871.7321 | 2632325.6573 | 1242873.8012
43 | 2632326.5599 | 1242871.7321 | 2632328.1777 | 1242868.0244
44 | 2632303.9815 | 1242927.1149 | 2632316.594 | 1242936.4083 | 2632330.1151 | 1242950.3241 | 2632337.4274 | 1242960.7705 | 2632342.6686 | 1242971.9021
45 | 2632303.9815 | 1242927.1149 | 2632299.5147 | 1242923.8235
46 | 2632385.3321 | 1243036.6468 | 2632377.3807 | 1243053.3586
47 | 2632385.3321 | 1243036.6468 | 2632387.3689 | 1243038.737 | 2632412.789 | 1243063.4619
48 | 2632339.7961 | 1242956.0471 | 2632344.7824 | 1242966.1251 | 2632349.6415 | 1242975.9579 | 2632357.5506 | 1242991.9779 | 2632361.4557 | 1242998.3265
49 | 2632371.8369 | 1243054.0622 | 2632374.9164 | 1243054.8239 | 2632377.3807 | 1243053.3586
50 | 2632412.789 | 1243063.4619 | 2632428.1314 | 1243078.3847 | 2632434.7357 | 1243084.9881
51 | 2632339.7961 | 1242956.0471 | 2632356.3006 | 1242963.3861
52 | 2632578.0597 | 1242892.2171 | 2632572.0423 | 1242907.6761
53 | 2632569.2989 | 1242914.7242 | 2632572.0423 | 1242907.6761
54 | 2632569.2989 | 1242914.7242 | 2632566.0103 | 1242923.1729
55 | 2632566.0103 | 1242923.1729 | 2632563.8987 | 1242928.5977 | 2632559.8231 | 1242938.9152
56 | 2632559.8231 | 1242938.9152 | 2632558.9768 | 1242941.0577
57 | 2632553.6429 | 1242954.5607 | 2632558.9768 | 1242941.0577
58 | 2632539.1527 | 1243183.9483 | 2632534.4595 | 1243177.8703
59 | 2632524.0951 | 1243165.0982 | 2632528.031 | 1243169.5448 | 2632534.4595 | 1243177.8703
60 | 2632546.8612 | 1243192.2958 | 2632541.8693 | 1243187.4654 | 2632539.1527 | 1243183.9483
61 | 2632532.7323 | 1243191.5402 | 2632535.5622 | 1243188.1869 | 2632539.1527 | 1243183.9483
62 | 2632503.0192 | 1243142.5017 | 2632511.7091 | 1243151.0769 | 2632524.0951 | 1243165.0982
63 | 2632524.0951 | 1243165.0982 | 2632527.1025 | 1243162.4351 | 2632531.4385 | 1243152.3235
64 | 2632546.8612 | 1243192.2958 | 2632544.5053 | 1243196.0409
65 | 2632546.8612 | 1243192.2958 | 2632548.2335 | 1243190.1242 | 2632574.137 | 1243133.6528
66 | 2632511.2651 | 1243204.5644 | 2632513.6915 | 1243200.3528 | 2632518.4256 | 1243194.297 | 2632521.6959 | 1243191.9356 | 2632526.0948 | 1243190.4921 | 2632529.3819 | 1243190.5879 | 2632532.7323 | 1243191.5402
67 | 2632532.7323 | 1243191.5402 | 2632536.7993 | 1243194.1308 | 2632542.7062 | 1243200.2449 | 2632552.4836 | 1243212.0901
68 | 2632503.0192 | 1243142.5017 | 2632516.3798 | 1243115.1906
69 | 2632490.8635 | 1243145.7706 | 2632494.2404 | 1243143.2764 | 2632498.0877 | 1243140.4401 | 2632503.0192 | 1243142.5017
70 | 2632533.5332 | 1243147.4385 | 2632531.4385 | 1243152.3235
71 | 2632544.5053 | 1243196.0409 | 2632550.2034 | 1243204.3997 | 2632556.9692 | 1243212.9399
72 | 2632574.137 | 1243133.6528 | 2632576.0886 | 1243129.3981
73 | 2632587.1031 | 1243243.805 | 2632584.8997 | 1243241.8028 | 2632575.2995 | 1243232.4997 | 2632560.8991 | 1243217.9003 | 2632556.9692 | 1243212.9399
74 | 2632511.2651 | 1243204.5644 | 2632515.1925 | 1243209.1778
75 | 2632560.1293 | 1243220.9637 | 2632554.3959 | 1243214.4069 | 2632552.4836 | 1243212.0901
76 | 2632490.8635 | 1243145.7706 | 2632487.1373 | 1243144.4161 | 2632483.0276 | 1243145.4832 | 2632480.5491 | 1243142.6456
77 | 2632490.8635 | 1243145.7706 | 2632492.7516 | 1243147.3931 | 2632497.3148 | 1243153.4243
78 | 2632480.5491 | 1243142.6456 | 2632477.8151 | 1243139.5286 | 2632480.086 | 1243136.1166 | 2632479.9701 | 1243132.4247 | 2632476.8729 | 1243128.005 | 2632471.5526 | 1243121.9984
79 | 2632479.0225 | 1243124.659 | 2632488.1817 | 1243135.8718 | 2632480.5491 | 1243142.6456
80 | 2632504.2069 | 1243227.9075 | 2632515.1925 | 1243209.1778
81 | 2632504.2069 | 1243227.9075 | 2632528.971 | 1243251.3607
82 | 2632434.7357 | 1243084.9881 | 2632470.015 | 1243120.2625 | 2632471.5526 | 1243121.9984
83 | 2632479.0225 | 1243124.659 | 2632483.802 | 1243118.6035 | 2632485.0001 | 1243116.4976 | 2632486.0415 | 1243114.3261
84 | 2632479.0225 | 1243124.659 | 2632466.3014 | 1243111.0697 | 2632459.0128 | 1243103.9201
85 | 2632488.3523 | 1243109.5064 | 2632487.2018 | 1243111.9067 | 2632486.0415 | 1243114.3261
86 | 2632459.0128 | 1243103.9201 | 2632436.7626 | 1243082.0946
87 | 2632580.2728 | 1243120.2763 | 2632576.0886 | 1243129.3981
88 | 2632587.1031 | 1243243.805 | 2632566.5693 | 1243297.5175
89 | 2632587.1031 | 1243243.805 | 2632597.8716 | 1243228.8767 | 2632601.8262 | 1243221.0137
90 | 2632560.1293 | 1243220.9637 | 2632574.4417 | 1243237.3314 | 2632575.5055 | 1243238.2854
91 | 2632478.9575 | 1242912.6782 | 2632479.0425 | 1242912.5857
92 | 2632494.8459 | 1242888.9498 | 2632487.5267 | 1242907.455 | 2632481.8239 | 1242909.5585 | 2632479.0425 | 1242912.5857
93 | 2632474.2991 | 1242942.1717 | 2632482.6664 | 1242922.7383 | 2632479.2385 | 1242917.9498 | 2632478.9575 | 1242912.6782
94 | 2632494.8459 | 1242888.9498 | 2632484.9632 | 1242884.8405
95 | 2632474.2991 | 1242942.1717 | 2632467.4125 | 1242959.4756
96 | 2632474.2991 | 1242942.1717 | 2632463.1823 | 1242937.3719
97 | 2632467.4125 | 1242959.4756 | 2632462.0208 | 1242973.0232
98 | 2632459.1003 | 1242980.3613 | 2632462.0208 | 1242973.0232
99 | 2632436.5766 | 1242878.5693 | 2632436.5766 | 1242878.5693 | 2632427.0879 | 1242902.6997 | 2632423.4905 | 1242901.2569
100 | 2632402.3584 | 1242916.4402 | 2632405.5451 | 1242910.0313 | 2632418.2356 | 1242914.1031 | 2632423.4905 | 1242901.2569
101 | 2632490.1946 | 1243042.5326 | 2632497.6 | 1243046.9497
102 | 2632513.4715 | 1243056.9373 | 2632501.2026 | 1243049.0985 | 2632497.6 | 1243046.9497
103 | 2632450.3006 | 1243015.7989 | 2632455.7438 | 1243021.0542 | 2632477.1411 | 1243034.7466 | 2632490.1946 | 1243042.5326
104 | 2632513.4715 | 1243056.9373 | 2632514.3688 | 1243054.5629
105 | 2632450.3006 | 1243015.7989 | 2632448.2614 | 1243015.5209 | 2632442.6008 | 1243012.6993 | 2632417.8502 | 1242998.5441 | 2632413.7809 | 1242996.3427
106 | 2632457.7995 | 1243010.0028 | 2632456.3034 | 1243012.6964 | 2632454.504 | 1243014.1986 | 2632452.7974 | 1243015.3011 | 2632450.3006 | 1243015.7989
107 | 2632514.3688 | 1243054.5629 | 2632535.3773 | 1243061.3573
108 | 2632514.3688 | 1243054.5629 | 2632520.6206 | 1243038.5929
109 | 2632413.7809 | 1242996.3427 | 2632407.2402 | 1243010.1328
110 | 2632413.7809 | 1242996.3427 | 2632383.1065 | 1242979.7497
111 | 2632457.7995 | 1243010.0028 | 2632451.2564 | 1243005.4753 | 2632453.8918 | 1242993.4486
112 | 2632535.3773 | 1243061.3573 | 2632541.1001 | 1243063.2081
113 | 2632525.5504 | 1243025.9999 | 2632520.6206 | 1243038.5929
114 | 2632403.5506 | 1243017.9118 | 2632403.5506 | 1243017.9118 | 2632407.2402 | 1243010.1328
115 | 2632377.3003 | 1242976.6089 | 2632383.1065 | 1242979.7497
116 | 2632453.8918 | 1242993.4486 | 2632453.8918 | 1242993.4486 | 2632459.1003 | 1242980.3613
117 | 2632569.8274 | 1243071.8716 | 2632565.1002 | 1243070.6065 | 2632541.4009 | 1243063.3053 | 2632541.1001 | 1243063.2081
118 | 2632525.5504 | 1243025.9999 | 2632530.5888 | 1243013.1296
119 | 2632636.599 | 1243114.4047 | 2632640.3405 | 1243119.8398 | 2632639.1745 | 1243128.4723 | 2632632.3442 | 1243146.408
120 | 2632636.599 | 1243114.4047 | 2632597.1983 | 1243100.9353 | 2632591.0965 | 1243102.7919
121 | 2632636.599 | 1243114.4047 | 2632637.5014 | 1243086.5305
122 | 2632580.2728 | 1243120.2763 | 2632586.1125 | 1243107.5454 | 2632591.0965 | 1243102.7919 | 2632591.0965 | 1243102.7919
123 | 2632566.5693 | 1243297.5175 | 2632558.7016 | 1243308.2719
124 | 2632555.9009 | 1243312.1001 | 2632558.7016 | 1243308.2719
125 | 2632386.395 | 1242954.771 | 2632397.6824 | 1242927.6681
126 | 2632377.3003 | 1242976.6089 | 2632386.395 | 1242954.771
127 | 2632402.3584 | 1242916.4402 | 2632397.6824 | 1242927.6681
128 | 2632356.3006 | 1242963.3861 | 2632358.7984 | 1242965.501 | 2632365.5977 | 1242970.1966 | 2632377.3003 | 1242976.6089
129 | 2632356.3006 | 1242963.3861 | 2632353.4499 | 1242959.4792 | 2632352.5229 | 1242956.2053 | 2632352.7421 | 1242952.0483 | 2632353.0506 | 1242948.1364 | 2632354.1236 | 1242942.6276 | 2632353.3387 | 1242938.2538
130 | 2632344.4014 | 1242932.0012 | 2632347.6988 | 1242932.9975 | 2632351.3739 | 1242935.4302 | 2632353.3387 | 1242938.2538
131 | 2632344.4014 | 1242932.0012 | 2632349.063 | 1242919.8187
132 | 2632555.9009 | 1243312.1001 | 2632550.9854 | 1243318.8887
133 | 2632335.6318 | 1242850.9411 | 2632333.1804 | 1242856.559
134 | 2632340.9294 | 1242838.7943 | 2632340.9039 | 1242838.8526
135 | 2632403.1689 | 1242841.3076 | 2632406.1839 | 1242833.8068
136 | 2632406.9892 | 1242831.8034 | 2632406.1839 | 1242833.8068
137 | 2632424.9527 | 1242787.1139 | 2632435.2693 | 1242791.3285
138 | 2632435.2693 | 1242791.3285 | 2632440.6007 | 1242778.729
139 | 2632424.9527 | 1242787.1139 | 2632420.3807 | 1242785.2452
140 | 2632424.9527 | 1242787.1139 | 2632419.7708 | 1242800.0055
141 | 2632349.063 | 1242919.8187 | 2632311.8764 | 1242905.0853
142 | 2632377.863 | 1242831.7969 | 2632369.2665 | 1242828.1794
143 | 2632377.863 | 1242831.7969 | 2632383.2831 | 1242818.6666
144 | 2632387.9407 | 1242807.3834 | 2632383.2831 | 1242818.6666
145 | 2632406.9892 | 1242831.8034 | 2632408.3331 | 1242828.4602
146 | 2632420.3807 | 1242785.2452 | 2632417.1623 | 1242783.9297
147 | 2632417.6085 | 1242805.3847 | 2632419.7708 | 1242800.0055
148 | 2632320.9822 | 1242884.5187 | 2632325.6573 | 1242873.8012
149 | 2632333.1804 | 1242856.559 | 2632328.1777 | 1242868.0244
150 | 2632320.9822 | 1242884.5187 | 2632319.8192 | 1242887.1848
151 | 2632319.7633 | 1242887.3128 | 2632319.8192 | 1242887.1848
152 | 2632553.5815 | 1242954.716 | 2632553.6429 | 1242954.5607
153 | 2632408.4455 | 1243023.9535 | 2632403.5506 | 1243017.9118
154 | 2632343.3612 | 1242833.2177 | 2632340.9294 | 1242838.7943
155 | 2632318.5251 | 1242890.1513 | 2632319.7633 | 1242887.3128
156 | 2632549.7098 | 1242964.5175 | 2632553.5815 | 1242954.716
157 | 2632549.7098 | 1242964.5175 | 2632548.0469 | 1242968.727
158 | 2632543.6605 | 1242979.8313 | 2632548.0469 | 1242968.727
159 | 2632543.6605 | 1242979.8313 | 2632540.7428 | 1242987.2175
160 | 2632540.7428 | 1242987.2175 | 2632539.6026 | 1242990.1041 | 2632539.5335 | 1242990.2806
161 | 2632531.2569 | 1243011.4228 | 2632539.5335 | 1242990.2806
162 | 2632530.5888 | 1243013.1296 | 2632531.2569 | 1243011.4228
163 | 2632417.6085 | 1242805.3847 | 2632415.0461 | 1242811.7596
164 | 2632415.0461 | 1242811.7596 | 2632412.8982 | 1242817.1029
165 | 2632412.8982 | 1242817.1029 | 2632408.3331 | 1242828.4602
166 | 2632415.0383 | 1242783.0616 | 2632417.1623 | 1242783.9297
167 | 2632386.194 | 1242771.2669 | 2632380.8523 | 1242769.0817
168 | 2632386.194 | 1242771.2669 | 2632397.8859 | 1242776.0499
169 | 2632380.8523 | 1242769.0817 | 2632377.057 | 1242767.5291 | 2632373.7957 | 1242775.3835
170 | 2632400.443 | 1242777.096 | 2632397.8859 | 1242776.0499
171 | 2632373.7957 | 1242775.3835 | 2632371.5876 | 1242780.7017
172 | 2632400.443 | 1242777.096 | 2632390.1377 | 1242802.061
173 | 2632400.443 | 1242777.096 | 2632403.2311 | 1242778.2356
174 | 2632371.5876 | 1242780.7017 | 2632369.8118 | 1242784.9786 | 2632367.7227 | 1242786.9129 | 2632365.6838 | 1242791.7353
175 | 2632390.1377 | 1242802.061 | 2632387.9407 | 1242807.3834
176 | 2632403.2311 | 1242778.2356 | 2632415.0383 | 1242783.0616
177 | 2632365.6838 | 1242791.7353 | 2632363.4396 | 1242797.0435
178 | 2632363.4396 | 1242797.0435 | 2632362.0949 | 1242800.2241 | 2632359.4514 | 1242802.6446 | 2632357.4227 | 1242807.7021
179 | 2632357.4227 | 1242807.7021 | 2632355.2787 | 1242813.047

## bus_geodata
| x | y | coords
0 | 2632338.7101 | 1243043.6581
1 | 2632337.4266 | 1243046.3653
2 | 2632339.0661 | 1243042.9071
3 | 2632343.225 | 1243034.1347
4 | 2632359.722 | 1243004.053
5 | 2632369.1985 | 1243017.9703
6 | 2632363.1019 | 1243001.0028
7 | 2632347.5035 | 1242982.1705
8 | 2632435.2498 | 1243210.3737
9 | 2632445.1483 | 1243193.8406
10 | 2632417.713 | 1243239.6647
11 | 2632450.5027 | 1243184.8974
12 | 2632437.2408 | 1243253.5943
13 | 2632400.7063 | 1243226.5411
14 | 2632457.2483 | 1243177.2446
15 | 2632432.2622 | 1243175.5391
16 | 2632342.0395 | 1243214.414
17 | 2632469.8042 | 1243157.5917
18 | 2632420.0046 | 1243168.7539
19 | 2632494.5294 | 1243210.1247
20 | 2632508.4779 | 1243186.3152
21 | 2632339.2649 | 1243212.2476
22 | 2632376.8464 | 1242864.39
23 | 2632368.2259 | 1242860.9406
24 | 2632366.5931 | 1242860.2872
25 | 2632367.7192 | 1242888.8004
26 | 2632369.4008 | 1242889.4989
27 | 2632354.7503 | 1242883.4224
28 | 2632351.8069 | 1242854.3705
29 | 2632364.0573 | 1242893.6391
30 | 2632400.8983 | 1242864.4912
31 | 2632343.2418 | 1242878.6499
32 | 2632336.7622 | 1242848.3504
33 | 2632355.2043 | 1242903.7974
34 | 2632412.0228 | 1242846.2479
35 | 2632326.5599 | 1242871.7321
36 | 2632342.6686 | 1242971.9021
37 | 2632303.9815 | 1242927.1149
38 | 2632299.5147 | 1242923.8235
39 | 2632385.3321 | 1243036.6468
40 | 2632369.7098 | 1243011.127
41 | 2632361.4557 | 1242998.3265
42 | 2632377.3807 | 1243053.3586
43 | 2632412.789 | 1243063.4619
44 | 2632339.7961 | 1242956.0471
45 | 2632572.0423 | 1242907.6761
46 | 2632578.0597 | 1242892.2171
47 | 2632569.2989 | 1242914.7242
48 | 2632566.0103 | 1242923.1729
49 | 2632559.8231 | 1242938.9152
50 | 2632558.9768 | 1242941.0577
51 | 2632534.4595 | 1243177.8703
52 | 2632539.1527 | 1243183.9483
53 | 2632524.0951 | 1243165.0982
54 | 2632546.8612 | 1243192.2958
55 | 2632532.7323 | 1243191.5402
56 | 2632503.0192 | 1243142.5017
57 | 2632531.4385 | 1243152.3235
58 | 2632544.5053 | 1243196.0409
59 | 2632574.137 | 1243133.6528
60 | 2632556.9692 | 1243212.9399
61 | 2632511.2651 | 1243204.5644
62 | 2632552.4836 | 1243212.0901
63 | 2632516.3798 | 1243115.1906
64 | 2632490.8635 | 1243145.7706
65 | 2632480.5491 | 1243142.6456
66 | 2632497.3148 | 1243153.4243
67 | 2632515.1925 | 1243209.1778
68 | 2632504.2069 | 1243227.9075
69 | 2632528.971 | 1243251.3607
70 | 2632471.5526 | 1243121.9984
71 | 2632479.0225 | 1243124.659
72 | 2632486.0415 | 1243114.3261
73 | 2632459.0128 | 1243103.9201
74 | 2632533.5332 | 1243147.4385
75 | 2632576.0886 | 1243129.3981
76 | 2632587.1031 | 1243243.805
77 | 2632560.1293 | 1243220.9637
78 | 2632434.7357 | 1243084.9881
79 | 2632488.3523 | 1243109.5064
80 | 2632436.7626 | 1243082.0946
81 | 2632479.0425 | 1242912.5857
82 | 2632478.9575 | 1242912.6782
83 | 2632494.8459 | 1242888.9498
84 | 2632474.2991 | 1242942.1717
85 | 2632484.9632 | 1242884.8405
86 | 2632467.4125 | 1242959.4756
87 | 2632463.1823 | 1242937.3719
88 | 2632462.0208 | 1242973.0232
89 | 2632436.5766 | 1242878.5693
90 | 2632423.4905 | 1242901.2569
91 | 2632497.6 | 1243046.9497
92 | 2632490.1946 | 1243042.5326
93 | 2632513.4715 | 1243056.9373
94 | 2632450.3006 | 1243015.7989
95 | 2632514.3688 | 1243054.5629
96 | 2632413.7809 | 1242996.3427
97 | 2632457.7995 | 1243010.0028
98 | 2632535.3773 | 1243061.3573
99 | 2632520.6206 | 1243038.5929
100 | 2632407.2402 | 1243010.1328
101 | 2632383.1065 | 1242979.7497
102 | 2632453.8918 | 1242993.4486
103 | 2632541.1001 | 1243063.2081
104 | 2632525.5504 | 1243025.9999
105 | 2632632.3442 | 1243146.408
106 | 2632636.599 | 1243114.4047
107 | 2632601.8262 | 1243221.0138
108 | 2632591.0965 | 1243102.7919
109 | 2632637.5014 | 1243086.5305
110 | 2632566.5693 | 1243297.5175
111 | 2632580.2728 | 1243120.2763
112 | 2632558.7016 | 1243308.2719
113 | 2632575.5055 | 1243238.2854
114 | 2632386.395 | 1242954.771
115 | 2632397.6824 | 1242927.6681
116 | 2632377.3003 | 1242976.6089
117 | 2632402.3584 | 1242916.4402
118 | 2632356.3006 | 1242963.3861
119 | 2632353.3387 | 1242938.2538
120 | 2632344.4014 | 1242932.0012
121 | 2632550.9854 | 1243318.8887
122 | 2632555.9009 | 1243312.1001
123 | 2632335.6318 | 1242850.9411
124 | 2632340.9039 | 1242838.8526
125 | 2632403.1689 | 1242841.3076
126 | 2632406.1839 | 1242833.8068
127 | 2632435.2693 | 1242791.3285
128 | 2632424.9527 | 1242787.1139
129 | 2632440.6007 | 1242778.729
130 | 2632349.063 | 1242919.8187
131 | 2632377.863 | 1242831.7969
132 | 2632369.2665 | 1242828.1794
133 | 2632383.2831 | 1242818.6666
134 | 2632406.9892 | 1242831.8034
135 | 2632420.3807 | 1242785.2452
136 | 2632419.7708 | 1242800.0055
137 | 2632325.6573 | 1242873.8012
138 | 2632328.1777 | 1242868.0244
139 | 2632320.9822 | 1242884.5187
140 | 2632333.1804 | 1242856.559
141 | 2632319.8192 | 1242887.1848
142 | 2632311.8764 | 1242905.0853
143 | 2632553.6429 | 1242954.5607
144 | 2632403.5506 | 1243017.9118
145 | 2632459.1003 | 1242980.3613
146 | 2632343.3612 | 1242833.2176
147 | 2632340.9294 | 1242838.7943
148 | 2632319.7633 | 1242887.3128
149 | 2632318.5251 | 1242890.1513
150 | 2632371.8369 | 1243054.0622
151 | 2632569.8274 | 1243071.8716
152 | 2632408.4455 | 1243023.9535
153 | 2632553.5815 | 1242954.716
154 | 2632549.7098 | 1242964.5175
155 | 2632548.0469 | 1242968.727
156 | 2632543.6605 | 1242979.8313
157 | 2632540.7428 | 1242987.2175
158 | 2632539.5335 | 1242990.2806
159 | 2632531.2569 | 1243011.4228
160 | 2632530.5888 | 1243013.1296
161 | 2632413.2809 | 1243165.5041
162 | 2632417.6085 | 1242805.3847
163 | 2632415.0461 | 1242811.7596
164 | 2632412.8982 | 1242817.1029
165 | 2632408.3331 | 1242828.4602
166 | 2632417.1623 | 1242783.9297
167 | 2632386.194 | 1242771.2669
168 | 2632380.8523 | 1242769.0817
169 | 2632397.8859 | 1242776.0499
170 | 2632373.7957 | 1242775.3835
171 | 2632400.443 | 1242777.096
172 | 2632371.5876 | 1242780.7017
173 | 2632390.1377 | 1242802.061
174 | 2632403.2311 | 1242778.2356
175 | 2632365.6838 | 1242791.7353
176 | 2632387.9407 | 1242807.3834
177 | 2632415.0383 | 1242783.0616
178 | 2632363.4396 | 1242797.0435
179 | 2632357.4227 | 1242807.7021
180 | 2632355.2787 | 1242813.047
181 | 2632457.7995 | 1243010.0028

## line_std_types
| c_nf_per_km | r_ohm_per_km | x_ohm_per_km | max_i_ka | type | q_mm2 | alpha | voltage_rating
NAYY 4x50 SE | 210 | 0.642 | 0.083 | 0.142 | cs | 50 | 0.00403 | LV
NAYY 4x120 SE | 264 | 0.225 | 0.08 | 0.242 | cs | 120 | 0.00403 | LV
NAYY 4x150 SE | 261 | 0.208 | 0.08 | 0.27 | cs | 150 | 0.00403 | LV
NA2XS2Y 1x95 RM/25 12/20 kV | 216 | 0.313 | 0.132 | 0.252 | cs | 95 | 0.00403 | MV
NA2XS2Y 1x185 RM/25 12/20 kV | 273 | 0.161 | 0.117 | 0.362 | cs | 185 | 0.00403 | MV
NA2XS2Y 1x240 RM/25 12/20 kV | 304 | 0.122 | 0.112 | 0.421 | cs | 240 | 0.00403 | MV
NA2XS2Y 1x95 RM/25 6/10 kV | 315 | 0.313 | 0.123 | 0.249 | cs | 95 | 0.00403 | MV
NA2XS2Y 1x185 RM/25 6/10 kV | 406 | 0.161 | 0.11 | 0.358 | cs | 185 | 0.00403 | MV
NA2XS2Y 1x240 RM/25 6/10 kV | 456 | 0.122 | 0.105 | 0.416 | cs | 240 | 0.00403 | MV
NA2XS2Y 1x150 RM/25 12/20 kV | 250 | 0.206 | 0.116 | 0.319 | cs | 150 | 0.00403 | MV
NA2XS2Y 1x120 RM/25 12/20 kV | 230 | 0.253 | 0.119 | 0.283 | cs | 120 | 0.00403 | MV
NA2XS2Y 1x70 RM/25 12/20 kV | 190 | 0.443 | 0.132 | 0.22 | cs | 70 | 0.00403 | MV
NA2XS2Y 1x150 RM/25 6/10 kV | 360 | 0.206 | 0.11 | 0.315 | cs | 150 | 0.00403 | MV
NA2XS2Y 1x120 RM/25 6/10 kV | 340 | 0.253 | 0.113 | 0.28 | cs | 120 | 0.00403 | MV
NA2XS2Y 1x70 RM/25 6/10 kV | 280 | 0.443 | 0.123 | 0.217 | cs | 70 | 0.00403 | MV
N2XS(FL)2Y 1x120 RM/35 64/110 kV | 112 | 0.153 | 0.166 | 0.366 | cs | 120 | 0.00393 | HV
N2XS(FL)2Y 1x185 RM/35 64/110 kV | 125 | 0.099 | 0.156 | 0.457 | cs | 185 | 0.00393 | HV
N2XS(FL)2Y 1x240 RM/35 64/110 kV | 135 | 0.075 | 0.149 | 0.526 | cs | 240 | 0.00393 | HV
N2XS(FL)2Y 1x300 RM/35 64/110 kV | 144 | 0.06 | 0.144 | 0.588 | cs | 300 | 0.00393 | HV
15-AL1/3-ST1A 0.4 | 11 | 1.8769 | 0.35 | 0.105 | ol | 16 | 0.00403 | LV
24-AL1/4-ST1A 0.4 | 11.25 | 1.2012 | 0.335 | 0.14 | ol | 24 | 0.00403 | LV
48-AL1/8-ST1A 0.4 | 12.2 | 0.5939 | 0.3 | 0.21 | ol | 48 | 0.00403 | LV
94-AL1/15-ST1A 0.4 | 13.2 | 0.306 | 0.29 | 0.35 | ol | 94 | 0.00403 | LV
34-AL1/6-ST1A 10.0 | 9.7 | 0.8342 | 0.36 | 0.17 | ol | 34 | 0.00403 | MV
48-AL1/8-ST1A 10.0 | 10.1 | 0.5939 | 0.35 | 0.21 | ol | 48 | 0.00403 | MV
70-AL1/11-ST1A 10.0 | 10.4 | 0.4132 | 0.339 | 0.29 | ol | 70 | 0.00403 | MV
94-AL1/15-ST1A 10.0 | 10.75 | 0.306 | 0.33 | 0.35 | ol | 94 | 0.00403 | MV
122-AL1/20-ST1A 10.0 | 11.1 | 0.2376 | 0.323 | 0.41 | ol | 122 | 0.00403 | MV
149-AL1/24-ST1A 10.0 | 11.25 | 0.194 | 0.315 | 0.47 | ol | 149 | 0.00403 | MV
34-AL1/6-ST1A 20.0 | 9.15 | 0.8342 | 0.382 | 0.17 | ol | 34 | 0.00403 | MV
48-AL1/8-ST1A 20.0 | 9.5 | 0.5939 | 0.372 | 0.21 | ol | 48 | 0.00403 | MV
70-AL1/11-ST1A 20.0 | 9.7 | 0.4132 | 0.36 | 0.29 | ol | 70 | 0.00403 | MV
94-AL1/15-ST1A 20.0 | 10 | 0.306 | 0.35 | 0.35 | ol | 94 | 0.00403 | MV
122-AL1/20-ST1A 20.0 | 10.3 | 0.2376 | 0.344 | 0.41 | ol | 122 | 0.00403 | MV
149-AL1/24-ST1A 20.0 | 10.5 | 0.194 | 0.337 | 0.47 | ol | 149 | 0.00403 | MV
184-AL1/30-ST1A 20.0 | 10.75 | 0.1571 | 0.33 | 0.535 | ol | 184 | 0.00403 | MV
243-AL1/39-ST1A 20.0 | 11 | 0.1188 | 0.32 | 0.645 | ol | 243 | 0.00403 | MV
48-AL1/8-ST1A 110.0 | 8 | 0.5939 | 0.46 | 0.21 | ol | 48 | 0.00403 | HV
70-AL1/11-ST1A 110.0 | 8.4 | 0.4132 | 0.45 | 0.29 | ol | 70 | 0.00403 | HV
94-AL1/15-ST1A 110.0 | 8.65 | 0.306 | 0.44 | 0.35 | ol | 94 | 0.00403 | HV
122-AL1/20-ST1A 110.0 | 8.5 | 0.2376 | 0.43 | 0.41 | ol | 122 | 0.00403 | HV
149-AL1/24-ST1A 110.0 | 8.75 | 0.194 | 0.41 | 0.47 | ol | 149 | 0.00403 | HV
184-AL1/30-ST1A 110.0 | 8.8 | 0.1571 | 0.4 | 0.535 | ol | 184 | 0.00403 | HV
243-AL1/39-ST1A 110.0 | 9 | 0.1188 | 0.39 | 0.645 | ol | 243 | 0.00403 | HV
305-AL1/39-ST1A 110.0 | 9.2 | 0.0949 | 0.38 | 0.74 | ol | 305 | 0.00403 | HV
490-AL1/64-ST1A 110.0 | 9.75 | 0.059 | 0.37 | 0.96 | ol | 490 | 0.00403 | HV
679-AL1/86-ST1A 110.0 | 9.95 | 0.042 | 0.36 | 1.15 | ol | 679 | 0.00403 | HV
490-AL1/64-ST1A 220.0 | 10 | 0.059 | 0.285 | 0.96 | ol | 490 | 0.00403 | HV
679-AL1/86-ST1A 220.0 | 11.7 | 0.042 | 0.275 | 1.15 | ol | 679 | 0.00403 | HV
490-AL1/64-ST1A 380.0 | 11 | 0.059 | 0.253 | 0.96 | ol | 490 | 0.00403 | HV
679-AL1/86-ST1A 380.0 | 14.6 | 0.042 | 0.25 | 1.15 | ol | 679 | 0.00403 | HV

## trafo_std_types
| i0_percent | pfe_kw | vkr_percent | sn_mva | vn_lv_kv | vn_hv_kv | vk_percent | shift_degree | vector_group | tap_side | tap_neutral | tap_min | tap_max | tap_step_degree | tap_step_percent | tap_phase_shifter
160 MVA 380/110 kV | 0.06 | 60 | 0.25 | 160 | 110 | 380 | 12.2 | 0 | Yy0 | hv | 0 | -9 | 9 | 0 | 1.5 | FALSE
100 MVA 220/110 kV | 0.06 | 55 | 0.26 | 100 | 110 | 220 | 12 | 0 | Yy0 | hv | 0 | -9 | 9 | 0 | 1.5 | FALSE
63 MVA 110/20 kV | 0.04 | 22 | 0.32 | 63 | 20 | 110 | 18 | 150 | YNd5 | hv | 0 | -9 | 9 | 0 | 1.5 | FALSE
40 MVA 110/20 kV | 0.05 | 18 | 0.34 | 40 | 20 | 110 | 16.2 | 150 | YNd5 | hv | 0 | -9 | 9 | 0 | 1.5 | FALSE
25 MVA 110/20 kV | 0.07 | 14 | 0.41 | 25 | 20 | 110 | 12 | 150 | YNd5 | hv | 0 | -9 | 9 | 0 | 1.5 | FALSE
63 MVA 110/10 kV | 0.04 | 22 | 0.32 | 63 | 10 | 110 | 18 | 150 | YNd5 | hv | 0 | -9 | 9 | 0 | 1.5 | FALSE
40 MVA 110/10 kV | 0.05 | 18 | 0.34 | 40 | 10 | 110 | 16.2 | 150 | YNd5 | hv | 0 | -9 | 9 | 0 | 1.5 | FALSE
25 MVA 110/10 kV | 0.07 | 14 | 0.41 | 25 | 10 | 110 | 12 | 150 | YNd5 | hv | 0 | -9 | 9 | 0 | 1.5 | FALSE
0.25 MVA 20/0.4 kV | 0.32 | 0.8 | 1.44 | 0.25 | 0.4 | 20 | 6 | 150 | Yzn5 | hv | 0 | -2 | 2 | 0 | 2.5 | FALSE
0.4 MVA 20/0.4 kV | 0.3375 | 1.35 | 1.425 | 0.4 | 0.4 | 20 | 6 | 150 | Dyn5 | hv | 0 | -2 | 2 | 0 | 2.5 | FALSE
0.63 MVA 20/0.4 kV | 0.2619 | 1.65 | 1.206 | 0.63 | 0.4 | 20 | 6 | 150 | Dyn5 | hv | 0 | -2 | 2 | 0 | 2.5 | FALSE
0.25 MVA 10/0.4 kV | 0.24 | 0.6 | 1.2 | 0.25 | 0.4 | 10 | 4 | 150 | Dyn5 | hv | 0 | -2 | 2 | 0 | 2.5 | FALSE
0.4 MVA 10/0.4 kV | 0.2375 | 0.95 | 1.325 | 0.4 | 0.4 | 10 | 4 | 150 | Dyn5 | hv | 0 | -2 | 2 | 0 | 2.5 | FALSE
0.63 MVA 10/0.4 kV | 0.1873 | 1.18 | 1.0794 | 0.63 | 0.4 | 10 | 4 | 150 | Dyn5 | hv | 0 | -2 | 2 | 0 | 2.5 | FALSE

## trafo3w_std_types
| sn_hv_mva | sn_mv_mva | sn_lv_mva | vn_hv_kv | vn_mv_kv | vn_lv_kv | vk_hv_percent | vk_mv_percent | vk_lv_percent | vkr_hv_percent | vkr_mv_percent | vkr_lv_percent | pfe_kw | i0_percent | shift_mv_degree | shift_lv_degree | vector_group | tap_side | tap_neutral | tap_min | tap_max | tap_step_percent
63/25/38 MVA 110/20/10 kV | 63 | 25 | 38 | 110 | 20 | 10 | 10.4 | 10.4 | 10.4 | 0.28 | 0.32 | 0.35 | 35 | 0.89 | 0 | 0 | YN0yn0yn0 | hv | 0 | -10 | 10 | 1.2
63/25/38 MVA 110/10/10 kV | 63 | 25 | 38 | 110 | 10 | 10 | 10.4 | 10.4 | 10.4 | 0.28 | 0.32 | 0.35 | 35 | 0.89 | 0 | 0 | YN0yn0yn0 | hv | 0 | -10 | 10 | 1.2

## fuse_std_types
| fuse_type | i_rated_a | t_avg | t_min | t_total | x_avg | x_min | x_total
HV 100A | HV 100A | 100 | 0 | [10.0, 3.64, 0.854, 0.281, 0.1, 0.0531, 0.022, 0.01] | [10.0, 4.267, 1.21, 0.403, 0.1, 0.058, 0.022, 0.01] | 0 | [300.0, 350.0, 450.0, 550.0, 700.0, 850.0, 1200.0, 1752.0] | [600.0, 700.0, 900.0, 1150.0, 1665.0, 2000.0, 3000.0, 4313.0]
HV 10A | HV 10A | 10 | 0 | [10.0, 1675.0, 0.344, 0.156, 0.1, 0.0417, 0.0171, 0.01] | [10.0, 1.3, 0.3, 0.155, 0.1, 0.0555, 0.023, 0.01] | 0 | [30.0, 32.0, 35.0, 37.0, 39.0, 50.0, 70.0, 88.0] | [60.0, 70.0, 80.0, 87.0, 94.0, 110.0, 150.0, 216.0]
HV 125A | HV 125A | 125 | 0 | [10.0, 1.82, 0.344, 0.1, 0.0467, 0.0269, 0.01] | [10.0, 2.478, 0.426, 0.1, 0.0427, 0.0211, 0.01] | 0 | [375.0, 500.0, 700.0, 925.0, 1200.0, 1500.0, 2341.0] | [750.0, 1000.0, 1500.0, 2200.0, 3000.0, 4000.0, 5765.0]
HV 160A | HV 160A | 160 | 0 | [10.0, 4.15, 1.03, 0.198, 0.1, 0.051, 0.0172, 0.01] | [10.0, 2.3, 0.734, 0.274, 0.1, 0.046, 0.0177, 0.01] | 0 | [480.0, 550.0, 700.0, 1000.0, 1260.0, 1600.0, 2500.0, 3227.0] | [960.0, 1300.0, 1700.0, 2200.0, 2996.0, 4000.0, 6000.0, 7946.0]
HV 16A | HV 16A | 16 | 0 | [10.0, 0.352, 0.164, 0.1, 0.0649, 0.0342, 0.01] | [10.0, 2.34, 0.722, 0.181, 0.1, 0.055, 0.0296, 0.01] | 0 | [48.0, 60.0, 65.0, 71.0, 80.0, 100.0, 162.0] | [96.0, 110.0, 125.0, 150.0, 168.0, 200.0, 250.0, 398.0]
HV 200A | HV 200A | 200 | 0 | [10.0, 4.267, 1.21, 0.403, 0.1, 0.058, 0.022, 0.01] | [10.0, 3.73, 1.654, 0.328, 0.1, 0.0531, 0.019, 0.01] | 0 | [600.0, 700.0, 900.0, 1150.0, 1665.0, 2000.0, 3000.0, 4313.0] | [1200.0, 1500.0, 1800.0, 2700.0, 3960.0, 5000.0, 7500.0, 10620.0]
HV 20A | HV 20A | 20 | 0 | [10.0, 1.3, 0.3, 0.155, 0.1, 0.0555, 0.023, 0.01] | [10.0, 1.3, 0.161, 0.1, 0.0611, 0.0399, 0.0141, 0.01] | 0 | [60.0, 70.0, 80.0, 87.0, 94.0, 110.0, 150.0, 216.0] | [120.0, 150.0, 200.0, 223.0, 260.0, 300.0, 450.0, 532.0]
HV 25A | HV 25A | 25 | 0 | [10.0, 2.512, 0.833, 0.299, 0.1, 0.0372, 0.0223, 0.01] | [10.0, 3.125, 0.597, 0.198, 0.1, 0.0378, 0.022, 0.01] | 0 | [75.0, 82.0, 90.0, 100.0, 124.0, 170.0, 200.0, 289.0] | [150.0, 170.0, 210.0, 250.0, 294.0, 400.0, 500.0, 711.0]
HV 31.5A | HV 31.5A | 31.5 | 0 | [10.0, 2.34, 0.722, 0.181, 0.1, 0.055, 0.0296, 0.01] | [10.0, 2.84, 0.368, 0.164, 0.1, 0.0621, 0.0378, 0.0195, 0.01] | 0 | [95.0, 110.0, 125.0, 150.0, 165.0, 200.0, 250.0, 390.0] | [189.0, 220.0, 300.0, 350.0, 393.0, 450.0, 530.0, 700.0, 960.0]
HV 40A | HV 40A | 40 | 0 | [10.0, 1.3, 0.161, 0.1, 0.0611, 0.0399, 0.0141, 0.01] | [10.0, 2.05, 0.369, 0.198, 0.1, 0.051, 0.0298, 0.01] | 0 | [120.0, 150.0, 200.0, 223.0, 260.0, 300.0, 450.0, 532.0] | [240.0, 300.0, 400.0, 450.0, 530.0, 650.0, 800.0, 1311.0]
HV 50A | HV 50A | 50 | 0 | [10.0, 3.215, 0.597, 0.198, 0.1, 0.0378, 0.022, 0.01] | [10.0, 3.64, 0.854, 0.281, 0.1, 0.0531, 0.022, 0.01] | 0 | [150.0, 170.0, 210.0, 250.0, 294.0, 400.0, 500.0, 711.0] | [300.0, 350.0, 450.0, 550.0, 700.0, 850.0, 1200.0, 1752.0]
HV 6.3A | HV 6.3A | 6.3 | 0 | [10.0, 1.39, 0.344, 0.168, 0.1, 0.056, 0.0263, 0.01] | [10.0, 1.711, 0.516, 0.198, 0.1, 0.0634, 0.0303, 0.01] | 0 | [19.0, 19.5, 20.4, 20.8, 22.0, 25.0, 32.0, 48.0] | [38.0, 40.0, 43.0, 48.0, 53.0, 60.0, 75.0, 118.0]
HV 63A | HV 63A | 63 | 0 | [10.0, 2.84, 0.368, 0.164, 0.1, 0.0621, 0.0378, 0.0195, 0.01] | [10.0, 1.82, 0.344, 0.1, 0.0467, 0.0269, 0.01] | 0 | [189.0, 220.0, 300.0, 350.0, 393.0, 450.0, 530.0, 700.0, 961.0] | [378.0, 500.0, 700.0, 934.0, 1200.0, 1500.0, 2366.0]
HV 80A | HV 80A | 80 | 0 | [10.0, 2.05, 0.369, 0.198, 0.1, 0.051, 0.0298, 0.01] | [10.0, 4.15, 1.03, 0.198, 0.1, 0.051, 0.0172, 0.01] | 0 | [240.0, 300.0, 400.0, 450.0, 530.0, 650.0, 800.0, 1311.0] | [480.0, 550.0, 700.0, 1000.0, 1260.0, 1600.0, 2500.0, 3227.0]
Siemens NH-1-100 | Siemens NH-1-100 | 100 | [5400.0, 2000.0, 400.0, 20.0, 1.0, 0.2, 0.012, 0.004] | 0 | 0 | [150.0, 190.0, 250.0, 430.0, 900.0, 1250.0, 2700.0, 3600.0] | 0 | 0
Siemens NH-1-125 | Siemens NH-1-125 | 125 | [4800.0, 120.0, 7.0, 0.1, 0.004] | 0 | 0 | [180.0, 400.0, 740.0, 2000.0, 4250.0] | 0 | 0
Siemens NH-1-16 | Siemens NH-1-16 | 16 | [4000.0, 400.0, 2.0, 0.1, 0.04, 0.01] | 0 | 0 | [26.0, 35.0, 75.0, 150.0, 200.0, 300.0] | 0 | 0
Siemens NH-1-160 | Siemens NH-1-160 | 160 | [4800.0, 120.0, 7.0, 0.1, 0.004] | 0 | 0 | [210.0, 500.0, 900.0, 2300.0, 5000.0] | 0 | 0
Siemens NH-1-25 | Siemens NH-1-25 | 25 | [4000.0, 1000.0, 10.0, 0.2, 0.02, 0.01] | 0 | 0 | [40.0, 50.0, 100.0, 210.0, 400.0, 500.0] | 0 | 0
Siemens NH-1-50 | Siemens NH-1-50 | 50 | [4000.0, 40.0, 4.0, 1.0, 0.02, 0.01] | 0 | 0 | [86.0, 200.0, 300.0, 400.0, 1000.0, 1280.0] | 0 | 0
Siemens NH-1-63 | Siemens NH-1-63 | 63 | [4000.0, 100.0, 10.0, 2.0, 0.04, 0.01] | 0 | 0 | [100.0, 200.0, 300.0, 400.0, 1000.0, 1500.0] | 0 | 0
Siemens NH-1-80 | Siemens NH-1-80 | 80 | [4800.0, 120.0, 7.0, 0.1, 0.01] | 0 | 0 | [150.58, 250.0, 450.0, 1150.0, 2470.0] | 0 | 0
Siemens NH-2-1000 | Siemens NH-2-1000 | 1000 | [4800.0, 120.0, 7.0, 0.1, 0.004] | 0 | 0 | [1900.0, 3500.0, 8400.0, 24000.0, 52000.0] | 0 | 0
Siemens NH-2-200 | Siemens NH-2-200 | 200 | [4800.0, 120.0, 7.0, 0.1, 0.004] | 0 | 0 | [280.0, 650.0, 1200.0, 3000.0, 7000.0] | 0 | 0
Siemens NH-2-224 | Siemens NH-2-224 | 224 | [4800.0, 120.0, 7.0, 0.2, 0.04, 0.004] | 0 | 0 | [400.0, 750.0, 1453.0, 3025.0, 4315.0, 7600.0] | 0 | 0
Siemens NH-2-250 | Siemens NH-2-250 | 250 | [4800.0, 120.0, 7.0, 0.1, 0.004] | 0 | 0 | [450.0, 800.0, 1650.0, 4000.0, 8500.0] | 0 | 0
Siemens NH-2-315 | Siemens NH-2-315 | 315 | [4800.0, 120.0, 7.0, 0.1, 0.004] | 0 | 0 | [550.0, 920.0, 1900.0, 5000.0, 11000.0] | 0 | 0
Siemens NH-2-355 | Siemens NH-2-355 | 355 | [4800.0, 120.0, 6.0, 0.1, 0.004] | 0 | 0 | [650.0, 1116.27, 2350.0, 5840.0, 12790.0] | 0 | 0
Siemens NH-2-400 | Siemens NH-2-400 | 400 | [4800.0, 120.0, 7.0, 0.1, 0.004] | 0 | 0 | [720.0, 1350.0, 2800.0, 6500.0, 15000.0] | 0 | 0
Siemens NH-2-425 | Siemens NH-2-425 | 425 | [4800.0, 120.0, 7.0, 0.1, 0.004] | 0 | 0 | [850.0, 1500.0, 3050.0, 7500.0, 16500.0] | 0 | 0
Siemens NH-2-630 | Siemens NH-2-630 | 630 | [4800.0, 120.0, 7.0, 0.1, 0.004] | 0 | 0 | [1200.0, 2000.0, 4800.0, 12000.0, 26000.0] | 0 | 0

## res_bus
| vm_pu | va_degree | p_mw | q_mvar
0 | 0.98558 | -0.27502 | 0.0048737 | 0.0012215
1 | 0.98558 | -0.27516 | 0.0026107 | 0.0006543
2 | 0.98559 | -0.2749 | 0.003097 | 0.00077618
3 | 0.98568 | -0.27306 | 0.011915 | 0.0029862
4 | 0.9864 | -0.25911 | 0 | 0
5 | 0.98566 | -0.27334 | 0.0033358 | 0.00083603
6 | 0.98667 | -0.25394 | 0 | 0
7 | 0.9854 | -0.27864 | 0.0037249 | 0.00093356
8 | 0.97488 | -0.48345 | 0.0080635 | 0.0020209
9 | 0.97545 | -0.4722 | 0 | 0
10 | 0.97412 | -0.49837 | 0 | 0
11 | 0.97576 | -0.46612 | 0 | 0
12 | 0.9738 | -0.50466 | 0.01427 | 0.0035765
13 | 0.97393 | -0.50213 | 0.0079844 | 0.0020011
14 | 0.97627 | -0.45602 | 0.0029108 | 0.00072953
15 | 0.97535 | -0.4741 | 0.0064949 | 0.0016278
16 | 0.97382 | -0.50434 | 0 | 0
17 | 0.97749 | -0.43216 | 0.0064862 | 0.0016256
18 | 0.97516 | -0.47788 | 0 | 0
19 | 0.97195 | -0.54096 | 0.01427 | 0.0035765
20 | 0.97232 | -0.5337 | 0 | 0
21 | 0.97382 | -0.50444 | 0.0015432 | 0.00038675
22 | 0.98209 | -0.34347 | 0.0035021 | 0.0008777
23 | 0.98212 | -0.34288 | 0.0033044 | 0.00082816
24 | 0.98213 | -0.34266 | 0.0016565 | 0.00041517
25 | 0.9841 | -0.30413 | 0 | 0
26 | 0.98416 | -0.30305 | 0 | 0
27 | 0.98367 | -0.31253 | 0.0023336 | 0.00058485
28 | 0.98225 | -0.34023 | 0.0016443 | 0.0004121
29 | 0.98463 | -0.29375 | 0 | 0
30 | 0.98254 | -0.33447 | 0.0017073 | 0.0004279
31 | 0.98331 | -0.31947 | 0.0016187 | 0.00040569
32 | 0.9824 | -0.33727 | 0 | 0
33 | 0.9856 | -0.27505 | 0.0016591 | 0.00041581
34 | 0.9815 | -0.35474 | 0 | 0
35 | 0.98283 | -0.329 | 0 | 0
36 | 0.98498 | -0.28672 | 0.0068242 | 0.0017103
37 | 0.98316 | -0.32223 | 0.017456 | 0.0043748
38 | 0.98308 | -0.32376 | 0.015356 | 0.0038487
39 | 0.9846 | -0.29389 | 0 | 0
40 | 0.98665 | -0.25422 | 0.0013252 | 0.00033214
41 | 0.98685 | -0.25034 | 0.00162 | 0.00040602
42 | 0.9845 | -0.29576 | 0.00163 | 0.00040851
43 | 0.98299 | -0.3249 | 0.0010644 | 0.00026677
44 | 0.98969 | -0.19579 | 0 | 0
45 | 0.99546 | -0.087296 | 0.0011218 | 0.00028115
46 | 0.99543 | -0.087934 | 0.0021895 | 0.00054875
47 | 0.99549 | -0.086855 | 0.0019281 | 0.00048323
48 | 0.99553 | -0.086019 | 0.0016308 | 0.00040872
49 | 0.99563 | -0.083976 | 0.0018322 | 0.00045919
50 | 0.99565 | -0.083623 | 0.0018397 | 0.00046107
51 | 0.9743 | -0.4947 | 0.0017143 | 0.00042965
52 | 0.97375 | -0.5056 | 0 | 0
53 | 0.97551 | -0.47086 | 0 | 0
54 | 0.97336 | -0.51322 | 0 | 0
55 | 0.97337 | -0.51306 | 0 | 0
56 | 0.97792 | -0.42358 | 0 | 0
57 | 0.97544 | -0.47218 | 0.0025855 | 0.00064799
58 | 0.97332 | -0.51406 | 0 | 0
59 | 0.97178 | -0.54441 | 0.0073332 | 0.0018379
60 | 0.97311 | -0.51804 | 0.0027339 | 0.00068517
61 | 0.97264 | -0.52742 | 0 | 0
62 | 0.97302 | -0.51988 | 0.0058767 | 0.0014728
63 | 0.97786 | -0.4248 | 0.0021878 | 0.00054831
64 | 0.97831 | -0.4161 | 0 | 0
65 | 0.97856 | -0.4111 | 0 | 0
66 | 0.97825 | -0.41721 | 0.0060209 | 0.001509
67 | 0.97256 | -0.52894 | 0.0057199 | 0.0014336
68 | 0.9724 | -0.53209 | 0 | 0
69 | 0.97215 | -0.53705 | 0.0078821 | 0.0019754
70 | 0.97957 | -0.39148 | 0.0066214 | 0.0016595
71 | 0.97821 | -0.41813 | 0 | 0
72 | 0.9781 | -0.42012 | 0.0045932 | 0.0011512
73 | 0.97802 | -0.42175 | 0.0019349 | 0.00048492
74 | 0.97543 | -0.4724 | 0.0022285 | 0.00055851
75 | 0.9717 | -0.54604 | 0.0016167 | 0.00040519
76 | 0.97281 | -0.52406 | 0 | 0
77 | 0.97294 | -0.52141 | 0.001299 | 0.00032557
78 | 0.98172 | -0.34967 | 0.0016259 | 0.00040748
79 | 0.97808 | -0.42053 | 0.0041491 | 0.0010399
80 | 0.97788 | -0.42456 | 0.0049563 | 0.0012422
81 | 0.99665 | -0.064426 | 0.0025592 | 0.00064139
82 | 0.99665 | -0.064406 | 0.0025538 | 0.00064003
83 | 0.99647 | -0.067881 | 0 | 0
84 | 0.99699 | -0.057796 | 0 | 0
85 | 0.99641 | -0.06911 | 0.0065418 | 0.0016395
86 | 0.99736 | -0.050723 | 0.012436 | 0.0031168
87 | 0.99688 | -0.059922 | 0.01001 | 0.0025088
88 | 0.99781 | -0.042014 | 0.0025874 | 0.00064847
89 | 0.9905 | -0.18099 | 0.0081025 | 0.0020307
90 | 0.99072 | -0.1767 | 0.0081003 | 0.0020301
91 | 0.99836 | -0.031431 | 0.0019044 | 0.00047728
92 | 0.9986 | -0.026831 | 0.0014032 | 0.00035168
93 | 0.99787 | -0.040816 | 0 | 0
94 | 1 | 0 | -0.47345 | -0.12109
95 | 0.99781 | -0.042087 | 0 | 0
96 | 0.99634 | -0.069019 | 0 | 0
97 | 0.99953 | -0.0089913 | 0 | 0
98 | 0.99775 | -0.043199 | 0.0011056 | 0.00027708
99 | 0.99741 | -0.049814 | 0.00098873 | 0.0002478
100 | 0.99627 | -0.070452 | 0.0014014 | 0.00035122
101 | 0.99331 | -0.12669 | 0.001993 | 0.00049948
102 | 0.99858 | -0.027267 | 0.012358 | 0.0030972
103 | 0.99774 | -0.043386 | 0.0010232 | 0.00025644
104 | 0.9971 | -0.055677 | 0.0013559 | 0.00033982
105 | 0.97034 | -0.57282 | 0.011136 | 0.002791
106 | 0.9707 | -0.56571 | 0 | 0
107 | 0.97277 | -0.52484 | 0.0015679 | 0.00039296
108 | 0.97126 | -0.55462 | 0.0014674 | 0.00036776
109 | 0.97067 | -0.56641 | 0.0013577 | 0.00034027
110 | 0.97249 | -0.53041 | 0.0039068 | 0.00097915
111 | 0.97153 | -0.54923 | 0.0032456 | 0.00081343
112 | 0.97246 | -0.53092 | 0.00065191 | 0.00016338
113 | 0.97282 | -0.52386 | 0.0057544 | 0.0014422
114 | 0.99205 | -0.15086 | 0.0077415 | 0.0019402
115 | 0.99141 | -0.16332 | 0.0077466 | 0.0019415
116 | 0.99274 | -0.13759 | 0 | 0
117 | 0.99123 | -0.16681 | 0 | 0
118 | 0.99077 | -0.17519 | 0 | 0
119 | 0.9887 | -0.21492 | 0.0016335 | 0.00040941
120 | 0.98784 | -0.23165 | 0 | 0
121 | 0.97245 | -0.53127 | 0.0014333 | 0.00035921
122 | 0.97246 | -0.53105 | 0 | 0
123 | 0.98244 | -0.3365 | 0.0016541 | 0.00041457
124 | 0.98236 | -0.3382 | 0.0016578 | 0.00041549
125 | 0.98111 | -0.36237 | 0 | 0
126 | 0.9808 | -0.36846 | 0.0016989 | 0.00042578
127 | 0.9793 | -0.39792 | 0 | 0
128 | 0.97931 | -0.39763 | 0 | 0
129 | 0.97928 | -0.39828 | 0.0014566 | 0.00036506
130 | 0.98684 | -0.251 | 0 | 0
131 | 0.9785 | -0.41355 | 0 | 0
132 | 0.97849 | -0.41384 | 0.0016976 | 0.00042545
133 | 0.97852 | -0.41311 | 0.0016988 | 0.00042577
134 | 0.98072 | -0.37003 | 0.0023246 | 0.00058259
135 | 0.9792 | -0.39988 | 0.0011619 | 0.0002912
136 | 0.97965 | -0.39092 | 0.001162 | 0.00029122
137 | 0.98281 | -0.32936 | 0.0021767 | 0.00054553
138 | 0.98275 | -0.3305 | 0.0021093 | 0.00052865
139 | 0.98274 | -0.33075 | 0.0016612 | 0.00041633
140 | 0.98254 | -0.33465 | 0.0016507 | 0.00041372
141 | 0.98272 | -0.33101 | 0.0016165 | 0.00040513
142 | 0.98666 | -0.25442 | 0.0047711 | 0.0011958
143 | 0.99579 | -0.080932 | 0.0014858 | 0.00037237
144 | 0.99624 | -0.071049 | 0.0022308 | 0.0005591
145 | 0.99808 | -0.036942 | 0.0025834 | 0.00064747
146 | 0.98235 | -0.33839 | 0.0016577 | 0.00041546
147 | 0.98236 | -0.3382 | 0.0016538 | 0.00041449
148 | 0.98272 | -0.33102 | 0.0016612 | 0.00041634
149 | 0.98272 | -0.33111 | 0.0016619 | 0.00041652
150 | 0.98448 | -0.29619 | 0.0039911 | 0.0010003
151 | 0.99772 | -0.043778 | 0.00074669 | 0.00018714
152 | 0.99623 | -0.071284 | 0.0017158 | 0.00043003
153 | 0.99579 | -0.080897 | 0.0018348 | 0.00045985
154 | 0.99593 | -0.078329 | 0.0011032 | 0.00027649
155 | 0.99599 | -0.077138 | 0.0016141 | 0.00040454
156 | 0.99617 | -0.07366 | 0.0011951 | 0.00029953
157 | 0.9963 | -0.071181 | 0.0011564 | 0.00028982
158 | 0.99635 | -0.070086 | 0.0011893 | 0.00029808
159 | 0.99677 | -0.062067 | 0.0023449 | 0.00058769
160 | 0.99681 | -0.061344 | 0.00091125 | 0.00022838
161 | 0.97506 | -0.47989 | 0.014732 | 0.0036922
162 | 0.9798 | -0.388 | 0.0042977 | 0.0010771
163 | 0.98001 | -0.384 | 0.0019357 | 0.00048513
164 | 0.98019 | -0.38045 | 0.0019357 | 0.00048513
165 | 0.9806 | -0.37248 | 0.0016989 | 0.00042578
166 | 0.97912 | -0.40139 | 0.001162 | 0.00029122
167 | 0.97858 | -0.41205 | 0.0011617 | 0.00029114
168 | 0.97852 | -0.41324 | 0.0011617 | 0.00029114
169 | 0.97872 | -0.40917 | 0.0011619 | 0.0002912
170 | 0.9784 | -0.41558 | 0.0016976 | 0.00042545
171 | 0.97876 | -0.40849 | 0 | 0
172 | 0.97835 | -0.41647 | 0.0016976 | 0.00042545
173 | 0.97859 | -0.41182 | 0.0016976 | 0.00042545
174 | 0.97882 | -0.40736 | 0.0011628 | 0.00029143
175 | 0.97827 | -0.41804 | 0.0016988 | 0.00042577
176 | 0.97856 | -0.41236 | 0.0016976 | 0.00042547
177 | 0.97907 | -0.40235 | 0.0011619 | 0.0002912
178 | 0.97825 | -0.41858 | 0.0016988 | 0.00042577
179 | 0.97821 | -0.41935 | 0.0016976 | 0.00042545
180 | 0.9782 | -0.41953 | 0.0016976 | 0.00042545
181 | 0.99998 | 149.9956 | 0 | 0

## res_line
| p_from_mw | q_from_mvar | p_to_mw | q_to_mvar | pl_mw | ql_mvar | i_from_ka | i_to_ka | i_ka | vm_from_pu | va_from_degree | vm_to_pu | va_to_degree | loading_percent
0 | 0.0026107 | 0.00065427 | -0.0026107 | -0.0006543 | 1.7455e-08 | -2.701e-08 | 0.0039416 | 0.0039416 | 0.0039416 | 0.98558 | -0.27502 | 0.98558 | -0.27516 | 1.0829
1 | -0.0074844 | -0.0018757 | 0.0074844 | 0.0018758 | 3.9795e-08 | 1.4877e-08 | 0.0113 | 0.0113 | 0.0113 | 0.98558 | -0.27502 | 0.98559 | -0.2749 | 3.1043
2 | -0.010581 | -0.0026519 | 0.010582 | 0.0026524 | 9.2915e-07 | 4.7092e-07 | 0.015976 | 0.015976 | 0.015976 | 0.98559 | -0.2749 | 0.98568 | -0.27306 | 4.3889
3 | -0.022498 | -0.0056386 | 0.022513 | 0.0056478 | 1.496e-05 | 9.1331e-06 | 0.033963 | 0.033963 | 0.033963 | 0.98568 | -0.27306 | 0.9864 | -0.25911 | 9.3305
4 | 0.19042 | 0.048495 | -0.19029 | -0.048412 | 0.0001306 | 8.2723e-05 | 0.28753 | 0.28753 | 0.28753 | 0.9864 | -0.25911 | 0.98566 | -0.27334 | 19.7482
5 | -0.25641 | -0.065081 | 0.25647 | 0.065121 | 6.386e-05 | 4.0638e-05 | 0.38709 | 0.38709 | 0.38709 | 0.9864 | -0.25911 | 0.98667 | -0.25394 | 26.586
6 | 0.043474 | 0.010938 | -0.043433 | -0.010912 | 4.0523e-05 | 2.5614e-05 | 0.065597 | 0.065597 | 0.065597 | 0.9864 | -0.25911 | 0.9854 | -0.27864 | 18.0211
7 | 0.18695 | 0.047576 | -0.18677 | -0.047459 | 0.00018497 | 0.00011712 | 0.2825 | 0.2825 | 0.2825 | 0.98566 | -0.27334 | 0.9846 | -0.29389 | 19.4023
8 | 0.0013253 | 0.00033199 | -0.0013252 | -0.00033214 | 1.811e-08 | -1.4282e-07 | 0.0019986 | 0.0019987 | 0.0019987 | 0.98667 | -0.25394 | 0.98665 | -0.25422 | 0.54908
9 | -0.2578 | -0.065453 | 0.25784 | 0.065482 | 4.4595e-05 | 2.838e-05 | 0.38909 | 0.38909 | 0.38909 | 0.98667 | -0.25394 | 0.98685 | -0.25034 | 26.7233
10 | 0.039708 | 0.0099789 | -0.039693 | -0.0099693 | 1.5308e-05 | 9.6525e-06 | 0.059972 | 0.059972 | 0.059972 | 0.9854 | -0.27864 | 0.98498 | -0.28672 | 16.4758
11 | -0.031885 | -0.007998 | 0.031902 | 0.0080087 | 1.7117e-05 | 1.0714e-05 | 0.04867 | 0.04867 | 0.04867 | 0.97488 | -0.48345 | 0.97545 | -0.4722 | 13.3708
12 | 0.023821 | 0.0059771 | -0.023804 | -0.0059667 | 1.6927e-05 | 1.0408e-05 | 0.036362 | 0.036362 | 0.036362 | 0.97488 | -0.48345 | 0.97412 | -0.49837 | 9.9896
13 | -0.031902 | -0.0080087 | 0.031911 | 0.0080145 | 9.2532e-06 | 5.7919e-06 | 0.04867 | 0.04867 | 0.04867 | 0.97545 | -0.4722 | 0.97576 | -0.46612 | 13.3708
14 | 0.014275 | 0.0035789 | -0.01427 | -0.0035765 | 4.2771e-06 | 2.4388e-06 | 0.021806 | 0.021806 | 0.021806 | 0.97412 | -0.49837 | 0.9738 | -0.50466 | 5.9906
15 | 0.0095294 | 0.0023877 | -0.0095277 | -0.0023869 | 1.7069e-06 | 8.2504e-07 | 0.014556 | 0.014557 | 0.014557 | 0.97412 | -0.49837 | 0.97393 | -0.50213 | 3.999
16 | -0.05315 | -0.013342 | 0.053176 | 0.013358 | 2.5619e-05 | 1.6266e-05 | 0.08106 | 0.08106 | 0.08106 | 0.97576 | -0.46612 | 0.97627 | -0.45602 | 22.2693
17 | 0.021239 | 0.0053272 | -0.021231 | -0.0053223 | 8.0754e-06 | 4.912e-06 | 0.032391 | 0.032391 | 0.032391 | 0.97576 | -0.46612 | 0.97535 | -0.4741 | 8.8986
18 | 0.0015433 | 0.00038585 | -0.0015432 | -0.00038671 | 1.625e-07 | -8.6591e-07 | 0.0023576 | 0.002358 | 0.002358 | 0.97393 | -0.50213 | 0.97382 | -0.50434 | 0.64779
19 | -0.056086 | -0.014087 | 0.05615 | 0.014128 | 6.3927e-05 | 4.0621e-05 | 0.085497 | 0.085497 | 0.085497 | 0.97627 | -0.45602 | 0.97749 | -0.43216 | 23.4881
20 | 0.014736 | 0.0036945 | -0.014733 | -0.003693 | 2.6555e-06 | 1.5247e-06 | 0.022482 | 0.022482 | 0.022482 | 0.97535 | -0.4741 | 0.97516 | -0.47788 | 6.1764
21 | 0.0015432 | 0.00038671 | -0.0015432 | -0.00038675 | 7.3397e-09 | -3.9098e-08 | 0.002358 | 0.002358 | 0.002358 | 0.97382 | -0.50434 | 0.97382 | -0.50444 | 0.6478
22 | -0.062636 | -0.015754 | 0.0627 | 0.015794 | 6.3091e-05 | 4.0146e-05 | 0.095371 | 0.09537 | 0.095371 | 0.97749 | -0.43216 | 0.97856 | -0.4111 | 26.2007
23 | 0.014733 | 0.003693 | -0.014732 | -0.0036922 | 1.4121e-06 | 8.1081e-07 | 0.022482 | 0.022482 | 0.022482 | 0.97516 | -0.47788 | 0.97506 | -0.47989 | 6.1764
24 | -0.01427 | -0.0035765 | 0.014275 | 0.0035793 | 4.939e-06 | 2.8189e-06 | 0.021847 | 0.021847 | 0.021847 | 0.97195 | -0.54096 | 0.97232 | -0.5337 | 6.002
25 | -0.014275 | -0.0035793 | 0.01428 | 0.0035817 | 4.2735e-06 | 2.4388e-06 | 0.021847 | 0.021847 | 0.021847 | 0.97232 | -0.5337 | 0.97264 | -0.52742 | 6.0019
26 | -0.0035021 | -0.0008777 | 0.0035022 | 0.00087765 | 9.8034e-08 | -5.475e-08 | 0.0053062 | 0.0053061 | 0.0053062 | 0.98209 | -0.34347 | 0.98212 | -0.34288 | 1.4577
27 | -0.0068066 | -0.0017058 | 0.0068066 | 0.0017058 | 7.0136e-08 | 2.2633e-08 | 0.010313 | 0.010313 | 0.010313 | 0.98212 | -0.34288 | 0.98213 | -0.34266 | 2.8331
28 | -0.0084632 | -0.002121 | 0.0084641 | 0.0021214 | 9.8193e-07 | 4.2687e-07 | 0.012822 | 0.012822 | 0.012822 | 0.98213 | -0.34266 | 0.98225 | -0.34023 | 3.5227
29 | -0.033268 | -0.0083544 | 0.03327 | 0.0083555 | 1.7236e-06 | 1.0801e-06 | 0.05031 | 0.05031 | 0.05031 | 0.9841 | -0.30413 | 0.98416 | -0.30305 | 13.8213
30 | 0.033268 | 0.0083544 | -0.033255 | -0.008346 | 1.3326e-05 | 8.3502e-06 | 0.05031 | 0.05031 | 0.05031 | 0.9841 | -0.30413 | 0.98367 | -0.31253 | 13.8213
31 | -0.076797 | -0.019337 | 0.076832 | 0.019359 | 3.4137e-05 | 2.1762e-05 | 0.11615 | 0.11615 | 0.11615 | 0.98416 | -0.30305 | 0.98463 | -0.29375 | 31.9087
32 | 0.043527 | 0.010981 | -0.043462 | -0.01094 | 6.5376e-05 | 4.133e-05 | 0.065838 | 0.065838 | 0.065838 | 0.98416 | -0.30305 | 0.98254 | -0.33447 | 18.0875
33 | 0.030921 | 0.0077612 | -0.030911 | -0.0077548 | 1.0224e-05 | 6.3852e-06 | 0.04678 | 0.04678 | 0.04678 | 0.98367 | -0.31253 | 0.98331 | -0.31947 | 12.8515
34 | -0.010108 | -0.0025335 | 0.01011 | 0.0025342 | 1.425e-06 | 7.0684e-07 | 0.015313 | 0.015313 | 0.015313 | 0.98225 | -0.34023 | 0.9824 | -0.33727 | 4.207
35 | -0.076832 | -0.019359 | 0.0769 | 0.019403 | 6.8799e-05 | 4.3858e-05 | 0.11615 | 0.11615 | 0.11615 | 0.98463 | -0.29375 | 0.9856 | -0.27505 | 31.9087
36 | 0.041755 | 0.010512 | -0.041714 | -0.010487 | 4.0435e-05 | 2.5538e-05 | 0.063253 | 0.063253 | 0.063253 | 0.98254 | -0.33447 | 0.9815 | -0.35474 | 17.3772
37 | 0.029292 | 0.0073491 | -0.029279 | -0.0073408 | 1.3309e-05 | 8.2886e-06 | 0.04433 | 0.04433 | 0.04433 | 0.98331 | -0.31947 | 0.98283 | -0.329 | 12.1786
38 | -0.01508 | -0.0037796 | 0.01508 | 0.0037799 | 5.5297e-07 | 3.1811e-07 | 0.022841 | 0.022841 | 0.022841 | 0.9824 | -0.33727 | 0.98244 | -0.3365 | 6.2749
39 | 0.0049696 | 0.0012454 | -0.0049694 | -0.0012454 | 2.2016e-07 | 9.7151e-09 | 0.0075273 | 0.0075274 | 0.0075274 | 0.9824 | -0.33727 | 0.98236 | -0.3382 | 2.068
40 | -0.07856 | -0.019818 | 0.07865 | 0.019876 | 9.0584e-05 | 5.7755e-05 | 0.11865 | 0.11865 | 0.11865 | 0.9856 | -0.27505 | 0.98684 | -0.251 | 32.5968
41 | 0.041714 | 0.010487 | -0.041699 | -0.010477 | 1.5178e-05 | 9.5858e-06 | 0.063253 | 0.063253 | 0.063253 | 0.9815 | -0.35474 | 0.98111 | -0.36237 | 17.3772
42 | 0.0087782 | 0.0022 | -0.0087781 | -0.0022 | 1.4953e-07 | 6.7091e-08 | 0.01329 | 0.01329 | 0.01329 | 0.98283 | -0.329 | 0.98281 | -0.32936 | 3.6512
43 | 0.020501 | 0.0051408 | -0.020499 | -0.0051399 | 1.4616e-06 | 8.8414e-07 | 0.03104 | 0.03104 | 0.03104 | 0.98283 | -0.329 | 0.98275 | -0.3305 | 8.5274
44 | 0.032869 | 0.008259 | -0.032813 | -0.0082241 | 5.5609e-05 | 3.4826e-05 | 0.049663 | 0.049663 | 0.049663 | 0.98498 | -0.28672 | 0.98316 | -0.32223 | 13.6437
45 | 0.015357 | 0.0038493 | -0.015356 | -0.0038487 | 1.1241e-06 | 6.4908e-07 | 0.023244 | 0.023244 | 0.023244 | 0.98316 | -0.32223 | 0.98308 | -0.32376 | 6.3856
46 | 0.0056216 | 0.0014088 | -0.0056211 | -0.0014087 | 5.0095e-07 | 8.5256e-08 | 0.0084959 | 0.008496 | 0.008496 | 0.9846 | -0.29389 | 0.9845 | -0.29576 | 2.3341
47 | 0.18115 | 0.04605 | -0.18088 | -0.045879 | 0.00027014 | 0.00017094 | 0.274 | 0.274 | 0.274 | 0.9846 | -0.29389 | 0.98299 | -0.3249 | 18.8189
48 | -0.25946 | -0.065888 | 0.26014 | 0.066322 | 0.00068311 | 0.00043475 | 0.39153 | 0.39153 | 0.39153 | 0.98685 | -0.25034 | 0.98969 | -0.19579 | 26.891
49 | 0.0039912 | 0.0010002 | -0.0039911 | -0.0010003 | 8.2415e-08 | -2.4047e-08 | 0.0060324 | 0.0060325 | 0.0060325 | 0.9845 | -0.29576 | 0.98448 | -0.29619 | 1.6573
50 | 0.17981 | 0.045612 | -0.1796 | -0.045477 | 0.00021384 | 0.0001353 | 0.27239 | 0.27239 | 0.27239 | 0.98299 | -0.3249 | 0.98172 | -0.34967 | 18.7082
51 | -0.26014 | -0.066322 | 0.2604 | 0.066487 | 0.00025895 | 0.0001648 | 0.39153 | 0.39153 | 0.39153 | 0.98969 | -0.19579 | 0.99077 | -0.17519 | 26.891
52 | 0.0021896 | 0.00054857 | -0.0021895 | -0.00054875 | 6.664e-08 | -1.7301e-07 | 0.0032729 | 0.003273 | 0.003273 | 0.99546 | -0.087296 | 0.99543 | -0.087934 | 0.89918
53 | -0.0033114 | -0.00082972 | 0.0033115 | 0.00082967 | 6.9487e-08 | -5.3855e-08 | 0.0049498 | 0.0049498 | 0.0049498 | 0.99546 | -0.087296 | 0.99549 | -0.086855 | 1.3598
54 | -0.0052396 | -0.0013129 | 0.0052398 | 0.0013129 | 2.0854e-07 | 1.5587e-08 | 0.0078318 | 0.0078318 | 0.0078318 | 0.99549 | -0.086855 | 0.99553 | -0.086019 | 2.1516
55 | -0.0068706 | -0.0017216 | 0.0068712 | 0.0017218 | 6.6892e-07 | 2.0816e-07 | 0.010269 | 0.010269 | 0.010269 | 0.99553 | -0.086019 | 0.99563 | -0.083976 | 2.8212
56 | -0.0087034 | -0.002181 | 0.0087036 | 0.0021811 | 1.4616e-07 | 6.3582e-08 | 0.013008 | 0.013008 | 0.013008 | 0.99563 | -0.083976 | 0.99565 | -0.083623 | 3.5735
57 | -0.010543 | -0.0026422 | 0.010545 | 0.0026428 | 1.3517e-06 | 6.7626e-07 | 0.015757 | 0.015757 | 0.015757 | 0.99565 | -0.083623 | 0.99579 | -0.080932 | 4.3288
58 | 0.077423 | 0.019462 | -0.077382 | -0.019437 | 4.0277e-05 | 2.5682e-05 | 0.11827 | 0.11827 | 0.11827 | 0.9743 | -0.4947 | 0.97375 | -0.5056 | 32.4908
59 | -0.079137 | -0.019892 | 0.079227 | 0.019949 | 9.0182e-05 | 5.7511e-05 | 0.12088 | 0.12088 | 0.12088 | 0.9743 | -0.4947 | 0.97551 | -0.47086 | 33.2101
60 | 0.036528 | 0.0091797 | -0.036514 | -0.0091713 | 1.3296e-05 | 8.3682e-06 | 0.055828 | 0.055828 | 0.055828 | 0.97375 | -0.5056 | 0.97336 | -0.51322 | 15.3375
61 | 0.040855 | 0.010257 | -0.04084 | -0.010248 | 1.4536e-05 | 9.1792e-06 | 0.062438 | 0.062438 | 0.062438 | 0.97375 | -0.5056 | 0.97337 | -0.51306 | 17.1533
62 | -0.084042 | -0.021156 | 0.084232 | 0.021277 | 0.00019038 | 0.00012146 | 0.12823 | 0.12823 | 0.12823 | 0.97551 | -0.47086 | 0.97792 | -0.42358 | 35.2275
63 | 0.0048143 | 0.0012065 | -0.004814 | -0.0012064 | 3.0373e-07 | 6.8952e-09 | 0.0073436 | 0.0073436 | 0.0073436 | 0.97551 | -0.47086 | 0.97544 | -0.47218 | 2.0175
64 | 0.0103 | 0.0025818 | -0.0103 | -0.0025816 | 4.1108e-07 | 2.0814e-07 | 0.015747 | 0.015747 | 0.015747 | 0.97336 | -0.51322 | 0.97332 | -0.51406 | 4.326
65 | 0.026214 | 0.0065895 | -0.026175 | -0.0065654 | 3.8978e-05 | 2.4143e-05 | 0.040082 | 0.040082 | 0.040082 | 0.97336 | -0.51322 | 0.97178 | -0.54441 | 11.0116
66 | 0.027905 | 0.0070044 | -0.027886 | -0.0069925 | 1.9099e-05 | 1.1876e-05 | 0.042663 | 0.042663 | 0.042663 | 0.97337 | -0.51306 | 0.97264 | -0.52742 | 11.7205
67 | 0.012936 | 0.0032433 | -0.012931 | -0.0032409 | 4.2063e-06 | 2.3357e-06 | 0.019775 | 0.019776 | 0.019776 | 0.97337 | -0.51306 | 0.97302 | -0.51988 | 5.4328
68 | 0.0021879 | 0.00054801 | -0.0021878 | -0.00054831 | 1.263e-07 | -3.0043e-07 | 0.003329 | 0.0033291 | 0.0033291 | 0.97792 | -0.42358 | 0.97786 | -0.4248 | 0.9146
69 | -0.08642 | -0.021825 | 0.086451 | 0.021845 | 3.0987e-05 | 1.9292e-05 | 0.13156 | 0.13156 | 0.13156 | 0.97792 | -0.42358 | 0.97831 | -0.4161 | 12.0473
70 | 0.0022285 | 0.00055845 | -0.0022285 | -0.00055851 | 2.3035e-08 | -5.1606e-08 | 0.0033995 | 0.0033995 | 0.0033995 | 0.97544 | -0.47218 | 0.97543 | -0.4724 | 0.93393
71 | 0.0103 | 0.0025816 | -0.010298 | -0.0025806 | 1.9538e-06 | 9.8932e-07 | 0.015747 | 0.015747 | 0.015747 | 0.97332 | -0.51406 | 0.97311 | -0.51804 | 4.326
72 | 0.018842 | 0.0047275 | -0.01884 | -0.0047266 | 1.4613e-06 | 8.7726e-07 | 0.028853 | 0.028853 | 0.028853 | 0.97178 | -0.54441 | 0.9717 | -0.54604 | 7.9267
73 | 0.0075641 | 0.0018954 | -0.0075619 | -0.0018946 | 2.1663e-06 | 8.5014e-07 | 0.011566 | 0.011567 | 0.011567 | 0.97311 | -0.51804 | 0.97281 | -0.52406 | 3.1776
74 | 0.013606 | 0.0034108 | -0.013605 | -0.0034102 | 9.8446e-07 | 5.5486e-07 | 0.020816 | 0.020816 | 0.020816 | 0.97264 | -0.52742 | 0.97256 | -0.52894 | 5.7186
75 | 0.0070546 | 0.0017681 | -0.0070541 | -0.0017679 | 5.1128e-07 | 1.8173e-07 | 0.010788 | 0.010788 | 0.010788 | 0.97302 | -0.51988 | 0.97294 | -0.52141 | 2.9639
76 | -0.092472 | -0.023354 | 0.092494 | 0.023367 | 2.2185e-05 | 1.3598e-05 | 0.14072 | 0.14071 | 0.14072 | 0.97831 | -0.4161 | 0.97856 | -0.4111 | 9.6645
77 | 0.0060212 | 0.0015091 | -0.0060209 | -0.001509 | 3.1618e-07 | 7.6141e-08 | 0.0091583 | 0.0091584 | 0.0091584 | 0.97831 | -0.4161 | 0.97825 | -0.41721 | 2.516
78 | -0.17084 | -0.043083 | 0.171 | 0.043185 | 0.00016055 | 0.00010148 | 0.25987 | 0.25987 | 0.25987 | 0.97856 | -0.4111 | 0.97957 | -0.39148 | 17.8483
79 | 0.015642 | 0.003922 | -0.015636 | -0.0039189 | 5.2367e-06 | 3.0415e-06 | 0.023785 | 0.023786 | 0.023786 | 0.97856 | -0.4111 | 0.97821 | -0.41813 | 6.5345
80 | 0.0078851 | 0.0019767 | -0.007884 | -0.0019762 | 1.1852e-06 | 4.891e-07 | 0.012064 | 0.012065 | 0.012065 | 0.97256 | -0.52894 | 0.9724 | -0.53209 | 3.3144
81 | 0.007884 | 0.0019762 | -0.0078821 | -0.0019754 | 1.8617e-06 | 7.6847e-07 | 0.012065 | 0.012065 | 0.012065 | 0.9724 | -0.53209 | 0.97215 | -0.53705 | 3.3145
82 | -0.17762 | -0.044844 | 0.17797 | 0.04507 | 0.00035662 | 0.0002256 | 0.26993 | 0.26993 | 0.26993 | 0.97957 | -0.39148 | 0.98172 | -0.34967 | 18.539
83 | 0.0087433 | 0.0021914 | -0.0087424 | -0.002191 | 8.322e-07 | 3.7513e-07 | 0.0133 | 0.0133 | 0.0133 | 0.97821 | -0.41813 | 0.9781 | -0.42012 | 3.6539
84 | 0.006893 | 0.0017275 | -0.0068919 | -0.0017271 | 1.1884e-06 | 3.9881e-07 | 0.010485 | 0.010486 | 0.010486 | 0.97821 | -0.41813 | 0.97802 | -0.42175 | 2.8807
85 | 0.0041492 | 0.0010399 | -0.0041491 | -0.0010399 | 7.9867e-08 | -1.597e-08 | 0.0063123 | 0.0063123 | 0.0063123 | 0.9781 | -0.42012 | 0.97808 | -0.42053 | 1.7342
86 | 0.004957 | 0.0012422 | -0.0049563 | -0.0012422 | 6.648e-07 | 3.441e-08 | 0.0075418 | 0.0075419 | 0.0075419 | 0.97802 | -0.42175 | 0.97788 | -0.42456 | 2.072
87 | 0.017224 | 0.0043214 | -0.017221 | -0.0043199 | 2.6185e-06 | 1.5515e-06 | 0.026377 | 0.026378 | 0.026378 | 0.9717 | -0.54604 | 0.97153 | -0.54923 | 7.2466
88 | 0.0059939 | 0.0015019 | -0.0059921 | -0.0015015 | 1.8126e-06 | 4.4638e-07 | 0.0091682 | 0.0091685 | 0.0091685 | 0.97281 | -0.52406 | 0.97249 | -0.53041 | 2.5188
89 | 0.001568 | 0.00039266 | -0.0015679 | -0.00039296 | 5.8689e-08 | -3.0023e-07 | 0.0023983 | 0.0023984 | 0.0023984 | 0.97281 | -0.52406 | 0.97277 | -0.52484 | 0.6589
90 | 0.0057551 | 0.0014423 | -0.0057544 | -0.0014422 | 6.7318e-07 | 1.431e-07 | 0.0088018 | 0.0088019 | 0.0088019 | 0.97294 | -0.52141 | 0.97282 | -0.52386 | 2.4181
91 | -0.0091024 | -0.0022813 | 0.0091024 | 0.0022813 | 8.7054e-09 | 3.9335e-09 | 0.01359 | 0.01359 | 0.01359 | 0.99665 | -0.064426 | 0.99665 | -0.064406 | 3.7335
92 | 0.0065432 | 0.0016399 | -0.0065422 | -0.0016396 | 1.0769e-06 | 2.9716e-07 | 0.0097692 | 0.0097693 | 0.0097693 | 0.99665 | -0.064426 | 0.99647 | -0.067881 | 2.6839
93 | -0.011656 | -0.0029214 | 0.01166 | 0.0029233 | 3.6713e-06 | 1.9282e-06 | 0.017403 | 0.017403 | 0.017403 | 0.99665 | -0.064406 | 0.99699 | -0.057796 | 4.781
94 | 0.0065422 | 0.0016396 | -0.0065418 | -0.0016395 | 3.8306e-07 | 1.0574e-07 | 0.0097693 | 0.0097694 | 0.0097694 | 0.99647 | -0.067881 | 0.99641 | -0.06911 | 2.6839
95 | -0.021671 | -0.0054326 | 0.021678 | 0.005437 | 7.3065e-06 | 4.4332e-06 | 0.032345 | 0.032345 | 0.032345 | 0.99699 | -0.057796 | 0.99736 | -0.050723 | 8.8859
96 | 0.010011 | 0.0025093 | -0.01001 | -0.0025088 | 1.0138e-06 | 4.9093e-07 | 0.014942 | 0.014942 | 0.014942 | 0.99699 | -0.057796 | 0.99688 | -0.059922 | 4.1049
97 | -0.034114 | -0.0085538 | 0.034129 | 0.0085627 | 1.4165e-05 | 8.8755e-06 | 0.050899 | 0.050898 | 0.050899 | 0.99736 | -0.050723 | 0.99781 | -0.042014 | 13.9831
98 | -0.036716 | -0.0092111 | 0.036725 | 0.0092167 | 8.8802e-06 | 5.5802e-06 | 0.054757 | 0.054757 | 0.054757 | 0.99781 | -0.042014 | 0.99808 | -0.036942 | 15.0431
99 | -0.0081025 | -0.0020307 | 0.0081041 | 0.0020313 | 1.656e-06 | 6.7612e-07 | 0.012172 | 0.012172 | 0.012172 | 0.9905 | -0.18099 | 0.99072 | -0.1767 | 3.344
100 | -0.016204 | -0.0040615 | 0.016212 | 0.0040659 | 7.6335e-06 | 4.4427e-06 | 0.024338 | 0.024338 | 0.024338 | 0.99072 | -0.1767 | 0.99123 | -0.16681 | 6.6864
101 | -0.030558 | -0.0076775 | 0.030565 | 0.0076817 | 6.7097e-06 | 4.1814e-06 | 0.045553 | 0.045553 | 0.045553 | 0.99836 | -0.031431 | 0.9986 | -0.026831 | 12.5145
102 | 0.028654 | 0.0072002 | -0.028641 | -0.0071923 | 1.2831e-05 | 7.967e-06 | 0.042714 | 0.042714 | 0.042714 | 0.99836 | -0.031431 | 0.99787 | -0.040816 | 11.7347
103 | -0.031968 | -0.0080334 | 0.032009 | 0.008059 | 4.1002e-05 | 2.561e-05 | 0.047644 | 0.047643 | 0.047644 | 0.9986 | -0.026831 | 1 | 0 | 13.0889
104 | 0.028641 | 0.0071923 | -0.02864 | -0.0071912 | 1.7365e-06 | 1.0782e-06 | 0.042714 | 0.042714 | 0.042714 | 0.99787 | -0.040816 | 0.99781 | -0.042087 | 11.7347
105 | 0.38804 | 0.10001 | -0.38674 | -0.099182 | 0.0012993 | 0.00082937 | 0.57839 | 0.57839 | 0.57839 | 1 | 0 | 0.99634 | -0.069019 | 39.7243
106 | 0.051752 | 0.013015 | -0.051729 | -0.013001 | 2.2216e-05 | 1.4087e-05 | 0.077023 | 0.077023 | 0.077023 | 1 | 0 | 0.99953 | -0.0089913 | 21.1602
107 | 0.0028756 | 0.00072001 | -0.0028755 | -0.0007202 | 1.5226e-07 | -1.9094e-07 | 0.0042881 | 0.0042882 | 0.0042882 | 0.99781 | -0.042087 | 0.99775 | -0.043199 | 1.1781
108 | 0.025764 | 0.0064712 | -0.025754 | -0.0064653 | 9.4963e-06 | 5.8537e-06 | 0.038426 | 0.038426 | 0.038426 | 0.99781 | -0.042087 | 0.99741 | -0.049814 | 10.5567
109 | 0.0053485 | 0.0013403 | -0.0053482 | -0.0013402 | 3.652e-07 | 3.4967e-08 | 0.0079879 | 0.0079879 | 0.0079879 | 0.99634 | -0.069019 | 0.99627 | -0.070452 | 2.1945
110 | 0.38139 | 0.097842 | -0.38032 | -0.097163 | 0.0010638 | 0.00067899 | 0.5704 | 0.5704 | 0.5704 | 0.99634 | -0.069019 | 0.99331 | -0.12669 | 39.1758
111 | 0.051729 | 0.013001 | -0.051684 | -0.012973 | 4.5092e-05 | 2.8594e-05 | 0.077023 | 0.077023 | 0.077023 | 0.99953 | -0.0089913 | 0.99858 | -0.027267 | 21.1602
112 | 0.0017699 | 0.00044312 | -0.0017699 | -0.00044319 | 1.5713e-08 | -6.8496e-08 | 0.0026394 | 0.0026395 | 0.0026395 | 0.99775 | -0.043199 | 0.99774 | -0.043386 | 0.72513
113 | 0.024766 | 0.0062175 | -0.024759 | -0.0062133 | 6.9244e-06 | 4.2552e-06 | 0.036951 | 0.036951 | 0.036951 | 0.99741 | -0.049814 | 0.9971 | -0.055677 | 10.1515
114 | 0.0039468 | 0.000989 | -0.0039467 | -0.00098904 | 1.1219e-07 | -4.0305e-08 | 0.0058948 | 0.0058949 | 0.0058949 | 0.99627 | -0.070452 | 0.99624 | -0.071049 | 1.6195
115 | 0.37833 | 0.096663 | -0.37813 | -0.096536 | 0.00019925 | 0.00012718 | 0.56741 | 0.56741 | 0.56741 | 0.99331 | -0.12669 | 0.99274 | -0.13759 | 38.9707
116 | 0.039327 | 0.0098756 | -0.039308 | -0.0098642 | 1.8144e-05 | 1.1428e-05 | 0.058609 | 0.058609 | 0.058609 | 0.99858 | -0.027267 | 0.99808 | -0.036942 | 16.1013
117 | 0.0007467 | 0.00018675 | -0.00074669 | -0.00018714 | 1.3954e-08 | -3.8297e-07 | 0.0011135 | 0.0011136 | 0.0011136 | 0.99774 | -0.043386 | 0.99772 | -0.043778 | 0.30594
118 | 0.023403 | 0.0058734 | -0.023397 | -0.0058696 | 6.3231e-06 | 3.8665e-06 | 0.034928 | 0.034928 | 0.034928 | 0.9971 | -0.055677 | 0.99681 | -0.061344 | 9.5956
119 | -0.011136 | -0.002791 | 0.01114 | 0.002793 | 3.7733e-06 | 1.9886e-06 | 0.017078 | 0.017077 | 0.017078 | 0.97034 | -0.57282 | 0.9707 | -0.56571 | 4.6916
120 | -0.012498 | -0.003133 | 0.012504 | 0.0031366 | 6.6093e-06 | 3.636e-06 | 0.019159 | 0.019158 | 0.019159 | 0.9707 | -0.56571 | 0.97126 | -0.55462 | 5.2634
121 | 0.0013577 | 0.00033995 | -0.0013577 | -0.00034027 | 4.5301e-08 | -3.1575e-07 | 0.0020812 | 0.0020813 | 0.0020813 | 0.9707 | -0.56571 | 0.97067 | -0.56641 | 0.57179
122 | -0.013972 | -0.0035044 | 0.013975 | 0.0035064 | 3.5904e-06 | 2.0392e-06 | 0.021407 | 0.021406 | 0.021407 | 0.97126 | -0.55462 | 0.97153 | -0.54923 | 5.8809
123 | 0.0020853 | 0.00052232 | -0.0020852 | -0.00052245 | 5.0868e-08 | -1.3277e-07 | 0.0031906 | 0.0031906 | 0.0031906 | 0.97249 | -0.53041 | 0.97246 | -0.53092 | 0.87655
124 | 0.0014333 | 0.00035907 | -0.0014333 | -0.00035912 | 8.5553e-09 | -5.3372e-08 | 0.0021931 | 0.0021931 | 0.0021931 | 0.97246 | -0.53092 | 0.97246 | -0.53105 | 0.60251
125 | 0.023976 | 0.0060177 | -0.023961 | -0.006009 | 1.4241e-05 | 8.7354e-06 | 0.035965 | 0.035965 | 0.035965 | 0.99205 | -0.15086 | 0.99141 | -0.16332 | 9.8805
126 | -0.031717 | -0.0079579 | 0.031737 | 0.0079704 | 2.008e-05 | 1.2546e-05 | 0.047577 | 0.047577 | 0.047577 | 0.99205 | -0.15086 | 0.99274 | -0.13759 | 13.0706
127 | 0.016215 | 0.0040675 | -0.016212 | -0.0040659 | 2.7017e-06 | 1.5723e-06 | 0.024338 | 0.024338 | 0.024338 | 0.99141 | -0.16332 | 0.99123 | -0.16681 | 6.6863
128 | 0.3464 | 0.088566 | -0.34577 | -0.088165 | 0.000629 | 0.00040128 | 0.51984 | 0.51984 | 0.51984 | 0.99274 | -0.13759 | 0.99077 | -0.17519 | 35.7032
129 | 0.085363 | 0.021677 | -0.0852 | -0.021573 | 0.00016287 | 0.00010389 | 0.12831 | 0.12831 | 0.12831 | 0.99077 | -0.17519 | 0.9887 | -0.21492 | 35.2489
130 | 0.083567 | 0.021164 | -0.083499 | -0.021121 | 6.7064e-05 | 4.2776e-05 | 0.12585 | 0.12585 | 0.12585 | 0.9887 | -0.21492 | 0.98784 | -0.23165 | 34.5735
131 | 0.083499 | 0.021121 | -0.083422 | -0.021072 | 7.7452e-05 | 4.9402e-05 | 0.12585 | 0.12585 | 0.12585 | 0.98784 | -0.23165 | 0.98684 | -0.251 | 34.5735
132 | -0.0014333 | -0.00035921 | 0.0014333 | 0.00035912 | 1.5118e-08 | -9.4308e-08 | 0.0021932 | 0.0021931 | 0.0021932 | 0.97245 | -0.53127 | 0.97246 | -0.53105 | 0.60252
133 | -0.016734 | -0.0041945 | 0.016736 | 0.0041954 | 1.4766e-06 | 8.6742e-07 | 0.025346 | 0.025346 | 0.025346 | 0.98244 | -0.3365 | 0.98254 | -0.33465 | 6.9632
134 | 0.0033116 | 0.00082989 | -0.0033116 | -0.00082989 | 6.0072e-10 | -4.2006e-10 | 0.0050162 | 0.0050162 | 0.0050162 | 0.98236 | -0.3382 | 0.98236 | -0.3382 | 1.3781
135 | 0.041699 | 0.010477 | -0.041687 | -0.010469 | 1.2129e-05 | 7.6605e-06 | 0.063253 | 0.063253 | 0.063253 | 0.98111 | -0.36237 | 0.9808 | -0.36846 | 17.3772
136 | 0.039988 | 0.010044 | -0.039985 | -0.010042 | 2.9809e-06 | 1.8805e-06 | 0.060676 | 0.060676 | 0.060676 | 0.9808 | -0.36846 | 0.98072 | -0.37003 | 16.6691
137 | -0.0014566 | -0.0003649 | 0.0014566 | 0.00036478 | 2.0419e-08 | -1.2679e-07 | 0.0022132 | 0.0022132 | 0.0022132 | 0.9793 | -0.39792 | 0.97931 | -0.39763 | 0.60803
138 | 0.0014566 | 0.0003649 | -0.0014566 | -0.00036506 | 2.5132e-08 | -1.5604e-07 | 0.0022132 | 0.0022133 | 0.0022133 | 0.9793 | -0.39792 | 0.97928 | -0.39828 | 0.60805
139 | 0.025132 | 0.0063035 | -0.025129 | -0.0063019 | 2.7011e-06 | 1.6666e-06 | 0.038188 | 0.038188 | 0.038188 | 0.97931 | -0.39763 | 0.9792 | -0.39988 | 10.4912
140 | -0.026588 | -0.0066683 | 0.026597 | 0.0066736 | 8.5045e-06 | 5.268e-06 | 0.040401 | 0.040401 | 0.040401 | 0.97931 | -0.39763 | 0.97965 | -0.39092 | 11.0992
141 | 0.0047719 | 0.0011957 | -0.0047711 | -0.0011958 | 7.7658e-07 | -1.3932e-08 | 0.0071953 | 0.0071955 | 0.0071955 | 0.98684 | -0.251 | 0.98666 | -0.25442 | 1.9768
142 | 0.0016976 | 0.00042535 | -0.0016976 | -0.00042545 | 2.3308e-08 | -1.0224e-07 | 0.0025815 | 0.0025815 | 0.0025815 | 0.9785 | -0.41355 | 0.97849 | -0.41384 | 0.70922
143 | -0.0016976 | -0.00042535 | 0.0016976 | 0.00042519 | 3.5498e-08 | -1.5572e-07 | 0.0025815 | 0.0025814 | 0.0025815 | 0.9785 | -0.41355 | 0.97852 | -0.41311 | 0.7092
144 | -0.0033965 | -0.00085096 | 0.0033966 | 0.00085088 | 1.221e-07 | -7.5198e-08 | 0.0051648 | 0.0051647 | 0.0051648 | 0.97852 | -0.41311 | 0.97856 | -0.41236 | 1.4189
145 | 0.037661 | 0.0094591 | -0.037656 | -0.0094564 | 4.413e-06 | 2.7788e-06 | 0.057149 | 0.057149 | 0.057149 | 0.98072 | -0.37003 | 0.9806 | -0.37248 | 15.7001
146 | 0.023967 | 0.0060107 | -0.023965 | -0.0060096 | 1.7296e-06 | 1.0632e-06 | 0.036422 | 0.036422 | 0.036422 | 0.9792 | -0.39988 | 0.97912 | -0.40139 | 10.0062
147 | -0.027759 | -0.0069648 | 0.027763 | 0.0069672 | 3.8655e-06 | 2.4009e-06 | 0.042166 | 0.042166 | 0.042166 | 0.97965 | -0.39092 | 0.9798 | -0.388 | 11.5841
148 | 0.0066014 | 0.0016544 | -0.006601 | -0.0016543 | 4.3802e-07 | 1.3217e-07 | 0.0099948 | 0.0099948 | 0.0099948 | 0.98281 | -0.32936 | 0.98274 | -0.33075 | 2.7458
149 | 0.01839 | 0.0046113 | -0.018386 | -0.0046091 | 3.6374e-06 | 2.1694e-06 | 0.027846 | 0.027846 | 0.027846 | 0.98275 | -0.3305 | 0.98254 | -0.33465 | 7.65
150 | 0.0049398 | 0.001238 | -0.0049397 | -0.001238 | 6.1021e-08 | 2.2002e-09 | 0.0074795 | 0.0074796 | 0.0074796 | 0.98274 | -0.33075 | 0.98272 | -0.33101 | 2.0548
151 | 0.0033232 | 0.00083283 | -0.0033232 | -0.00083283 | 1.3273e-09 | -9.2146e-10 | 0.0050319 | 0.0050319 | 0.0050319 | 0.98272 | -0.33101 | 0.98272 | -0.33102 | 1.3824
152 | -0.01203 | -0.0030152 | 0.01203 | 0.0030152 | 2.023e-08 | 1.0776e-08 | 0.017977 | 0.017977 | 0.017977 | 0.99579 | -0.080932 | 0.99579 | -0.080897 | 4.9388
153 | 0.0017159 | 0.00042994 | -0.0017158 | -0.00043003 | 1.9152e-08 | -8.8987e-08 | 0.0025628 | 0.0025629 | 0.0025629 | 0.99624 | -0.071049 | 0.99623 | -0.071284 | 0.70408
154 | -0.0016577 | -0.00041546 | 0.0016577 | 0.0004154 | 1.4385e-08 | -6.7816e-08 | 0.002511 | 0.002511 | 0.002511 | 0.98235 | -0.33839 | 0.98236 | -0.3382 | 0.68985
155 | 0.001662 | 0.00041649 | -0.0016619 | -0.00041652 | 7.3542e-09 | -3.453e-08 | 0.0025165 | 0.0025165 | 0.0025165 | 0.98272 | -0.33102 | 0.98272 | -0.33111 | 0.69134
156 | -0.013865 | -0.0034751 | 0.013867 | 0.003476 | 1.6965e-06 | 9.4862e-07 | 0.020719 | 0.020719 | 0.020719 | 0.99579 | -0.080897 | 0.99593 | -0.078329 | 5.692
157 | -0.01497 | -0.0037525 | 0.014971 | 0.003753 | 8.4912e-07 | 4.8454e-07 | 0.022367 | 0.022367 | 0.022367 | 0.99593 | -0.078329 | 0.99599 | -0.077138 | 6.1448
158 | -0.016585 | -0.0041575 | 0.016588 | 0.0041591 | 2.7489e-06 | 1.6039e-06 | 0.024779 | 0.024779 | 0.024779 | 0.99599 | -0.077138 | 0.99617 | -0.07366 | 6.8073
159 | -0.017783 | -0.0044587 | 0.017785 | 0.0044599 | 2.1015e-06 | 1.2415e-06 | 0.026564 | 0.026564 | 0.026564 | 0.99617 | -0.07366 | 0.9963 | -0.071181 | 7.2978
160 | -0.018942 | -0.0047497 | 0.018943 | 0.0047503 | 9.8843e-07 | 5.897e-07 | 0.028291 | 0.028291 | 0.028291 | 0.9963 | -0.071181 | 0.99635 | -0.070086 | 7.7722
161 | -0.020132 | -0.0050484 | 0.02014 | 0.005053 | 7.6971e-06 | 4.6303e-06 | 0.030067 | 0.030067 | 0.030067 | 0.99635 | -0.070086 | 0.99677 | -0.062067 | 8.2602
162 | -0.022484 | -0.0056407 | 0.022485 | 0.0056412 | 7.7448e-07 | 4.7177e-07 | 0.033568 | 0.033568 | 0.033568 | 0.99677 | -0.062067 | 0.99681 | -0.061344 | 9.2219
163 | -0.03206 | -0.0080443 | 0.032066 | 0.0080481 | 6.1088e-06 | 3.8231e-06 | 0.048693 | 0.048693 | 0.048693 | 0.9798 | -0.388 | 0.98001 | -0.384 | 13.3772
164 | -0.034002 | -0.0085333 | 0.034008 | 0.0085369 | 5.7571e-06 | 3.612e-06 | 0.051632 | 0.051632 | 0.051632 | 0.98001 | -0.384 | 0.98019 | -0.38045 | 14.1846
165 | -0.035944 | -0.009022 | 0.035957 | 0.0090306 | 1.3669e-05 | 8.594e-06 | 0.054571 | 0.054571 | 0.054571 | 0.98019 | -0.38045 | 0.9806 | -0.37248 | 14.9919
166 | 0.022803 | 0.0057184 | -0.022802 | -0.0057177 | 1.0335e-06 | 6.3256e-07 | 0.034657 | 0.034657 | 0.034657 | 0.97912 | -0.40139 | 0.97907 | -0.40235 | 9.521
167 | 0.011353 | 0.0028456 | -0.011352 | -0.0028453 | 6.4496e-07 | 3.4027e-07 | 0.017263 | 0.017263 | 0.017263 | 0.97858 | -0.41205 | 0.97852 | -0.41324 | 4.7425
168 | -0.012514 | -0.0031367 | 0.012516 | 0.0031377 | 1.7154e-06 | 9.391e-07 | 0.019029 | 0.019029 | 0.019029 | 0.97858 | -0.41205 | 0.97872 | -0.40917 | 5.2278
169 | 0.01019 | 0.0025541 | -0.010189 | -0.0025535 | 1.1351e-06 | 5.6814e-07 | 0.015496 | 0.015496 | 0.015496 | 0.97852 | -0.41324 | 0.9784 | -0.41558 | 4.2572
170 | -0.013678 | -0.0034289 | 0.013678 | 0.0034291 | 4.4805e-07 | 2.5203e-07 | 0.020796 | 0.020796 | 0.020796 | 0.97872 | -0.40917 | 0.97876 | -0.40849 | 5.7131
171 | 0.0084915 | 0.0021281 | -0.0084912 | -0.0021279 | 3.6015e-07 | 1.5818e-07 | 0.012914 | 0.012914 | 0.012914 | 0.9784 | -0.41558 | 0.97835 | -0.41647 | 3.5479
172 | 0.006793 | 0.0017022 | -0.0067919 | -0.0017018 | 1.0802e-06 | 3.5196e-07 | 0.010327 | 0.010327 | 0.010327 | 0.97876 | -0.40849 | 0.97859 | -0.41182 | 2.8372
173 | -0.020471 | -0.0051313 | 0.020472 | 0.005132 | 1.0941e-06 | 6.6235e-07 | 0.031123 | 0.031123 | 0.031123 | 0.97876 | -0.40849 | 0.97882 | -0.40736 | 8.5503
174 | 0.0067936 | 0.0017025 | -0.0067931 | -0.0017023 | 5.0901e-07 | 1.6612e-07 | 0.010333 | 0.010333 | 0.010333 | 0.97835 | -0.41647 | 0.97827 | -0.41804 | 2.8386
175 | 0.0050943 | 0.0012764 | -0.0050942 | -0.0012764 | 1.2956e-07 | 1.0581e-08 | 0.0077462 | 0.0077462 | 0.0077462 | 0.97859 | -0.41182 | 0.97856 | -0.41236 | 2.1281
176 | -0.021635 | -0.0054234 | 0.02164 | 0.0054265 | 5.1745e-06 | 3.1513e-06 | 0.032891 | 0.032891 | 0.032891 | 0.97882 | -0.40736 | 0.97907 | -0.40235 | 9.0359
177 | 0.0050942 | 0.0012765 | -0.0050941 | -0.0012765 | 1.2976e-07 | 1.0689e-08 | 0.0077486 | 0.0077486 | 0.0077486 | 0.97827 | -0.41804 | 0.97825 | -0.41858 | 2.1287
178 | 0.0033953 | 0.00085076 | -0.0033952 | -0.00085084 | 1.2489e-07 | -7.6827e-08 | 0.0051645 | 0.0051646 | 0.0051646 | 0.97825 | -0.41858 | 0.97821 | -0.41935 | 1.4188
179 | 0.0016976 | 0.00042539 | -0.0016976 | -0.00042545 | 1.4401e-08 | -6.3078e-08 | 0.0025823 | 0.0025823 | 0.0025823 | 0.97821 | -0.41935 | 0.9782 | -0.41953 | 0.70943

## res_trafo
| p_hv_mw | q_hv_mvar | p_lv_mw | q_lv_mvar | pl_mw | ql_mvar | i_hv_ka | i_lv_ka | vm_hv_pu | va_hv_degree | vm_lv_pu | va_lv_degree | loading_percent
0 | -1.2729e-15 | -1.3162e-15 | 0.00165 | 1.2699e-07 | 0.00165 | 1.2699e-07 | 5.2857e-17 | 0.0023815 | 0.99998 | 149.9956 | 1 | 0 | 0.2619

## res_ext_grid
| p_mw | q_mvar
0 | 0.47345 | 0.12109

## res_load
| p_mw | q_mvar
0 | 0.0048737 | 0.0012215
1 | 0.0026107 | 0.0006543
2 | 0.003097 | 0.00077618
3 | 0.011915 | 0.0029862
4 | 0.0033358 | 0.00083603
5 | 0.0037249 | 0.00093356
6 | 0.0080635 | 0.0020209
7 | 0.01427 | 0.0035765
8 | 0.0079844 | 0.0020011
9 | 0.0029108 | 0.00072953
10 | 0.0064949 | 0.0016278
11 | 0.0064862 | 0.0016256
12 | 0.01427 | 0.0035765
13 | 0.0015432 | 0.00038675
14 | 0.0035021 | 0.0008777
15 | 0.0033044 | 0.00082816
16 | 0.0016565 | 0.00041517
17 | 0.0023336 | 0.00058485
18 | 0.0016443 | 0.0004121
19 | 0.0017073 | 0.0004279
20 | 0.0016187 | 0.00040569
21 | 0.0016591 | 0.00041581
22 | 0.0068242 | 0.0017103
23 | 0.017456 | 0.0043748
24 | 0.015356 | 0.0038487
25 | 0.0013252 | 0.00033214
26 | 0.00162 | 0.00040602
27 | 0.00163 | 0.00040851
28 | 0.0010644 | 0.00026677
29 | 0.0011218 | 0.00028115
30 | 0.0021895 | 0.00054875
31 | 0.0019281 | 0.00048323
32 | 0.0016308 | 0.00040872
33 | 0.0018322 | 0.00045919
34 | 0.0018397 | 0.00046107
35 | 0.0017143 | 0.00042965
36 | 0.0025855 | 0.00064799
37 | 0.0073332 | 0.0018379
38 | 0.0027339 | 0.00068517
39 | 0.0058767 | 0.0014728
40 | 0.0021878 | 0.00054831
41 | 0.0060209 | 0.001509
42 | 0.0057199 | 0.0014336
43 | 0.0078821 | 0.0019754
44 | 0.0066214 | 0.0016595
45 | 0.0045932 | 0.0011512
46 | 0.0019349 | 0.00048492
47 | 0.0022285 | 0.00055851
48 | 0.0016167 | 0.00040519
49 | 0.001299 | 0.00032557
50 | 0.0016259 | 0.00040748
51 | 0.0041491 | 0.0010399
52 | 0.0049563 | 0.0012422
53 | 0.0025592 | 0.00064139
54 | 0.0025538 | 0.00064003
55 | 0.0065418 | 0.0016395
56 | 0.012436 | 0.0031168
57 | 0.01001 | 0.0025088
58 | 0.0025874 | 0.00064847
59 | 0.0081025 | 0.0020307
60 | 0.0081003 | 0.0020301
61 | 0.0019044 | 0.00047728
62 | 0.0014032 | 0.00035168
63 | 0.0011056 | 0.00027708
64 | 0.00098873 | 0.0002478
65 | 0.0014014 | 0.00035122
66 | 0.001993 | 0.00049948
67 | 0.012358 | 0.0030972
68 | 0.0010232 | 0.00025644
69 | 0.0013559 | 0.00033982
70 | 0.011136 | 0.002791
71 | 0.0015679 | 0.00039296
72 | 0.0014674 | 0.00036776
73 | 0.0013577 | 0.00034027
74 | 0.0039068 | 0.00097915
75 | 0.0032456 | 0.00081343
76 | 0.00065191 | 0.00016338
77 | 0.0057544 | 0.0014422
78 | 0.0077415 | 0.0019402
79 | 0.0077466 | 0.0019415
80 | 0.0016335 | 0.00040941
81 | 0.0014333 | 0.00035921
82 | 0.0016541 | 0.00041457
83 | 0.0016578 | 0.00041549
84 | 0.0016989 | 0.00042578
85 | 0.0014566 | 0.00036506
86 | 0.0016976 | 0.00042545
87 | 0.0016988 | 0.00042577
88 | 0.0023246 | 0.00058259
89 | 0.0011619 | 0.0002912
90 | 0.001162 | 0.00029122
91 | 0.0021767 | 0.00054553
92 | 0.0021093 | 0.00052865
93 | 0.0016612 | 0.00041633
94 | 0.0016507 | 0.00041372
95 | 0.0016165 | 0.00040513
96 | 0.0047711 | 0.0011958
97 | 0.0014858 | 0.00037237
98 | 0.0022308 | 0.0005591
99 | 0.0025834 | 0.00064747
100 | 0.0016577 | 0.00041546
101 | 0.0016538 | 0.00041449
102 | 0.0016612 | 0.00041634
103 | 0.0016619 | 0.00041652
104 | 0.0039911 | 0.0010003
105 | 0.00074669 | 0.00018714
106 | 0.0017158 | 0.00043003
107 | 0.0018348 | 0.00045985
108 | 0.0011032 | 0.00027649
109 | 0.0016141 | 0.00040454
110 | 0.0011951 | 0.00029953
111 | 0.0011564 | 0.00028982
112 | 0.0011893 | 0.00029808
113 | 0.0023449 | 0.00058769
114 | 0.00091125 | 0.00022838
115 | 0.014732 | 0.0036922
116 | 0.0042977 | 0.0010771
117 | 0.0019357 | 0.00048513
118 | 0.0019357 | 0.00048513
119 | 0.0016989 | 0.00042578
120 | 0.001162 | 0.00029122
121 | 0.0011617 | 0.00029114
122 | 0.0011617 | 0.00029114
123 | 0.0011619 | 0.0002912
124 | 0.0016976 | 0.00042545
125 | 0.0016976 | 0.00042545
126 | 0.0016976 | 0.00042545
127 | 0.0011628 | 0.00029143
128 | 0.0016988 | 0.00042577
129 | 0.0016976 | 0.00042547
130 | 0.0011619 | 0.0002912
131 | 0.0016988 | 0.00042577
132 | 0.0016976 | 0.00042545
133 | 0.0016976 | 0.00042545

## dtypes
| element | column | dtype
0 | bus | name | object
1 | bus | vn_kv | float64
2 | bus | type | object
3 | bus | zone | object
4 | bus | in_service | bool
5 | load | name | object
6 | load | bus | uint32
7 | load | p_mw | float64
8 | load | q_mvar | float64
9 | load | const_z_percent | float64
10 | load | const_i_percent | float64
11 | load | sn_mva | float64
12 | load | scaling | float64
13 | load | in_service | bool
14 | load | type | object
15 | ext_grid | name | object
16 | ext_grid | bus | uint32
17 | ext_grid | vm_pu | float64
18 | ext_grid | va_degree | float64
19 | ext_grid | slack_weight | float64
20 | ext_grid | in_service | bool
21 | line | name | object
22 | line | std_type | object
23 | line | from_bus | uint32
24 | line | to_bus | uint32
25 | line | length_km | float64
26 | line | r_ohm_per_km | float64
27 | line | x_ohm_per_km | float64
28 | line | c_nf_per_km | float64
29 | line | g_us_per_km | float64
30 | line | max_i_ka | float64
31 | line | df | float64
32 | line | parallel | uint32
33 | line | type | object
34 | line | in_service | bool
35 | trafo | name | object
36 | trafo | std_type | object
37 | trafo | hv_bus | uint32
38 | trafo | lv_bus | uint32
39 | trafo | sn_mva | float64
40 | trafo | vn_hv_kv | float64
41 | trafo | vn_lv_kv | float64
42 | trafo | vk_percent | float64
43 | trafo | vkr_percent | float64
44 | trafo | pfe_kw | float64
45 | trafo | i0_percent | float64
46 | trafo | shift_degree | float64
47 | trafo | tap_side | object
48 | trafo | tap_neutral | int32
49 | trafo | tap_min | int32
50 | trafo | tap_max | int32
51 | trafo | tap_step_percent | float64
52 | trafo | tap_step_degree | float64
53 | trafo | tap_pos | int32
54 | trafo | tap_phase_shifter | bool
55 | trafo | parallel | uint32
56 | trafo | df | float64
57 | trafo | in_service | bool
58 | line_geodata | coords | object
59 | bus_geodata | x | float64
60 | bus_geodata | y | float64
61 | bus_geodata | coords | object
62 | res_bus | vm_pu | float64
63 | res_bus | va_degree | float64
64 | res_bus | p_mw | float64
65 | res_bus | q_mvar | float64
66 | res_line | p_from_mw | float64
67 | res_line | q_from_mvar | float64
68 | res_line | p_to_mw | float64
69 | res_line | q_to_mvar | float64
70 | res_line | pl_mw | float64
71 | res_line | ql_mvar | float64
72 | res_line | i_from_ka | float64
73 | res_line | i_to_ka | float64
74 | res_line | i_ka | float64
75 | res_line | vm_from_pu | float64
76 | res_line | va_from_degree | float64
77 | res_line | vm_to_pu | float64
78 | res_line | va_to_degree | float64
79 | res_line | loading_percent | float64
80 | res_trafo | p_hv_mw | float64
81 | res_trafo | q_hv_mvar | float64
82 | res_trafo | p_lv_mw | float64
83 | res_trafo | q_lv_mvar | float64
84 | res_trafo | pl_mw | float64
85 | res_trafo | ql_mvar | float64
86 | res_trafo | i_hv_ka | float64
87 | res_trafo | i_lv_ka | float64
88 | res_trafo | vm_hv_pu | float64
89 | res_trafo | va_hv_degree | float64
90 | res_trafo | vm_lv_pu | float64
91 | res_trafo | va_lv_degree | float64
92 | res_trafo | loading_percent | float64
93 | res_ext_grid | p_mw | float64
94 | res_ext_grid | q_mvar | float64
95 | res_load | p_mw | float64
96 | res_load | q_mvar | float64

## parameters
| version | format_version | converged | OPF_converged | name | f_hz | sn_mva
0 | 2.14.6 | 2.14.0 | TRUE | FALSE |  | 50 | 1