## bus
| name | vn_kv | type | zone | in_service
0 | bus_LV_2586-6_0_3_node_0 | 0.4 | n |  | TRUE
1 | bus_LV_2586-6_0_3_node_1 | 0.4 | n |  | TRUE
2 | bus_LV_2586-6_0_3_node_2 | 0.4 | n |  | TRUE
3 | bus_LV_2586-6_0_3_node_3 | 0.4 | n |  | TRUE
4 | bus_LV_2586-6_0_3_node_4 | 0.4 | n |  | TRUE
5 | bus_LV_2586-6_0_3_node_35 | 0.4 | n |  | TRUE
6 | bus_LV_2586-6_0_3_node_32 | 0.4 | n |  | TRUE
7 | bus_LV_2586-6_0_3_node_63 | 0.4 | n |  | TRUE
8 | bus_LV_2586-6_0_3_node_5 | 0.4 | n |  | TRUE
9 | bus_LV_2586-6_0_3_node_6 | 0.4 | n |  | TRUE
10 | bus_LV_2586-6_0_3_node_7 | 0.4 | n |  | TRUE
11 | bus_LV_2586-6_0_3_node_8 | 0.4 | n |  | TRUE
12 | bus_LV_2586-6_0_3_node_42 | 0.4 | n |  | TRUE
13 | bus_LV_2586-6_0_3_node_40 | 0.4 | n |  | TRUE
14 | bus_LV_2586-6_0_3_node_9 | 0.4 | n |  | TRUE
15 | bus_LV_2586-6_0_3_node_10 | 0.4 | n |  | TRUE
16 | bus_LV_2586-6_0_3_node_11 | 0.4 | n |  | TRUE
17 | bus_LV_2586-6_0_3_node_12 | 0.4 | n |  | TRUE
18 | bus_LV_2586-6_0_3_node_34 | 0.4 | n |  | TRUE
19 | bus_LV_2586-6_0_3_node_72 | 0.4 | n |  | TRUE
20 | bus_LV_2586-6_0_3_node_33 | 0.4 | n |  | TRUE
21 | bus_LV_2586-6_0_3_node_74 | 0.4 | n |  | TRUE
22 | bus_LV_2586-6_0_3_node_71 | 0.4 | n |  | TRUE
23 | bus_LV_2586-6_0_3_node_13 | 0.4 | n |  | TRUE
24 | bus_LV_2586-6_0_3_node_14 | 0.4 | n |  | TRUE
25 | bus_LV_2586-6_0_3_node_15 | 0.4 | n |  | TRUE
26 | bus_LV_2586-6_0_3_node_16 | 0.4 | n |  | TRUE
27 | bus_LV_2586-6_0_3_node_17 | 0.4 | n |  | TRUE
28 | bus_LV_2586-6_0_3_node_18 | 0.4 | n |  | TRUE
29 | bus_LV_2586-6_0_3_node_24 | 0.4 | n |  | TRUE
30 | bus_LV_2586-6_0_3_node_56 | 0.4 | n |  | TRUE
31 | bus_LV_2586-6_0_3_node_27 | 0.4 | n |  | TRUE
32 | bus_LV_2586-6_0_3_node_25 | 0.4 | n |  | TRUE
33 | bus_LV_2586-6_0_3_node_57 | 0.4 | n |  | TRUE
34 | bus_LV_2586-6_0_3_node_29 | 0.4 | n |  | TRUE
35 | bus_LV_2586-6_0_3_node_26 | 0.4 | n |  | TRUE
36 | bus_LV_2586-6_0_3_node_19 | 0.4 | n |  | TRUE
37 | bus_LV_2586-6_0_3_node_20 | 0.4 | n |  | TRUE
38 | bus_LV_2586-6_0_3_node_21 | 0.4 | n |  | TRUE
39 | bus_LV_2586-6_0_3_node_22 | 0.4 | n |  | TRUE
40 | bus_LV_2586-6_0_3_node_23 | 0.4 | n |  | TRUE
41 | bus_LV_2586-6_0_3_node_66 | 0.4 | n |  | TRUE
42 | bus_LV_2586-6_0_3_node_67 | 0.4 | n |  | TRUE
43 | bus_LV_2586-6_0_3_node_51 | 0.4 | n |  | TRUE
44 | bus_LV_2586-6_0_3_node_53 | 0.4 | n |  | TRUE
45 | bus_LV_2586-6_0_3_node_52 | 0.4 | n |  | TRUE
46 | bus_LV_2586-6_0_3_node_132 | 0.4 | n |  | TRUE
47 | bus_LV_2586-6_0_3_node_133 | 0.4 | n |  | TRUE
48 | bus_LV_2586-6_0_3_node_134 | 0.4 | n |  | TRUE
49 | bus_LV_2586-6_0_3_node_154 | 0.4 | n |  | TRUE
50 | bus_LV_2586-6_0_3_node_37 | 0.4 | n |  | TRUE
51 | bus_LV_2586-6_0_3_node_36 | 0.4 | n |  | TRUE
52 | bus_LV_2586-6_0_3_node_28 | 0.4 | n |  | TRUE
53 | bus_LV_2586-6_0_3_node_30 | 0.4 | n |  | TRUE
54 | bus_LV_2586-6_0_3_node_31 | 0.4 | n |  | TRUE
55 | bus_LV_2586-6_0_3_node_136 | 0.4 | n |  | TRUE
56 | bus_LV_2586-6_0_3_node_89 | 0.4 | n |  | TRUE
57 | bus_LV_2586-6_0_3_node_115 | 0.4 | n |  | TRUE
58 | bus_LV_2586-6_0_3_node_87 | 0.4 | n |  | TRUE
59 | bus_LV_2586-6_0_3_node_127 | 0.4 | n |  | TRUE
60 | bus_LV_2586-6_0_3_node_117 | 0.4 | n |  | TRUE
61 | bus_LV_2586-6_0_3_node_174 | 0.4 | n |  | TRUE
62 | bus_LV_2586-6_0_3_node_148 | 0.4 | n |  | TRUE
63 | bus_LV_2586-6_0_3_node_125 | 0.4 | n |  | TRUE
64 | bus_LV_2586-6_0_3_node_116 | 0.4 | n |  | TRUE
65 | bus_LV_2586-6_0_3_node_65 | 0.4 | n |  | TRUE
66 | bus_LV_2586-6_0_3_node_83 | 0.4 | n |  | TRUE
67 | bus_LV_2586-6_0_3_node_131 | 0.4 | n |  | TRUE
68 | bus_LV_2586-6_0_3_node_168 | 0.4 | n |  | TRUE
69 | bus_LV_2586-6_0_3_node_38 | 0.4 | n |  | TRUE
70 | bus_LV_2586-6_0_3_node_39 | 0.4 | n |  | TRUE
71 | bus_LV_2586-6_0_3_node_119 | 0.4 | n |  | TRUE
72 | bus_LV_2586-6_0_3_node_118 | 0.4 | n |  | TRUE
73 | bus_LV_2586-6_0_3_node_41 | 0.4 | n |  | TRUE
74 | bus_LV_2586-6_0_3_node_43 | 0.4 | n |  | TRUE
75 | bus_LV_2586-6_0_3_node_44 | 0.4 | n |  | TRUE
76 | bus_LV_2586-6_0_3_node_120 | 0.4 | n |  | TRUE
77 | bus_LV_2586-6_0_3_node_128 | 0.4 | n |  | TRUE
78 | bus_LV_2586-6_0_3_node_126 | 0.4 | n |  | TRUE
79 | bus_LV_2586-6_0_3_node_152 | 0.4 | n |  | TRUE
80 | bus_LV_2586-6_0_3_node_70 | 0.4 | n |  | TRUE
81 | bus_LV_2586-6_0_3_node_86 | 0.4 | n |  | TRUE
82 | bus_LV_2586-6_0_3_node_58 | 0.4 | n |  | TRUE
83 | bus_LV_2586-6_0_3_node_59 | 0.4 | n |  | TRUE
84 | bus_LV_2586-6_0_3_node_60 | 0.4 | n |  | TRUE
85 | bus_LV_2586-6_0_3_node_145 | 0.4 | n |  | TRUE
86 | bus_LV_2586-6_0_3_node_146 | 0.4 | n |  | TRUE
87 | bus_LV_2586-6_0_3_node_135 | 0.4 | n |  | TRUE
88 | bus_LV_2586-6_0_3_node_69 | 0.4 | n |  | TRUE
89 | bus_LV_2586-6_0_3_node_129 | 0.4 | n |  | TRUE
90 | bus_LV_2586-6_0_3_node_130 | 0.4 | n |  | TRUE
91 | bus_LV_2586-6_0_3_node_73 | 0.4 | n |  | TRUE
92 | bus_LV_2586-6_0_3_node_75 | 0.4 | n |  | TRUE
93 | bus_LV_2586-6_0_3_node_153 | 0.4 | n |  | TRUE
94 | bus_LV_2586-6_0_3_node_85 | 0.4 | n |  | TRUE
95 | bus_LV_2586-6_0_3_node_88 | 0.4 | n |  | TRUE
96 | bus_LV_2586-6_0_3_node_90 | 0.4 | n |  | TRUE
97 | bus_LV_2586-6_0_3_node_156 | 0.4 | n |  | TRUE
98 | bus_LV_2586-6_0_3_node_124 | 0.4 | n |  | TRUE
99 | bus_LV_2586-6_0_3_node_147 | 0.4 | n |  | TRUE
100 | bus_MV_480_0_node_135 | 20 | n |  | TRUE

## load
| name | bus | p_mw | q_mvar | const_z_percent | const_i_percent | sn_mva | scaling | in_service | type
0 | LV_2586-6_0_3_load_0 | 0 | 0.0024283 | 0.00060859 | 0 | 0 |  | 1 | TRUE | wye
1 | LV_2586-6_0_3_load_1 | 1 | 0.00053077 | 0.00013302 | 0 | 0 |  | 1 | TRUE | wye
2 | LV_2586-6_0_3_load_2 | 2 | 0.00054527 | 0.00013666 | 0 | 0 |  | 1 | TRUE | wye
3 | LV_2586-6_0_3_load_4 | 4 | 0.001632 | 0.00040901 | 0 | 0 |  | 1 | TRUE | wye
4 | LV_2586-6_0_3_load_35 | 5 | 0.002994 | 0.00075037 | 0 | 0 |  | 1 | TRUE | wye
5 | LV_2586-6_0_3_load_32 | 6 | 0.0019498 | 0.00048867 | 0 | 0 |  | 1 | TRUE | wye
6 | LV_2586-6_0_3_load_5 | 8 | 0.0014938 | 0.00037439 | 0 | 0 |  | 1 | TRUE | wye
7 | LV_2586-6_0_3_load_6 | 9 | 0.0032232 | 0.00080782 | 0 | 0 |  | 1 | TRUE | wye
8 | LV_2586-6_0_3_load_7 | 10 | 0.0014536 | 0.00036431 | 0 | 0 |  | 1 | TRUE | wye
9 | LV_2586-6_0_3_load_8 | 11 | 0.0018388 | 0.00046085 | 0 | 0 |  | 1 | TRUE | wye
10 | LV_2586-6_0_3_load_40 | 13 | 0.0015587 | 0.00039064 | 0 | 0 |  | 1 | TRUE | wye
11 | LV_2586-6_0_3_load_9 | 14 | 0.0011918 | 0.00029869 | 0 | 0 |  | 1 | TRUE | wye
12 | LV_2586-6_0_3_load_10 | 15 | 0.0013859 | 0.00034733 | 0 | 0 |  | 1 | TRUE | wye
13 | LV_2586-6_0_3_load_11 | 16 | 0.0023212 | 0.00058175 | 0 | 0 |  | 1 | TRUE | wye
14 | LV_2586-6_0_3_load_34 | 18 | 0.0011166 | 0.00027985 | 0 | 0 |  | 1 | TRUE | wye
15 | LV_2586-6_0_3_load_33 | 20 | 0.0013883 | 0.00034794 | 0 | 0 |  | 1 | TRUE | wye
16 | LV_2586-6_0_3_load_71 | 22 | 0.00083721 | 0.00020982 | 0 | 0 |  | 1 | TRUE | wye
17 | LV_2586-6_0_3_load_13 | 23 | 0.0021765 | 0.00054547 | 0 | 0 |  | 1 | TRUE | wye
18 | LV_2586-6_0_3_load_14 | 24 | 0.0019247 | 0.00048238 | 0 | 0 |  | 1 | TRUE | wye
19 | LV_2586-6_0_3_load_16 | 26 | 0.0025702 | 0.00064415 | 0 | 0 |  | 1 | TRUE | wye
20 | LV_2586-6_0_3_load_17 | 27 | 0.0036266 | 0.0009089 | 0 | 0 |  | 1 | TRUE | wye
21 | LV_2586-6_0_3_load_18 | 28 | 0.0030982 | 0.00077648 | 0 | 0 |  | 1 | TRUE | wye
22 | LV_2586-6_0_3_load_24 | 29 | 0.0020444 | 0.00051236 | 0 | 0 |  | 1 | TRUE | wye
23 | LV_2586-6_0_3_load_56 | 30 | 0.0011648 | 0.00029193 | 0 | 0 |  | 1 | TRUE | wye
24 | LV_2586-6_0_3_load_57 | 33 | 0.00095687 | 0.00023981 | 0 | 0 |  | 1 | TRUE | wye
25 | LV_2586-6_0_3_load_29 | 34 | 0.00081368 | 0.00020393 | 0 | 0 |  | 1 | TRUE | wye
26 | LV_2586-6_0_3_load_26 | 35 | 0.001284 | 0.0003218 | 0 | 0 |  | 1 | TRUE | wye
27 | LV_2586-6_0_3_load_19 | 36 | 0.0018923 | 0.00047426 | 0 | 0 |  | 1 | TRUE | wye
28 | LV_2586-6_0_3_load_20 | 37 | 0.00065669 | 0.00016458 | 0 | 0 |  | 1 | TRUE | wye
29 | LV_2586-6_0_3_load_22 | 39 | 0.00063244 | 0.0001585 | 0 | 0 |  | 1 | TRUE | wye
30 | LV_2586-6_0_3_load_66 | 41 | 0.0027288 | 0.0006839 | 0 | 0 |  | 1 | TRUE | wye
31 | LV_2586-6_0_3_load_51 | 43 | 0.0015358 | 0.00038492 | 0 | 0 |  | 1 | TRUE | wye
32 | LV_2586-6_0_3_load_53 | 44 | 0.0011375 | 0.00028508 | 0 | 0 |  | 1 | TRUE | wye
33 | LV_2586-6_0_3_load_132 | 46 | 0.0025594 | 0.00064144 | 0 | 0 |  | 1 | TRUE | wye
34 | LV_2586-6_0_3_load_133 | 47 | 0.0020332 | 0.00050956 | 0 | 0 |  | 1 | TRUE | wye
35 | LV_2586-6_0_3_load_134 | 48 | 0.0014826 | 0.00037158 | 0 | 0 |  | 1 | TRUE | wye
36 | LV_2586-6_0_3_load_154 | 49 | 0.0013258 | 0.00033228 | 0 | 0 |  | 1 | TRUE | wye
37 | LV_2586-6_0_3_load_37 | 50 | 0.001642 | 0.00041153 | 0 | 0 |  | 1 | TRUE | wye
38 | LV_2586-6_0_3_load_36 | 51 | 0.0027628 | 0.00069243 | 0 | 0 |  | 1 | TRUE | wye
39 | LV_2586-6_0_3_load_30 | 53 | 0.0010712 | 0.00026846 | 0 | 0 |  | 1 | TRUE | wye
40 | LV_2586-6_0_3_load_31 | 54 | 0.0015498 | 0.00038843 | 0 | 0 |  | 1 | TRUE | wye
41 | LV_2586-6_0_3_load_89 | 56 | 0.0020624 | 0.00051689 | 0 | 0 |  | 1 | TRUE | wye
42 | LV_2586-6_0_3_load_87 | 58 | 0.0024063 | 0.00060307 | 0 | 0 |  | 1 | TRUE | wye
43 | LV_2586-6_0_3_load_127 | 59 | 0.0015706 | 0.00039363 | 0 | 0 |  | 1 | TRUE | wye
44 | LV_2586-6_0_3_load_117 | 60 | 0.0014465 | 0.00036254 | 0 | 0 |  | 1 | TRUE | wye
45 | LV_2586-6_0_3_load_174 | 61 | 0.0014878 | 0.00037287 | 0 | 0 |  | 1 | TRUE | wye
46 | LV_2586-6_0_3_load_125 | 63 | 0.0027991 | 0.00070151 | 0 | 0 |  | 1 | TRUE | wye
47 | LV_2586-6_0_3_load_116 | 64 | 0.0025087 | 0.00062875 | 0 | 0 |  | 1 | TRUE | wye
48 | LV_2586-6_0_3_load_65 | 65 | 0.0013065 | 0.00032743 | 0 | 0 |  | 1 | TRUE | wye
49 | LV_2586-6_0_3_load_131 | 67 | 0.0019133 | 0.00047952 | 0 | 0 |  | 1 | TRUE | wye
50 | LV_2586-6_0_3_load_168 | 68 | 0.00095402 | 0.0002391 | 0 | 0 |  | 1 | TRUE | wye
51 | LV_2586-6_0_3_load_39 | 70 | 0.0024842 | 0.0006226 | 0 | 0 |  | 1 | TRUE | wye
52 | LV_2586-6_0_3_load_119 | 71 | 0.0035107 | 0.00087987 | 0 | 0 |  | 1 | TRUE | wye
53 | LV_2586-6_0_3_load_118 | 72 | 0.0030608 | 0.0007671 | 0 | 0 |  | 1 | TRUE | wye
54 | LV_2586-6_0_3_load_43 | 74 | 0.0013456 | 0.00033723 | 0 | 0 |  | 1 | TRUE | wye
55 | LV_2586-6_0_3_load_44 | 75 | 0.0017839 | 0.00044708 | 0 | 0 |  | 1 | TRUE | wye
56 | LV_2586-6_0_3_load_120 | 76 | 0.0012004 | 0.00030084 | 0 | 0 |  | 1 | TRUE | wye
57 | LV_2586-6_0_3_load_128 | 77 | 0.0028578 | 0.00071622 | 0 | 0 |  | 1 | TRUE | wye
58 | LV_2586-6_0_3_load_126 | 78 | 0.0016448 | 0.00041221 | 0 | 0 |  | 1 | TRUE | wye
59 | LV_2586-6_0_3_load_152 | 79 | 0.0018939 | 0.00047467 | 0 | 0 |  | 1 | TRUE | wye
60 | LV_2586-6_0_3_load_70 | 80 | 0.0031112 | 0.00077973 | 0 | 0 |  | 1 | TRUE | wye
61 | LV_2586-6_0_3_load_86 | 81 | 0.011584 | 0.0029032 | 0 | 0 |  | 1 | TRUE | wye
62 | LV_2586-6_0_3_load_58 | 82 | 0.0023885 | 0.00059862 | 0 | 0 |  | 1 | TRUE | wye
63 | LV_2586-6_0_3_load_59 | 83 | 0.0019647 | 0.00049239 | 0 | 0 |  | 1 | TRUE | wye
64 | LV_2586-6_0_3_load_60 | 84 | 0.0014163 | 0.00035495 | 0 | 0 |  | 1 | TRUE | wye
65 | LV_2586-6_0_3_load_145 | 85 | 0.0026477 | 0.00066357 | 0 | 0 |  | 1 | TRUE | wye
66 | LV_2586-6_0_3_load_135 | 87 | 0.0017473 | 0.00043791 | 0 | 0 |  | 1 | TRUE | wye
67 | LV_2586-6_0_3_load_69 | 88 | 0.00091375 | 0.00022901 | 0 | 0 |  | 1 | TRUE | wye
68 | LV_2586-6_0_3_load_129 | 89 | 0.0019389 | 0.00048593 | 0 | 0 |  | 1 | TRUE | wye
69 | LV_2586-6_0_3_load_130 | 90 | 0.00082919 | 0.00020781 | 0 | 0 |  | 1 | TRUE | wye
70 | LV_2586-6_0_3_load_153 | 93 | 0.0028948 | 0.00072551 | 0 | 0 |  | 1 | TRUE | wye
71 | LV_2586-6_0_3_load_85 | 94 | 0.0010178 | 0.00025508 | 0 | 0 |  | 1 | TRUE | wye
72 | LV_2586-6_0_3_load_88 | 95 | 0.0023374 | 0.0005858 | 0 | 0 |  | 1 | TRUE | wye
73 | LV_2586-6_0_3_load_90 | 96 | 0.0018118 | 0.00045407 | 0 | 0 |  | 1 | TRUE | wye
74 | LV_2586-6_0_3_load_156 | 97 | 0.0031431 | 0.00078774 | 0 | 0 |  | 1 | TRUE | wye
75 | LV_2586-6_0_3_load_124 | 98 | 0.0013965 | 0.00034999 | 0 | 0 |  | 1 | TRUE | wye
76 | LV_2586-6_0_3_load_147 | 99 | 0.0011721 | 0.00029377 | 0 | 0 |  | 1 | TRUE | wye

## ext_grid
| name | bus | vm_pu | va_degree | slack_weight | in_service
0 |  | 55 | 1 | 0 | 1 | TRUE

## line
| name | std_type | from_bus | to_bus | length_km | r_ohm_per_km | x_ohm_per_km | c_nf_per_km | g_us_per_km | max_i_ka | df | parallel | type | in_service
0 | LV_2586-6_0_3_line_0 |  | 0 | 1 | 0.0056263 | 0.125 | 0.08 | 261 | 0 | 0.364 | 1 | 1 | cs | TRUE
1 | LV_2586-6_0_3_line_1 |  | 0 | 2 | 0.020249 | 0.125 | 0.08 | 261 | 0 | 0.364 | 1 | 1 | cs | TRUE
2 | LV_2586-6_0_3_line_2 |  | 1 | 3 | 0.011769 | 0.125 | 0.08 | 261 | 0 | 0.364 | 1 | 1 | cs | TRUE
3 | LV_2586-6_0_3_line_3 |  | 2 | 4 | 0.0021659 | 0.125 | 0.08 | 261 | 0 | 0.364 | 1 | 1 | cs | TRUE
4 | LV_2586-6_0_3_line_4 |  | 3 | 5 | 0.0070125 | 0.125 | 0.08 | 261 | 0 | 0.364 | 1 | 1 | cs | TRUE
5 | LV_2586-6_0_3_line_5 |  | 3 | 6 | 0.023659 | 0.125 | 0.08 | 261 | 0 | 0.364 | 1 | 1 | cs | TRUE
6 | LV_2586-6_0_3_line_6 |  | 5 | 7 | 0.028794 | 0.125 | 0.08 | 261 | 0 | 0.364 | 1 | 1 | cs | TRUE
7 | LV_2586-6_0_3_line_7 |  | 7 | 65 | 0.014882 | 0.125 | 0.08 | 261 | 0 | 0.364 | 1 | 1 | cs | TRUE
8 | LV_2586-6_0_3_line_8 |  | 8 | 9 | 0.01201 | 0.125 | 0.08 | 261 | 0 | 0.364 | 1 | 1 | cs | TRUE
9 | LV_2586-6_0_3_line_9 |  | 8 | 10 | 0.01158 | 0.125 | 0.08 | 261 | 0 | 0.364 | 1 | 1 | cs | TRUE
10 | LV_2586-6_0_3_line_10 |  | 9 | 11 | 0.013623 | 0.125 | 0.08 | 261 | 0 | 0.364 | 1 | 1 | cs | TRUE
11 | LV_2586-6_0_3_line_11 |  | 11 | 12 | 0.01564 | 0.125 | 0.08 | 261 | 0 | 0.364 | 1 | 1 | cs | TRUE
12 | LV_2586-6_0_3_line_12 |  | 12 | 13 | 0.012053 | 0.125 | 0.08 | 261 | 0 | 0.364 | 1 | 1 | cs | TRUE
13 | LV_2586-6_0_3_line_13 |  | 13 | 73 | 0.036559 | 0.125 | 0.08 | 261 | 0 | 0.364 | 1 | 1 | cs | TRUE
14 | LV_2586-6_0_3_line_14 |  | 14 | 15 | 0.010787 | 0.125 | 0.08 | 261 | 0 | 0.364 | 1 | 1 | cs | TRUE
15 | LV_2586-6_0_3_line_15 |  | 14 | 16 | 0.023021 | 0.125 | 0.08 | 261 | 0 | 0.364 | 1 | 1 | cs | TRUE
16 | LV_2586-6_0_3_line_16 |  | 15 | 17 | 0.043675 | 0.125 | 0.08 | 261 | 0 | 0.364 | 1 | 1 | cs | TRUE
17 | LV_2586-6_0_3_line_17 |  | 17 | 18 | 0.017107 | 0.125 | 0.08 | 261 | 0 | 0.364 | 1 | 1 | cs | TRUE
18 | LV_2586-6_0_3_line_18 |  | 17 | 19 | 0.019639 | 0.125 | 0.08 | 261 | 0 | 0.364 | 1 | 1 | cs | TRUE
19 | LV_2586-6_0_3_line_19 |  | 18 | 20 | 0.00053142 | 0.125 | 0.08 | 261 | 0 | 0.364 | 1 | 1 | cs | TRUE
20 | LV_2586-6_0_3_line_20 |  | 19 | 21 | 0.013318 | 0.125 | 0.08 | 261 | 0 | 0.364 | 1 | 1 | cs | TRUE
21 | LV_2586-6_0_3_line_21 |  | 19 | 22 | 0.062237 | 0.125 | 0.08 | 261 | 0 | 0.364 | 1 | 1 | cs | TRUE
22 | LV_2586-6_0_3_line_22 |  | 21 | 93 | 0.023769 | 0.125 | 0.08 | 261 | 0 | 0.364 | 1 | 1 | cs | TRUE
23 | LV_2586-6_0_3_line_23 |  | 21 | 55 | 0.038986 | 0.125 | 0.08 | 261 | 0 | 0.364 | 1 | 1 | cs | TRUE
24 | LV_2586-6_0_3_line_24 |  | 22 | 91 | 0.0084604 | 0.125 | 0.08 | 261 | 0 | 0.364 | 1 | 1 | cs | TRUE
25 | LV_2586-6_0_3_line_25 |  | 23 | 24 | 0.01451 | 0.125 | 0.08 | 261 | 0 | 0.364 | 1 | 1 | cs | TRUE
26 | LV_2586-6_0_3_line_26 |  | 23 | 25 | 0.010935 | 0.125 | 0.08 | 261 | 0 | 0.364 | 1 | 1 | cs | TRUE
27 | LV_2586-6_0_3_line_27 |  | 24 | 26 | 0.012998 | 0.125 | 0.08 | 261 | 0 | 0.364 | 1 | 1 | cs | TRUE
28 | LV_2586-6_0_3_line_28 |  | 25 | 27 | 0.013558 | 0.125 | 0.08 | 261 | 0 | 0.364 | 1 | 1 | cs | TRUE
29 | LV_2586-6_0_3_line_29 |  | 25 | 28 | 0.028601 | 0.125 | 0.08 | 261 | 0 | 0.364 | 1 | 1 | cs | TRUE
30 | LV_2586-6_0_3_line_30 |  | 26 | 29 | 0.0099754 | 0.125 | 0.08 | 261 | 0 | 0.364 | 1 | 1 | cs | TRUE
31 | LV_2586-6_0_3_line_31 |  | 27 | 30 | 0.031453 | 0.125 | 0.08 | 261 | 0 | 0.364 | 1 | 1 | cs | TRUE
32 | LV_2586-6_0_3_line_32 |  | 28 | 31 | 0.012757 | 0.125 | 0.08 | 261 | 0 | 0.364 | 1 | 1 | cs | TRUE
33 | LV_2586-6_0_3_line_33 |  | 29 | 32 | 0.011149 | 0.125 | 0.08 | 261 | 0 | 0.364 | 1 | 1 | cs | TRUE
34 | LV_2586-6_0_3_line_34 |  | 30 | 33 | 0.0032091 | 0.125 | 0.08 | 261 | 0 | 0.364 | 1 | 1 | cs | TRUE
35 | LV_2586-6_0_3_line_35 |  | 31 | 34 | 0.022023 | 0.125 | 0.08 | 261 | 0 | 0.364 | 1 | 1 | cs | TRUE
36 | LV_2586-6_0_3_line_36 |  | 31 | 35 | 0.031546 | 0.125 | 0.08 | 261 | 0 | 0.364 | 1 | 1 | cs | TRUE
37 | LV_2586-6_0_3_line_37 |  | 32 | 50 | 0.02218 | 0.125 | 0.08 | 261 | 0 | 0.364 | 1 | 1 | cs | TRUE
38 | LV_2586-6_0_3_line_38 |  | 32 | 51 | 0.011938 | 0.125 | 0.08 | 261 | 0 | 0.364 | 1 | 1 | cs | TRUE
39 | LV_2586-6_0_3_line_39 |  | 33 | 66 | 0.014149 | 0.125 | 0.08 | 261 | 0 | 0.364 | 1 | 1 | cs | TRUE
40 | LV_2586-6_0_3_line_40 |  | 34 | 55 | 0.002399 | 0.125 | 0.08 | 261 | 0 | 0.364 | 1 | 1 | cs | TRUE
41 | LV_2586-6_0_3_line_41 |  | 35 | 52 | 0.0099666 | 0.125 | 0.08 | 261 | 0 | 0.364 | 1 | 1 | cs | TRUE
42 | LV_2586-6_0_3_line_42 |  | 36 | 37 | 0.017091 | 0.125 | 0.08 | 261 | 0 | 0.364 | 1 | 1 | cs | TRUE
43 | LV_2586-6_0_3_line_43 |  | 36 | 38 | 0.0268 | 0.125 | 0.08 | 261 | 0 | 0.364 | 1 | 1 | cs | TRUE
44 | LV_2586-6_0_3_line_44 |  | 37 | 39 | 0.009141 | 0.125 | 0.08 | 261 | 0 | 0.364 | 1 | 1 | cs | TRUE
45 | LV_2586-6_0_3_line_45 |  | 38 | 40 | 0.031008 | 0.125 | 0.08 | 261 | 0 | 0.364 | 1 | 1 | cs | TRUE
46 | LV_2586-6_0_3_line_46 |  | 39 | 43 | 0.012839 | 0.125 | 0.08 | 261 | 0 | 0.364 | 1 | 1 | cs | TRUE
47 | LV_2586-6_0_3_line_47 |  | 40 | 44 | 0.056616 | 0.125 | 0.08 | 261 | 0 | 0.364 | 1 | 1 | cs | TRUE
48 | LV_2586-6_0_3_line_48 |  | 41 | 42 | 0.014755 | 0.125 | 0.08 | 261 | 0 | 0.364 | 1 | 1 | cs | TRUE
49 | LV_2586-6_0_3_line_49 |  | 42 | 88 | 0.0068201 | 0.125 | 0.08 | 261 | 0 | 0.364 | 1 | 1 | cs | TRUE
50 | LV_2586-6_0_3_line_50 |  | 42 | 80 | 0.010271 | 0.125 | 0.08 | 261 | 0 | 0.364 | 1 | 1 | cs | TRUE
51 | LV_2586-6_0_3_line_51 |  | 43 | 45 | 0.050686 | 0.125 | 0.08 | 261 | 0 | 0.364 | 1 | 1 | cs | TRUE
52 | LV_2586-6_0_3_line_52 |  | 44 | 49 | 0.063737 | 0.125 | 0.08 | 261 | 0 | 0.364 | 1 | 1 | cs | TRUE
53 | LV_2586-6_0_3_line_53 |  | 45 | 79 | 0.01431 | 0.125 | 0.08 | 261 | 0 | 0.364 | 1 | 1 | cs | TRUE
54 | LV_2586-6_0_3_line_54 |  | 46 | 47 | 0.013687 | 0.125 | 0.08 | 261 | 0 | 0.364 | 1 | 1 | cs | TRUE
55 | LV_2586-6_0_3_line_55 |  | 46 | 48 | 0.030966 | 0.125 | 0.08 | 261 | 0 | 0.364 | 1 | 1 | cs | TRUE
56 | LV_2586-6_0_3_line_56 |  | 47 | 87 | 0.013435 | 0.125 | 0.08 | 261 | 0 | 0.364 | 1 | 1 | cs | TRUE
57 | LV_2586-6_0_3_line_57 |  | 48 | 55 | 0.042319 | 0.125 | 0.08 | 261 | 0 | 0.364 | 1 | 1 | cs | TRUE
58 | LV_2586-6_0_3_line_58 |  | 52 | 53 | 0.027195 | 0.125 | 0.08 | 261 | 0 | 0.364 | 1 | 1 | cs | TRUE
59 | LV_2586-6_0_3_line_59 |  | 52 | 54 | 0.0055115 | 0.125 | 0.08 | 261 | 0 | 0.364 | 1 | 1 | cs | TRUE
60 | LV_2586-6_0_3_line_60 |  | 53 | 59 | 0.030576 | 0.125 | 0.08 | 261 | 0 | 0.364 | 1 | 1 | cs | TRUE
61 | LV_2586-6_0_3_line_61 |  | 54 | 60 | 0.020801 | 0.125 | 0.08 | 261 | 0 | 0.364 | 1 | 1 | cs | TRUE
62 | LV_2586-6_0_3_line_62 |  | 56 | 57 | 0.017095 | 0.125 | 0.08 | 261 | 0 | 0.364 | 1 | 1 | cs | TRUE
63 | LV_2586-6_0_3_line_63 |  | 56 | 58 | 0.035677 | 0.125 | 0.08 | 261 | 0 | 0.364 | 1 | 1 | cs | TRUE
64 | LV_2586-6_0_3_line_64 |  | 57 | 97 | 0.02486 | 0.125 | 0.08 | 261 | 0 | 0.364 | 1 | 1 | cs | TRUE
65 | LV_2586-6_0_3_line_65 |  | 57 | 79 | 0.012429 | 0.125 | 0.08 | 261 | 0 | 0.364 | 1 | 1 | cs | TRUE
66 | LV_2586-6_0_3_line_66 |  | 58 | 81 | 0.01824 | 0.125 | 0.08 | 261 | 0 | 0.364 | 1 | 1 | cs | TRUE
67 | LV_2586-6_0_3_line_67 |  | 59 | 63 | 0.029911 | 0.125 | 0.08 | 261 | 0 | 0.364 | 1 | 1 | cs | TRUE
68 | LV_2586-6_0_3_line_68 |  | 60 | 64 | 0.01284 | 0.125 | 0.08 | 261 | 0 | 0.364 | 1 | 1 | cs | TRUE
69 | LV_2586-6_0_3_line_69 |  | 61 | 62 | 0.018604 | 0.125 | 0.08 | 261 | 0 | 0.364 | 1 | 1 | cs | TRUE
70 | LV_2586-6_0_3_line_70 |  | 62 | 86 | 0.032494 | 0.125 | 0.08 | 261 | 0 | 0.364 | 1 | 1 | cs | TRUE
71 | LV_2586-6_0_3_line_71 |  | 62 | 97 | 0.012196 | 0.125 | 0.08 | 261 | 0 | 0.364 | 1 | 1 | cs | TRUE
72 | LV_2586-6_0_3_line_72 |  | 63 | 98 | 0.02312 | 0.125 | 0.08 | 261 | 0 | 0.364 | 1 | 1 | cs | TRUE
73 | LV_2586-6_0_3_line_73 |  | 64 | 72 | 0.028852 | 0.125 | 0.08 | 261 | 0 | 0.364 | 1 | 1 | cs | TRUE
74 | LV_2586-6_0_3_line_74 |  | 65 | 76 | 0.022747 | 0.125 | 0.08 | 261 | 0 | 0.364 | 1 | 1 | cs | TRUE
75 | LV_2586-6_0_3_line_75 |  | 66 | 67 | 0.02427 | 0.125 | 0.08 | 261 | 0 | 0.364 | 1 | 1 | cs | TRUE
76 | LV_2586-6_0_3_line_76 |  | 66 | 68 | 0.02904 | 0.125 | 0.08 | 261 | 0 | 0.364 | 1 | 1 | cs | TRUE
77 | LV_2586-6_0_3_line_77 |  | 68 | 96 | 0.0038552 | 0.125 | 0.08 | 261 | 0 | 0.364 | 1 | 1 | cs | TRUE
78 | LV_2586-6_0_3_line_78 |  | 69 | 70 | 0.028939 | 0.125 | 0.08 | 261 | 0 | 0.364 | 1 | 1 | cs | TRUE
79 | LV_2586-6_0_3_line_79 |  | 69 | 71 | 0.069856 | 0.125 | 0.08 | 261 | 0 | 0.364 | 1 | 1 | cs | TRUE
80 | LV_2586-6_0_3_line_80 |  | 71 | 72 | 0.023327 | 0.125 | 0.08 | 261 | 0 | 0.364 | 1 | 1 | cs | TRUE
81 | LV_2586-6_0_3_line_81 |  | 73 | 74 | 0.012667 | 0.125 | 0.08 | 261 | 0 | 0.364 | 1 | 1 | cs | TRUE
82 | LV_2586-6_0_3_line_82 |  | 73 | 75 | 0.036466 | 0.125 | 0.08 | 261 | 0 | 0.364 | 1 | 1 | cs | TRUE
83 | LV_2586-6_0_3_line_83 |  | 74 | 76 | 0.032073 | 0.125 | 0.08 | 261 | 0 | 0.364 | 1 | 1 | cs | TRUE
84 | LV_2586-6_0_3_line_84 |  | 75 | 77 | 0.019367 | 0.125 | 0.08 | 261 | 0 | 0.364 | 1 | 1 | cs | TRUE
85 | LV_2586-6_0_3_line_85 |  | 77 | 78 | 0.0046895 | 0.125 | 0.08 | 261 | 0 | 0.364 | 1 | 1 | cs | TRUE
86 | LV_2586-6_0_3_line_86 |  | 78 | 98 | 0.0013338 | 0.125 | 0.08 | 261 | 0 | 0.364 | 1 | 1 | cs | TRUE
87 | LV_2586-6_0_3_line_87 |  | 81 | 95 | 0.0014022 | 0.125 | 0.08 | 261 | 0 | 0.364 | 1 | 1 | cs | TRUE
88 | LV_2586-6_0_3_line_88 |  | 82 | 83 | 0.0031511 | 0.125 | 0.08 | 261 | 0 | 0.364 | 1 | 1 | cs | TRUE
89 | LV_2586-6_0_3_line_89 |  | 83 | 84 | 0.023677 | 0.125 | 0.08 | 261 | 0 | 0.364 | 1 | 1 | cs | TRUE
90 | LV_2586-6_0_3_line_90 |  | 84 | 85 | 0.034873 | 0.125 | 0.08 | 261 | 0 | 0.364 | 1 | 1 | cs | TRUE
91 | LV_2586-6_0_3_line_91 |  | 85 | 86 | 0.010965 | 0.125 | 0.08 | 261 | 0 | 0.364 | 1 | 1 | cs | TRUE
92 | LV_2586-6_0_3_line_92 |  | 86 | 99 | 0.023586 | 0.125 | 0.08 | 261 | 0 | 0.364 | 1 | 1 | cs | TRUE
93 | LV_2586-6_0_3_line_93 |  | 87 | 90 | 0.013171 | 0.125 | 0.08 | 261 | 0 | 0.364 | 1 | 1 | cs | TRUE
94 | LV_2586-6_0_3_line_94 |  | 88 | 89 | 0.030188 | 0.125 | 0.08 | 261 | 0 | 0.364 | 1 | 1 | cs | TRUE
95 | LV_2586-6_0_3_line_95 |  | 89 | 90 | 0.010848 | 0.125 | 0.08 | 261 | 0 | 0.364 | 1 | 1 | cs | TRUE
96 | LV_2586-6_0_3_line_96 |  | 91 | 92 | 0.009118 | 0.125 | 0.08 | 261 | 0 | 0.364 | 1 | 1 | cs | TRUE
97 | LV_2586-6_0_3_line_97 |  | 92 | 94 | 0.029826 | 0.125 | 0.08 | 261 | 0 | 0.364 | 1 | 1 | cs | TRUE
98 | LV_2586-6_0_3_line_98 |  | 95 | 96 | 0.021439 | 0.125 | 0.08 | 261 | 0 | 0.364 | 1 | 1 | cs | TRUE

## trafo
| name | std_type | hv_bus | lv_bus | sn_mva | vn_hv_kv | vn_lv_kv | vk_percent | vkr_percent | pfe_kw | i0_percent | shift_degree | tap_side | tap_neutral | tap_min | tap_max | tap_step_percent | tap_step_degree | tap_pos | tap_phase_shifter | parallel | df | in_service
0 | LV_2586-6_0_3_trafo_136 | 0.63 MVA 20/0.4 kV | 100 | 55 | 0.63 | 20 | 0.4 | 6 | 1.206 | 1.65 | 0.2619 | 150 | hv | 0 | -2 | 2 | 2.5 | 0 | 0 | FALSE | 1 | 1 | TRUE

## line_geodata
| x0 | y0 | x1 | y1 | x2 | y2 | x3 | y3 | x4 | y4 | x5 | y5 | x6 | y6 | x7 | y7 | x8 | y8 | x9 | y9
0 | 2632058.8494 | 1244072.999 | 2632053.6428 | 1244070.8669
1 | 2632058.8494 | 1244072.999 | 2632077.5877 | 1244080.6725
2 | 2632042.7519 | 1244066.407 | 2632053.6428 | 1244070.8669
3 | 2632079.592 | 1244081.4933 | 2632077.5877 | 1244080.6725
4 | 2632042.7519 | 1244066.407 | 2632043.8083 | 1244073.3395
5 | 2632042.7519 | 1244066.407 | 2632041.402 | 1244057.5051 | 2632039.4803 | 1244042.9762
6 | 2632042.1987 | 1244101.7045 | 2632042.6035 | 1244100.9062 | 2632043.9972 | 1244096.0995 | 2632044.9035 | 1244090.6009 | 2632044.904 | 1244083.4963 | 2632043.9999 | 1244074.5968 | 2632043.8083 | 1244073.3395
7 | 2632042.1987 | 1244101.7045 | 2632055.9567 | 1244107.3788
8 | 2632131.5225 | 1244195.6282 | 2632120.8863 | 1244190.0504
9 | 2632141.7782 | 1244201.0064 | 2632131.5225 | 1244195.6282
10 | 2632108.8212 | 1244183.7234 | 2632120.8863 | 1244190.0504
11 | 2632094.9702 | 1244176.4597 | 2632108.8212 | 1244183.7234
12 | 2632094.9702 | 1244176.4597 | 2632100.7045 | 1244165.8582
13 | 2632118.0976 | 1244133.7016 | 2632100.7045 | 1244165.8582
14 | 2632106.4672 | 1244014.0103 | 2632103.1246 | 1244009.9743 | 2632098.2923 | 1244007.2513
15 | 2632109.7214 | 1244036.5493 | 2632109.7819 | 1244025.3535 | 2632108.0199 | 1244018.6175 | 2632106.473 | 1244014.0173 | 2632106.4672 | 1244014.0103
16 | 2632059.7005 | 1243986.8027 | 2632096.2915 | 1244006.1238 | 2632098.2923 | 1244007.2513
17 | 2632059.7005 | 1243986.8027 | 2632052.8033 | 1243997.6058 | 2632050.5028 | 1244001.2269
18 | 2632068.0032 | 1243969.0027 | 2632062.6012 | 1243980.0029 | 2632059.7005 | 1243986.8027
19 | 2632050.2178 | 1244001.6754 | 2632050.5028 | 1244001.2269
20 | 2632068.0032 | 1243969.0027 | 2632070.0004 | 1243965.8003 | 2632072.3986 | 1243962.5001 | 2632076.1036 | 1243959.2958 | 2632076.6039 | 1243958.9983
21 | 2632068.0032 | 1243969.0027 | 2632064.003 | 1243968.1028 | 2632061.003 | 1243968.0977 | 2632057.8043 | 1243968.5029 | 2632055.7979 | 1243969.2148 | 2632053.6022 | 1243970.0035 | 2632042.5019 | 1243975.5027 | 2632028.1005 | 1243983.5969 | 2632019.7017 | 1243988.3992 | 2632012.0908 | 1243992.951
22 | 2632076.6039 | 1243958.9983 | 2632078.1995 | 1243961.5975 | 2632079.9035 | 1243963.6969 | 2632081.6027 | 1243965.296 | 2632084.1995 | 1243967.2001 | 2632095.3237 | 1243972.8162
23 | 2632112.6022 | 1243944.0053 | 2632101.2007 | 1243947.9018 | 2632088.1987 | 1243952.9014 | 2632081.4019 | 1243956.3002 | 2632076.6039 | 1243958.9983
24 | 2632004.6629 | 1243996.9904 | 2632008.9972 | 1243994.8012 | 2632012.0908 | 1243992.951
25 | 2632187.6512 | 1243942.9432 | 2632189.5021 | 1243943.5989 | 2632193.9018 | 1243944.7012 | 2632198.9011 | 1243945.3065 | 2632201.8668 | 1243945.5369
26 | 2632177.6041 | 1243938.698 | 2632181.5978 | 1243940.7988 | 2632187.6512 | 1243942.9432
27 | 2632214.8253 | 1243946.5437 | 2632201.8668 | 1243945.5369
28 | 2632177.6041 | 1243938.698 | 2632180.1972 | 1243935.699 | 2632186.72 | 1243928.6645
29 | 2632177.6041 | 1243938.698 | 2632174.604 | 1243940.1049 | 2632170.702 | 1243940.6063 | 2632160.0998 | 1243940.6044 | 2632149.3534 | 1243940.2819
30 | 2632214.8253 | 1243946.5437 | 2632216.9012 | 1243946.705 | 2632224.7852 | 1243947.0864
31 | 2632186.72 | 1243928.6645 | 2632187.7984 | 1243927.5016 | 2632194.1982 | 1243919.2976 | 2632205.2001 | 1243905.5039 | 2632206.2508 | 1243904.0203
32 | 2632136.6021 | 1243939.8991 | 2632149.3534 | 1243940.2819
33 | 2632235.9 | 1243947.8977 | 2632231.3989 | 1243947.4063 | 2632224.7852 | 1243947.0864
34 | 2632208.1055 | 1243901.4014 | 2632206.2508 | 1243904.0203
35 | 2632136.6021 | 1243939.8991 | 2632130.4034 | 1243940.2991 | 2632119.3985 | 1243942.0964 | 2632114.9118 | 1243943.3566
36 | 2632136.6021 | 1243939.8991 | 2632136.1992 | 1243952.9053 | 2632136.402 | 1243962.9017 | 2632137.8037 | 1243967.8013 | 2632139.5395 | 1243970.7698
37 | 2632235.9 | 1243947.8977 | 2632240.0996 | 1243941.3051 | 2632247.2308 | 1243928.8372
38 | 2632235.9 | 1243947.8977 | 2632241.7003 | 1243949.8971 | 2632247.102 | 1243952.0159
39 | 2632216.1974 | 1243889.7979 | 2632215.3968 | 1243891.1055 | 2632208.1055 | 1243901.4014
40 | 2632112.6022 | 1243944.0053 | 2632114.9118 | 1243943.3566
41 | 2632145.3386 | 1243978.827 | 2632141.8994 | 1243974.8058 | 2632139.5395 | 1243970.7698
42 | 2632017.6018 | 1243793.4157 | 2632034.3519 | 1243796.8102
43 | 2631991.1029 | 1243790.0064 | 2631995.9022 | 1243789.8988 | 2632001.8992 | 1243790.4981 | 2632012.5971 | 1243792.4014 | 2632017.6018 | 1243793.4157
44 | 2632043.3108 | 1243798.6258 | 2632034.3519 | 1243796.8102
45 | 2631960.798 | 1243793.1008 | 2631962.0033 | 1243792.3957 | 2631966.199 | 1243790.7061 | 2631971.2006 | 1243789.4989 | 2631974.8992 | 1243788.8962 | 2631983.4008 | 1243788.8975 | 2631991.1029 | 1243790.0064
46 | 2632043.3108 | 1243798.6258 | 2632055.8935 | 1243801.1759
47 | 2631960.798 | 1243793.1008 | 2631912.2436 | 1243822.2195
48 | 2631955.7141 | 1243910.6936 | 2631958.6484 | 1243896.2334
49 | 2631955.7141 | 1243910.6936 | 2631962.2798 | 1243912.5389
50 | 2631945.7994 | 1243907.9051 | 2631955.7141 | 1243910.6936
51 | 2632105.5978 | 1243811.1041 | 2632081.6979 | 1243806.4054 | 2632055.8935 | 1243801.1759
52 | 2631912.2436 | 1243822.2195 | 2631869.0003 | 1243775.3964
53 | 2632105.5978 | 1243811.1041 | 2632103.8969 | 1243819.6004 | 2632103.2836 | 1243825.2123
54 | 2632041.7314 | 1243926.9048 | 2632039.1013 | 1243926.4972 | 2632033.6998 | 1243926.2013 | 2632028.084 | 1243926.2317
55 | 2632072.0621 | 1243933.1224 | 2632044.9001 | 1243927.3958 | 2632041.7314 | 1243926.9048
56 | 2632014.6513 | 1243926.2585 | 2632015.2003 | 1243926.3016 | 2632028.084 | 1243926.2317
57 | 2632112.6022 | 1243944.0053 | 2632109.802 | 1243942 | 2632106.599 | 1243940.4039 | 2632072.0621 | 1243933.1224
58 | 2632145.3386 | 1243978.827 | 2632146.4572 | 1243982.969 | 2632148.0979 | 1243987.0027 | 2632154.203 | 1243996.8977 | 2632157.6022 | 1244002.9284
59 | 2632145.3386 | 1243978.827 | 2632150.2633 | 1243980.6437 | 2632150.5091 | 1243980.7354
60 | 2632168.3088 | 1244030.9317 | 2632168.3992 | 1244029.5066 | 2632168.2039 | 1244025.1027 | 2632167.6032 | 1244021.5972 | 2632162.6009 | 1244011.7972 | 2632157.6022 | 1244002.9284
61 | 2632169.9978 | 1243988.0055 | 2632150.5091 | 1243980.7354
62 | 2632101.9332 | 1243837.568 | 2632118.1279 | 1243843.0412
63 | 2632118.1279 | 1243843.0412 | 2632127.6099 | 1243846.2457 | 2632134.8473 | 1243852.222 | 2632150.5362 | 1243856.5788
64 | 2632101.9332 | 1243837.568 | 2632101.3888 | 1243843.2132 | 2632104.8767 | 1243862.0821
65 | 2632101.9332 | 1243837.568 | 2632103.2836 | 1243825.2123
66 | 2632167.8088 | 1243862.3601 | 2632165.4644 | 1243861.2268 | 2632152.4058 | 1243857.0979 | 2632150.5362 | 1243856.5788
67 | 2632168.3088 | 1244030.9317 | 2632168.1017 | 1244034.1969 | 2632167.1986 | 1244039.1063 | 2632164.8014 | 1244044.9971 | 2632157.8095 | 1244058.5918
68 | 2632182.0275 | 1243992.4931 | 2632169.9978 | 1243988.0055
69 | 2632117.2087 | 1243888.7057 | 2632110.4125 | 1243875.2047 | 2632107.0936 | 1243874.075
70 | 2632077.9008 | 1243874.2063 | 2632087.2707 | 1243867.3191 | 2632107.0936 | 1243874.075
71 | 2632107.0936 | 1243874.075 | 2632104.8767 | 1243862.0821
72 | 2632146.594 | 1244078.8009 | 2632149.1997 | 1244073.7979 | 2632155.7973 | 1244062.5041 | 2632157.8095 | 1244058.5918
73 | 2632209.0596 | 1244002.5772 | 2632182.0275 | 1243992.4931
74 | 2632076.9163 | 1244116.2157 | 2632061.101 | 1244109.5004 | 2632055.9567 | 1244107.3788
75 | 2632216.1974 | 1243889.7979 | 2632219.597 | 1243884.4017 | 2632221.9009 | 1243878.9996 | 2632223.2014 | 1243873.303 | 2632224.1035 | 1243867.1935
76 | 2632216.1974 | 1243889.7979 | 2632191.8443 | 1243873.9779
77 | 2632191.8443 | 1243873.9779 | 2632188.3733 | 1243872.3002
78 | 2632299.7792 | 1244021.1918 | 2632299.2409 | 1244028.4602 | 2632298.9456 | 1244038.2983 | 2632299.9205 | 1244042.4507 | 2632301.8247 | 1244045.2406 | 2632304.9609 | 1244047.9817
79 | 2632230.5975 | 1244011.5099 | 2632299.7792 | 1244021.1918
80 | 2632230.5975 | 1244011.5099 | 2632217.6764 | 1244005.7917 | 2632209.0596 | 1244002.5772
81 | 2632118.0976 | 1244133.7016 | 2632106.4383 | 1244128.751
82 | 2632118.0976 | 1244133.7016 | 2632121.0614 | 1244127.825 | 2632134.8655 | 1244101.3203
83 | 2632076.9163 | 1244116.2157 | 2632106.4383 | 1244128.751
84 | 2632134.8655 | 1244101.3203 | 2632143.8117 | 1244084.1432
85 | 2632145.9779 | 1244079.9839 | 2632143.8117 | 1244084.1432
86 | 2632146.594 | 1244078.8009 | 2632145.9779 | 1244079.9839
87 | 2632169.0713 | 1243862.9703 | 2632167.8088 | 1243862.3601
88 | 2632009.9267 | 1243859.651 | 2632006.8455 | 1243858.9912
89 | 2632033.0789 | 1243864.6085 | 2632009.9267 | 1243859.651
90 | 2632033.0789 | 1243864.6085 | 2632067.1787 | 1243871.9103
91 | 2632077.9008 | 1243874.2063 | 2632067.1787 | 1243871.9103
92 | 2632077.9008 | 1243874.2063 | 2632082.7258 | 1243886.1066 | 2632092.5713 | 1243890.4848
93 | 2632001.7851 | 1243923.6421 | 2632007.7017 | 1243925.305 | 2632011.4008 | 1243926.0032 | 2632014.6513 | 1243926.2585
94 | 2631962.2798 | 1243912.5389 | 2631991.3413 | 1243920.7068
95 | 2632001.7851 | 1243923.6421 | 2631991.3413 | 1243920.7068
96 | 2631996.5022 | 1244001.1046 | 2632004.6629 | 1243996.9904
97 | 2631996.5022 | 1244001.1046 | 2631997.897 | 1244004.5032 | 2631998.1992 | 1244007.3066 | 2631998.7458 | 1244030.633
98 | 2632188.3733 | 1243872.3002 | 2632169.0713 | 1243862.9703

## bus_geodata
| x | y | coords
0 | 2632058.8494 | 1244072.999
1 | 2632053.6428 | 1244070.8669
2 | 2632077.5877 | 1244080.6725
3 | 2632042.7519 | 1244066.407
4 | 2632079.592 | 1244081.4933
5 | 2632043.8083 | 1244073.3395
6 | 2632039.4803 | 1244042.9762
7 | 2632042.1987 | 1244101.7045
8 | 2632131.5225 | 1244195.6282
9 | 2632120.8863 | 1244190.0504
10 | 2632141.7782 | 1244201.0064
11 | 2632108.8212 | 1244183.7234
12 | 2632094.9702 | 1244176.4597
13 | 2632100.7045 | 1244165.8582
14 | 2632106.4672 | 1244014.0103
15 | 2632098.2923 | 1244007.2513
16 | 2632109.7214 | 1244036.5493
17 | 2632059.7005 | 1243986.8027
18 | 2632050.5028 | 1244001.2269
19 | 2632068.0032 | 1243969.0027
20 | 2632050.2178 | 1244001.6754
21 | 2632076.6039 | 1243958.9983
22 | 2632012.0908 | 1243992.951
23 | 2632187.6512 | 1243942.9432
24 | 2632201.8668 | 1243945.5369
25 | 2632177.6041 | 1243938.698
26 | 2632214.8253 | 1243946.5437
27 | 2632186.72 | 1243928.6645
28 | 2632149.3534 | 1243940.2819
29 | 2632224.7852 | 1243947.0864
30 | 2632206.2508 | 1243904.0203
31 | 2632136.6021 | 1243939.8991
32 | 2632235.9 | 1243947.8977
33 | 2632208.1055 | 1243901.4014
34 | 2632114.9118 | 1243943.3566
35 | 2632139.5395 | 1243970.7698
36 | 2632017.6018 | 1243793.4157
37 | 2632034.3519 | 1243796.8102
38 | 2631991.1029 | 1243790.0064
39 | 2632043.3108 | 1243798.6258
40 | 2631960.798 | 1243793.1008
41 | 2631958.6484 | 1243896.2334
42 | 2631955.7141 | 1243910.6936
43 | 2632055.8935 | 1243801.1759
44 | 2631912.2436 | 1243822.2195
45 | 2632105.5978 | 1243811.1041
46 | 2632041.7314 | 1243926.9048
47 | 2632028.084 | 1243926.2317
48 | 2632072.0621 | 1243933.1224
49 | 2631869.0003 | 1243775.3964
50 | 2632247.2308 | 1243928.8372
51 | 2632247.102 | 1243952.0159
52 | 2632145.3386 | 1243978.827
53 | 2632157.6022 | 1244002.9284
54 | 2632150.5091 | 1243980.7354
55 | 2632112.6022 | 1243944.0053
56 | 2632118.1279 | 1243843.0412
57 | 2632101.9332 | 1243837.568
58 | 2632150.5362 | 1243856.5788
59 | 2632168.3088 | 1244030.9317
60 | 2632169.9978 | 1243988.0055
61 | 2632117.2087 | 1243888.7057
62 | 2632107.0936 | 1243874.075
63 | 2632157.8095 | 1244058.5918
64 | 2632182.0275 | 1243992.4931
65 | 2632055.9567 | 1244107.3788
66 | 2632216.1974 | 1243889.7979
67 | 2632224.1035 | 1243867.1935
68 | 2632191.8443 | 1243873.9779
69 | 2632299.7792 | 1244021.1918
70 | 2632304.9609 | 1244047.9817
71 | 2632230.5975 | 1244011.5099
72 | 2632209.0596 | 1244002.5772
73 | 2632118.0976 | 1244133.7016
74 | 2632106.4383 | 1244128.751
75 | 2632134.8655 | 1244101.3203
76 | 2632076.9163 | 1244116.2157
77 | 2632143.8117 | 1244084.1432
78 | 2632145.9779 | 1244079.9839
79 | 2632103.2836 | 1243825.2123
80 | 2631945.7994 | 1243907.9051
81 | 2632167.8088 | 1243862.3601
82 | 2632006.8455 | 1243858.9912
83 | 2632009.9267 | 1243859.651
84 | 2632033.0789 | 1243864.6085
85 | 2632067.1787 | 1243871.9103
86 | 2632077.9008 | 1243874.2063
87 | 2632014.6513 | 1243926.2585
88 | 2631962.2798 | 1243912.5389
89 | 2631991.3413 | 1243920.7068
90 | 2632001.7851 | 1243923.6421
91 | 2632004.6629 | 1243996.9904
92 | 2631996.5022 | 1244001.1046
93 | 2632095.3237 | 1243972.8162
94 | 2631998.7458 | 1244030.633
95 | 2632169.0713 | 1243862.9703
96 | 2632188.3733 | 1243872.3002
97 | 2632104.8767 | 1243862.0821
98 | 2632146.594 | 1244078.8009
99 | 2632092.5713 | 1243890.4848
100 | 2632136.6021 | 1243939.8991

## line_std_types
| c_nf_per_km | r_ohm_per_km | x_ohm_per_km | max_i_ka | type | q_mm2 | alpha | voltage_rating
NAYY 4x50 SE | 210 | 0.642 | 0.083 | 0.142 | cs | 50 | 0.00403 | LV
NAYY 4x120 SE | 264 | 0.225 | 0.08 | 0.242 | cs | 120 | 0.00403 | LV
NAYY 4x150 SE | 261 | 0.208 | 0.08 | 0.27 | cs | 150 | 0.00403 | LV
NA2XS2Y 1x95 RM/25 12/20 kV | 216 | 0.313 | 0.132 | 0.252 | cs | 95 | 0.00403 | MV
NA2XS2Y 1x185 RM/25 12/20 kV | 273 | 0.161 | 0.117 | 0.362 | cs | 185 | 0.00403 | MV
NA2XS2Y 1x240 RM/25 12/20 kV | 304 | 0.122 | 0.112 | 0.421 | cs | 240 | 0.00403 | MV
NA2XS2Y 1x95 RM/25 6/10 kV | 315 | 0.313 | 0.123 | 0.249 | cs | 95 | 0.00403 | MV
NA2XS2Y 1x185 RM/25 6/10 kV | 406 | 0.161 | 0.11 | 0.358 | cs | 185 | 0.00403 | MV
NA2XS2Y 1x240 RM/25 6/10 kV | 456 | 0.122 | 0.105 | 0.416 | cs | 240 | 0.00403 | MV
NA2XS2Y 1x150 RM/25 12/20 kV | 250 | 0.206 | 0.116 | 0.319 | cs | 150 | 0.00403 | MV
NA2XS2Y 1x120 RM/25 12/20 kV | 230 | 0.253 | 0.119 | 0.283 | cs | 120 | 0.00403 | MV
NA2XS2Y 1x70 RM/25 12/20 kV | 190 | 0.443 | 0.132 | 0.22 | cs | 70 | 0.00403 | MV
NA2XS2Y 1x150 RM/25 6/10 kV | 360 | 0.206 | 0.11 | 0.315 | cs | 150 | 0.00403 | MV
NA2XS2Y 1x120 RM/25 6/10 kV | 340 | 0.253 | 0.113 | 0.28 | cs | 120 | 0.00403 | MV
NA2XS2Y 1x70 RM/25 6/10 kV | 280 | 0.443 | 0.123 | 0.217 | cs | 70 | 0.00403 | MV
N2XS(FL)2Y 1x120 RM/35 64/110 kV | 112 | 0.153 | 0.166 | 0.366 | cs | 120 | 0.00393 | HV
N2XS(FL)2Y 1x185 RM/35 64/110 kV | 125 | 0.099 | 0.156 | 0.457 | cs | 185 | 0.00393 | HV
N2XS(FL)2Y 1x240 RM/35 64/110 kV | 135 | 0.075 | 0.149 | 0.526 | cs | 240 | 0.00393 | HV
N2XS(FL)2Y 1x300 RM/35 64/110 kV | 144 | 0.06 | 0.144 | 0.588 | cs | 300 | 0.00393 | HV
15-AL1/3-ST1A 0.4 | 11 | 1.8769 | 0.35 | 0.105 | ol | 16 | 0.00403 | LV
24-AL1/4-ST1A 0.4 | 11.25 | 1.2012 | 0.335 | 0.14 | ol | 24 | 0.00403 | LV
48-AL1/8-ST1A 0.4 | 12.2 | 0.5939 | 0.3 | 0.21 | ol | 48 | 0.00403 | LV
94-AL1/15-ST1A 0.4 | 13.2 | 0.306 | 0.29 | 0.35 | ol | 94 | 0.00403 | LV
34-AL1/6-ST1A 10.0 | 9.7 | 0.8342 | 0.36 | 0.17 | ol | 34 | 0.00403 | MV
48-AL1/8-ST1A 10.0 | 10.1 | 0.5939 | 0.35 | 0.21 | ol | 48 | 0.00403 | MV
70-AL1/11-ST1A 10.0 | 10.4 | 0.4132 | 0.339 | 0.29 | ol | 70 | 0.00403 | MV
94-AL1/15-ST1A 10.0 | 10.75 | 0.306 | 0.33 | 0.35 | ol | 94 | 0.00403 | MV
122-AL1/20-ST1A 10.0 | 11.1 | 0.2376 | 0.323 | 0.41 | ol | 122 | 0.00403 | MV
149-AL1/24-ST1A 10.0 | 11.25 | 0.194 | 0.315 | 0.47 | ol | 149 | 0.00403 | MV
34-AL1/6-ST1A 20.0 | 9.15 | 0.8342 | 0.382 | 0.17 | ol | 34 | 0.00403 | MV
48-AL1/8-ST1A 20.0 | 9.5 | 0.5939 | 0.372 | 0.21 | ol | 48 | 0.00403 | MV
70-AL1/11-ST1A 20.0 | 9.7 | 0.4132 | 0.36 | 0.29 | ol | 70 | 0.00403 | MV
94-AL1/15-ST1A 20.0 | 10 | 0.306 | 0.35 | 0.35 | ol | 94 | 0.00403 | MV
122-AL1/20-ST1A 20.0 | 10.3 | 0.2376 | 0.344 | 0.41 | ol | 122 | 0.00403 | MV
149-AL1/24-ST1A 20.0 | 10.5 | 0.194 | 0.337 | 0.47 | ol | 149 | 0.00403 | MV
184-AL1/30-ST1A 20.0 | 10.75 | 0.1571 | 0.33 | 0.535 | ol | 184 | 0.00403 | MV
243-AL1/39-ST1A 20.0 | 11 | 0.1188 | 0.32 | 0.645 | ol | 243 | 0.00403 | MV
48-AL1/8-ST1A 110.0 | 8 | 0.5939 | 0.46 | 0.21 | ol | 48 | 0.00403 | HV
70-AL1/11-ST1A 110.0 | 8.4 | 0.4132 | 0.45 | 0.29 | ol | 70 | 0.00403 | HV
94-AL1/15-ST1A 110.0 | 8.65 | 0.306 | 0.44 | 0.35 | ol | 94 | 0.00403 | HV
122-AL1/20-ST1A 110.0 | 8.5 | 0.2376 | 0.43 | 0.41 | ol | 122 | 0.00403 | HV
149-AL1/24-ST1A 110.0 | 8.75 | 0.194 | 0.41 | 0.47 | ol | 149 | 0.00403 | HV
184-AL1/30-ST1A 110.0 | 8.8 | 0.1571 | 0.4 | 0.535 | ol | 184 | 0.00403 | HV
243-AL1/39-ST1A 110.0 | 9 | 0.1188 | 0.39 | 0.645 | ol | 243 | 0.00403 | HV
305-AL1/39-ST1A 110.0 | 9.2 | 0.0949 | 0.38 | 0.74 | ol | 305 | 0.00403 | HV
490-AL1/64-ST1A 110.0 | 9.75 | 0.059 | 0.37 | 0.96 | ol | 490 | 0.00403 | HV
679-AL1/86-ST1A 110.0 | 9.95 | 0.042 | 0.36 | 1.15 | ol | 679 | 0.00403 | HV
490-AL1/64-ST1A 220.0 | 10 | 0.059 | 0.285 | 0.96 | ol | 490 | 0.00403 | HV
679-AL1/86-ST1A 220.0 | 11.7 | 0.042 | 0.275 | 1.15 | ol | 679 | 0.00403 | HV
490-AL1/64-ST1A 380.0 | 11 | 0.059 | 0.253 | 0.96 | ol | 490 | 0.00403 | HV
679-AL1/86-ST1A 380.0 | 14.6 | 0.042 | 0.25 | 1.15 | ol | 679 | 0.00403 | HV

## trafo_std_types
| i0_percent | pfe_kw | vkr_percent | sn_mva | vn_lv_kv | vn_hv_kv | vk_percent | shift_degree | vector_group | tap_side | tap_neutral | tap_min | tap_max | tap_step_degree | tap_step_percent | tap_phase_shifter
160 MVA 380/110 kV | 0.06 | 60 | 0.25 | 160 | 110 | 380 | 12.2 | 0 | Yy0 | hv | 0 | -9 | 9 | 0 | 1.5 | FALSE
100 MVA 220/110 kV | 0.06 | 55 | 0.26 | 100 | 110 | 220 | 12 | 0 | Yy0 | hv | 0 | -9 | 9 | 0 | 1.5 | FALSE
63 MVA 110/20 kV | 0.04 | 22 | 0.32 | 63 | 20 | 110 | 18 | 150 | YNd5 | hv | 0 | -9 | 9 | 0 | 1.5 | FALSE
40 MVA 110/20 kV | 0.05 | 18 | 0.34 | 40 | 20 | 110 | 16.2 | 150 | YNd5 | hv | 0 | -9 | 9 | 0 | 1.5 | FALSE
25 MVA 110/20 kV | 0.07 | 14 | 0.41 | 25 | 20 | 110 | 12 | 150 | YNd5 | hv | 0 | -9 | 9 | 0 | 1.5 | FALSE
63 MVA 110/10 kV | 0.04 | 22 | 0.32 | 63 | 10 | 110 | 18 | 150 | YNd5 | hv | 0 | -9 | 9 | 0 | 1.5 | FALSE
40 MVA 110/10 kV | 0.05 | 18 | 0.34 | 40 | 10 | 110 | 16.2 | 150 | YNd5 | hv | 0 | -9 | 9 | 0 | 1.5 | FALSE
25 MVA 110/10 kV | 0.07 | 14 | 0.41 | 25 | 10 | 110 | 12 | 150 | YNd5 | hv | 0 | -9 | 9 | 0 | 1.5 | FALSE
0.25 MVA 20/0.4 kV | 0.32 | 0.8 | 1.44 | 0.25 | 0.4 | 20 | 6 | 150 | Yzn5 | hv | 0 | -2 | 2 | 0 | 2.5 | FALSE
0.4 MVA 20/0.4 kV | 0.3375 | 1.35 | 1.425 | 0.4 | 0.4 | 20 | 6 | 150 | Dyn5 | hv | 0 | -2 | 2 | 0 | 2.5 | FALSE
0.63 MVA 20/0.4 kV | 0.2619 | 1.65 | 1.206 | 0.63 | 0.4 | 20 | 6 | 150 | Dyn5 | hv | 0 | -2 | 2 | 0 | 2.5 | FALSE
0.25 MVA 10/0.4 kV | 0.24 | 0.6 | 1.2 | 0.25 | 0.4 | 10 | 4 | 150 | Dyn5 | hv | 0 | -2 | 2 | 0 | 2.5 | FALSE
0.4 MVA 10/0.4 kV | 0.2375 | 0.95 | 1.325 | 0.4 | 0.4 | 10 | 4 | 150 | Dyn5 | hv | 0 | -2 | 2 | 0 | 2.5 | FALSE
0.63 MVA 10/0.4 kV | 0.1873 | 1.18 | 1.0794 | 0.63 | 0.4 | 10 | 4 | 150 | Dyn5 | hv | 0 | -2 | 2 | 0 | 2.5 | FALSE

## trafo3w_std_types
| sn_hv_mva | sn_mv_mva | sn_lv_mva | vn_hv_kv | vn_mv_kv | vn_lv_kv | vk_hv_percent | vk_mv_percent | vk_lv_percent | vkr_hv_percent | vkr_mv_percent | vkr_lv_percent | pfe_kw | i0_percent | shift_mv_degree | shift_lv_degree | vector_group | tap_side | tap_neutral | tap_min | tap_max | tap_step_percent
63/25/38 MVA 110/20/10 kV | 63 | 25 | 38 | 110 | 20 | 10 | 10.4 | 10.4 | 10.4 | 0.28 | 0.32 | 0.35 | 35 | 0.89 | 0 | 0 | YN0yn0yn0 | hv | 0 | -10 | 10 | 1.2
63/25/38 MVA 110/10/10 kV | 63 | 25 | 38 | 110 | 10 | 10 | 10.4 | 10.4 | 10.4 | 0.28 | 0.32 | 0.35 | 35 | 0.89 | 0 | 0 | YN0yn0yn0 | hv | 0 | -10 | 10 | 1.2

## fuse_std_types
| fuse_type | i_rated_a | t_avg | t_min | t_total | x_avg | x_min | x_total
HV 100A | HV 100A | 100 | 0 | [10.0, 3.64, 0.854, 0.281, 0.1, 0.0531, 0.022, 0.01] | [10.0, 4.267, 1.21, 0.403, 0.1, 0.058, 0.022, 0.01] | 0 | [300.0, 350.0, 450.0, 550.0, 700.0, 850.0, 1200.0, 1752.0] | [600.0, 700.0, 900.0, 1150.0, 1665.0, 2000.0, 3000.0, 4313.0]
HV 10A | HV 10A | 10 | 0 | [10.0, 1675.0, 0.344, 0.156, 0.1, 0.0417, 0.0171, 0.01] | [10.0, 1.3, 0.3, 0.155, 0.1, 0.0555, 0.023, 0.01] | 0 | [30.0, 32.0, 35.0, 37.0, 39.0, 50.0, 70.0, 88.0] | [60.0, 70.0, 80.0, 87.0, 94.0, 110.0, 150.0, 216.0]
HV 125A | HV 125A | 125 | 0 | [10.0, 1.82, 0.344, 0.1, 0.0467, 0.0269, 0.01] | [10.0, 2.478, 0.426, 0.1, 0.0427, 0.0211, 0.01] | 0 | [375.0, 500.0, 700.0, 925.0, 1200.0, 1500.0, 2341.0] | [750.0, 1000.0, 1500.0, 2200.0, 3000.0, 4000.0, 5765.0]
HV 160A | HV 160A | 160 | 0 | [10.0, 4.15, 1.03, 0.198, 0.1, 0.051, 0.0172, 0.01] | [10.0, 2.3, 0.734, 0.274, 0.1, 0.046, 0.0177, 0.01] | 0 | [480.0, 550.0, 700.0, 1000.0, 1260.0, 1600.0, 2500.0, 3227.0] | [960.0, 1300.0, 1700.0, 2200.0, 2996.0, 4000.0, 6000.0, 7946.0]
HV 16A | HV 16A | 16 | 0 | [10.0, 0.352, 0.164, 0.1, 0.0649, 0.0342, 0.01] | [10.0, 2.34, 0.722, 0.181, 0.1, 0.055, 0.0296, 0.01] | 0 | [48.0, 60.0, 65.0, 71.0, 80.0, 100.0, 162.0] | [96.0, 110.0, 125.0, 150.0, 168.0, 200.0, 250.0, 398.0]
HV 200A | HV 200A | 200 | 0 | [10.0, 4.267, 1.21, 0.403, 0.1, 0.058, 0.022, 0.01] | [10.0, 3.73, 1.654, 0.328, 0.1, 0.0531, 0.019, 0.01] | 0 | [600.0, 700.0, 900.0, 1150.0, 1665.0, 2000.0, 3000.0, 4313.0] | [1200.0, 1500.0, 1800.0, 2700.0, 3960.0, 5000.0, 7500.0, 10620.0]
HV 20A | HV 20A | 20 | 0 | [10.0, 1.3, 0.3, 0.155, 0.1, 0.0555, 0.023, 0.01] | [10.0, 1.3, 0.161, 0.1, 0.0611, 0.0399, 0.0141, 0.01] | 0 | [60.0, 70.0, 80.0, 87.0, 94.0, 110.0, 150.0, 216.0] | [120.0, 150.0, 200.0, 223.0, 260.0, 300.0, 450.0, 532.0]
HV 25A | HV 25A | 25 | 0 | [10.0, 2.512, 0.833, 0.299, 0.1, 0.0372, 0.0223, 0.01] | [10.0, 3.125, 0.597, 0.198, 0.1, 0.0378, 0.022, 0.01] | 0 | [75.0, 82.0, 90.0, 100.0, 124.0, 170.0, 200.0, 289.0] | [150.0, 170.0, 210.0, 250.0, 294.0, 400.0, 500.0, 711.0]
HV 31.5A | HV 31.5A | 31.5 | 0 | [10.0, 2.34, 0.722, 0.181, 0.1, 0.055, 0.0296, 0.01] | [10.0, 2.84, 0.368, 0.164, 0.1, 0.0621, 0.0378, 0.0195, 0.01] | 0 | [95.0, 110.0, 125.0, 150.0, 165.0, 200.0, 250.0, 390.0] | [189.0, 220.0, 300.0, 350.0, 393.0, 450.0, 530.0, 700.0, 960.0]
HV 40A | HV 40A | 40 | 0 | [10.0, 1.3, 0.161, 0.1, 0.0611, 0.0399, 0.0141, 0.01] | [10.0, 2.05, 0.369, 0.198, 0.1, 0.051, 0.0298, 0.01] | 0 | [120.0, 150.0, 200.0, 223.0, 260.0, 300.0, 450.0, 532.0] | [240.0, 300.0, 400.0, 450.0, 530.0, 650.0, 800.0, 1311.0]
HV 50A | HV 50A | 50 | 0 | [10.0, 3.215, 0.597, 0.198, 0.1, 0.0378, 0.022, 0.01] | [10.0, 3.64, 0.854, 0.281, 0.1, 0.0531, 0.022, 0.01] | 0 | [150.0, 170.0, 210.0, 250.0, 294.0, 400.0, 500.0, 711.0] | [300.0, 350.0, 450.0, 550.0, 700.0, 850.0, 1200.0, 1752.0]
HV 6.3A | HV 6.3A | 6.3 | 0 | [10.0, 1.39, 0.344, 0.168, 0.1, 0.056, 0.0263, 0.01] | [10.0, 1.711, 0.516, 0.198, 0.1, 0.0634, 0.0303, 0.01] | 0 | [19.0, 19.5, 20.4, 20.8, 22.0, 25.0, 32.0, 48.0] | [38.0, 40.0, 43.0, 48.0, 53.0, 60.0, 75.0, 118.0]
HV 63A | HV 63A | 63 | 0 | [10.0, 2.84, 0.368, 0.164, 0.1, 0.0621, 0.0378, 0.0195, 0.01] | [10.0, 1.82, 0.344, 0.1, 0.0467, 0.0269, 0.01] | 0 | [189.0, 220.0, 300.0, 350.0, 393.0, 450.0, 530.0, 700.0, 961.0] | [378.0, 500.0, 700.0, 934.0, 1200.0, 1500.0, 2366.0]
HV 80A | HV 80A | 80 | 0 | [10.0, 2.05, 0.369, 0.198, 0.1, 0.051, 0.0298, 0.01] | [10.0, 4.15, 1.03, 0.198, 0.1, 0.051, 0.0172, 0.01] | 0 | [240.0, 300.0, 400.0, 450.0, 530.0, 650.0, 800.0, 1311.0] | [480.0, 550.0, 700.0, 1000.0, 1260.0, 1600.0, 2500.0, 3227.0]
Siemens NH-1-100 | Siemens NH-1-100 | 100 | [5400.0, 2000.0, 400.0, 20.0, 1.0, 0.2, 0.012, 0.004] | 0 | 0 | [150.0, 190.0, 250.0, 430.0, 900.0, 1250.0, 2700.0, 3600.0] | 0 | 0
Siemens NH-1-125 | Siemens NH-1-125 | 125 | [4800.0, 120.0, 7.0, 0.1, 0.004] | 0 | 0 | [180.0, 400.0, 740.0, 2000.0, 4250.0] | 0 | 0
Siemens NH-1-16 | Siemens NH-1-16 | 16 | [4000.0, 400.0, 2.0, 0.1, 0.04, 0.01] | 0 | 0 | [26.0, 35.0, 75.0, 150.0, 200.0, 300.0] | 0 | 0
Siemens NH-1-160 | Siemens NH-1-160 | 160 | [4800.0, 120.0, 7.0, 0.1, 0.004] | 0 | 0 | [210.0, 500.0, 900.0, 2300.0, 5000.0] | 0 | 0
Siemens NH-1-25 | Siemens NH-1-25 | 25 | [4000.0, 1000.0, 10.0, 0.2, 0.02, 0.01] | 0 | 0 | [40.0, 50.0, 100.0, 210.0, 400.0, 500.0] | 0 | 0
Siemens NH-1-50 | Siemens NH-1-50 | 50 | [4000.0, 40.0, 4.0, 1.0, 0.02, 0.01] | 0 | 0 | [86.0, 200.0, 300.0, 400.0, 1000.0, 1280.0] | 0 | 0
Siemens NH-1-63 | Siemens NH-1-63 | 63 | [4000.0, 100.0, 10.0, 2.0, 0.04, 0.01] | 0 | 0 | [100.0, 200.0, 300.0, 400.0, 1000.0, 1500.0] | 0 | 0
Siemens NH-1-80 | Siemens NH-1-80 | 80 | [4800.0, 120.0, 7.0, 0.1, 0.01] | 0 | 0 | [150.58, 250.0, 450.0, 1150.0, 2470.0] | 0 | 0
Siemens NH-2-1000 | Siemens NH-2-1000 | 1000 | [4800.0, 120.0, 7.0, 0.1, 0.004] | 0 | 0 | [1900.0, 3500.0, 8400.0, 24000.0, 52000.0] | 0 | 0
Siemens NH-2-200 | Siemens NH-2-200 | 200 | [4800.0, 120.0, 7.0, 0.1, 0.004] | 0 | 0 | [280.0, 650.0, 1200.0, 3000.0, 7000.0] | 0 | 0
Siemens NH-2-224 | Siemens NH-2-224 | 224 | [4800.0, 120.0, 7.0, 0.2, 0.04, 0.004] | 0 | 0 | [400.0, 750.0, 1453.0, 3025.0, 4315.0, 7600.0] | 0 | 0
Siemens NH-2-250 | Siemens NH-2-250 | 250 | [4800.0, 120.0, 7.0, 0.1, 0.004] | 0 | 0 | [450.0, 800.0, 1650.0, 4000.0, 8500.0] | 0 | 0
Siemens NH-2-315 | Siemens NH-2-315 | 315 | [4800.0, 120.0, 7.0, 0.1, 0.004] | 0 | 0 | [550.0, 920.0, 1900.0, 5000.0, 11000.0] | 0 | 0
Siemens NH-2-355 | Siemens NH-2-355 | 355 | [4800.0, 120.0, 6.0, 0.1, 0.004] | 0 | 0 | [650.0, 1116.27, 2350.0, 5840.0, 12790.0] | 0 | 0
Siemens NH-2-400 | Siemens NH-2-400 | 400 | [4800.0, 120.0, 7.0, 0.1, 0.004] | 0 | 0 | [720.0, 1350.0, 2800.0, 6500.0, 15000.0] | 0 | 0
Siemens NH-2-425 | Siemens NH-2-425 | 425 | [4800.0, 120.0, 7.0, 0.1, 0.004] | 0 | 0 | [850.0, 1500.0, 3050.0, 7500.0, 16500.0] | 0 | 0
Siemens NH-2-630 | Siemens NH-2-630 | 630 | [4800.0, 120.0, 7.0, 0.1, 0.004] | 0 | 0 | [1200.0, 2000.0, 4800.0, 12000.0, 26000.0] | 0 | 0

## res_bus
| vm_pu | va_degree | p_mw | q_mvar
0 | 0.98913 | -0.20927 | 0.0024283 | 0.00060859
1 | 0.98915 | -0.20881 | 0.00053077 | 0.00013302
2 | 0.98909 | -0.21006 | 0.00054527 | 0.00013666
3 | 0.98921 | -0.20774 | 0 | 0
4 | 0.98909 | -0.21012 | 0.001632 | 0.00040901
5 | 0.98926 | -0.20685 | 0.002994 | 0.00075037
6 | 0.98917 | -0.20856 | 0.0019498 | 0.00048867
7 | 0.98952 | -0.20168 | 0 | 0
8 | 0.9898 | -0.19637 | 0.0014938 | 0.00037439
9 | 0.98983 | -0.19574 | 0.0032232 | 0.00080782
10 | 0.98978 | -0.19667 | 0.0014536 | 0.00036431
11 | 0.9899 | -0.19425 | 0.0018388 | 0.00046085
12 | 0.99002 | -0.19202 | 0 | 0
13 | 0.99011 | -0.1903 | 0.0015587 | 0.00039064
14 | 0.9991 | -0.017358 | 0.0011918 | 0.00029869
15 | 0.99913 | -0.016696 | 0.0013859 | 0.00034733
16 | 0.99905 | -0.018291 | 0.0023212 | 0.00058175
17 | 0.99933 | -0.01296 | 0 | 0
18 | 0.99929 | -0.013708 | 0.0011166 | 0.00027985
19 | 0.99946 | -0.010421 | 0 | 0
20 | 0.99929 | -0.013721 | 0.0013883 | 0.00034794
21 | 0.99957 | -0.0082684 | 0 | 0
22 | 0.99935 | -0.012439 | 0.00083721 | 0.00020982
23 | 0.99466 | -0.10225 | 0.0021765 | 0.00054547
24 | 0.99451 | -0.10505 | 0.0019247 | 0.00048238
25 | 0.99479 | -0.099725 | 0 | 0
26 | 0.99441 | -0.10712 | 0.0025702 | 0.00064415
27 | 0.99414 | -0.11218 | 0.0036266 | 0.0009089
28 | 0.9965 | -0.066908 | 0.0030982 | 0.00077648
29 | 0.99435 | -0.10825 | 0.0020444 | 0.00051236
30 | 0.99274 | -0.13913 | 0.0011648 | 0.00029193
31 | 0.9973 | -0.051614 | 0 | 0
32 | 0.9943 | -0.10912 | 0 | 0
33 | 0.9926 | -0.14181 | 0.00095687 | 0.00023981
34 | 0.99973 | -0.0050885 | 0.00081368 | 0.00020393
35 | 0.99578 | -0.080676 | 0.001284 | 0.0003218
36 | 0.98742 | -0.24226 | 0.0018923 | 0.00047426
37 | 0.98749 | -0.24093 | 0.00065669 | 0.00016458
38 | 0.98736 | -0.24344 | 0 | 0
39 | 0.98754 | -0.24011 | 0.00063244 | 0.0001585
40 | 0.98729 | -0.24481 | 0 | 0
41 | 0.99813 | -0.036022 | 0.0027288 | 0.0006839
42 | 0.99816 | -0.035318 | 0 | 0
43 | 0.9876 | -0.23881 | 0.0015358 | 0.00038492
44 | 0.98717 | -0.24731 | 0.0011375 | 0.00028508
45 | 0.98794 | -0.2323 | 0 | 0
46 | 0.99889 | -0.021384 | 0.0025594 | 0.00064144
47 | 0.99872 | -0.024566 | 0.0020332 | 0.00050956
48 | 0.99933 | -0.012806 | 0.0014826 | 0.00037158
49 | 0.98709 | -0.24882 | 0.0013258 | 0.00033228
50 | 0.99427 | -0.10976 | 0.001642 | 0.00041153
51 | 0.99427 | -0.1097 | 0.0027628 | 0.00069243
52 | 0.99532 | -0.089651 | 0 | 0
53 | 0.99441 | -0.1072 | 0.0010712 | 0.00026846
54 | 0.99524 | -0.091063 | 0.0015498 | 0.00038843
55 | 1 | 0 | -0.15379 | -0.038503
56 | 0.9885 | -0.22134 | 0.0020624 | 0.00051689
57 | 0.98813 | -0.22845 | 0 | 0
58 | 0.98933 | -0.2052 | 0.0024063 | 0.00060307
59 | 0.99341 | -0.12638 | 0.0015706 | 0.00039363
60 | 0.995 | -0.095829 | 0.0014465 | 0.00036254
61 | 0.98766 | -0.23767 | 0.0014878 | 0.00037287
62 | 0.98768 | -0.23718 | 0 | 0
63 | 0.99248 | -0.14436 | 0.0027991 | 0.00070151
64 | 0.99486 | -0.098444 | 0.0025087 | 0.00062875
65 | 0.98966 | -0.19901 | 0.0013065 | 0.00032743
66 | 0.992 | -0.15343 | 0 | 0
67 | 0.99196 | -0.15425 | 0.0019133 | 0.00047952
68 | 0.99082 | -0.17633 | 0.00095402 | 0.0002391
69 | 0.99434 | -0.10858 | 0 | 0
70 | 0.99427 | -0.10984 | 0.0024842 | 0.0006226
71 | 0.9945 | -0.10551 | 0.0035107 | 0.00087987
72 | 0.99462 | -0.10305 | 0.0030608 | 0.0007671
73 | 0.99043 | -0.18408 | 0 | 0
74 | 0.99027 | -0.18722 | 0.0013456 | 0.00033723
75 | 0.99121 | -0.16886 | 0.0017839 | 0.00044708
76 | 0.9899 | -0.1944 | 0.0012004 | 0.00030084
77 | 0.99166 | -0.16017 | 0.0028578 | 0.00071622
78 | 0.99178 | -0.15783 | 0.0016448 | 0.00041221
79 | 0.98803 | -0.23046 | 0.0018939 | 0.00047467
80 | 0.99813 | -0.035877 | 0.0031112 | 0.00077973
81 | 0.98979 | -0.19618 | 0.011584 | 0.0029032
82 | 0.98703 | -0.24998 | 0.0023885 | 0.00059862
83 | 0.98703 | -0.24984 | 0.0019647 | 0.00049239
84 | 0.98713 | -0.248 | 0.0014163 | 0.00035495
85 | 0.98731 | -0.2444 | 0.0026477 | 0.00066357
86 | 0.9874 | -0.24275 | 0 | 0
87 | 0.99858 | -0.027212 | 0.0017473 | 0.00043791
88 | 0.9982 | -0.034621 | 0.00091375 | 0.00022901
89 | 0.99839 | -0.031054 | 0.0019389 | 0.00048593
90 | 0.99847 | -0.029405 | 0.00082919 | 0.00020781
91 | 0.99935 | -0.012589 | 0 | 0
92 | 0.99934 | -0.012752 | 0 | 0
93 | 0.99951 | -0.0094689 | 0.0028948 | 0.00072551
94 | 0.99931 | -0.013282 | 0.0010178 | 0.00025508
95 | 0.98985 | -0.1952 | 0.0023374 | 0.0005858
96 | 0.99066 | -0.17931 | 0.0018118 | 0.00045407
97 | 0.98781 | -0.23476 | 0.0031431 | 0.00078774
98 | 0.99182 | -0.15713 | 0.0013965 | 0.00034999
99 | 0.98737 | -0.24324 | 0.0011721 | 0.00029377
100 | 0.99998 | 149.9956 | 0 | 0

## res_line
| p_from_mw | q_from_mvar | p_to_mw | q_to_mvar | pl_mw | ql_mvar | i_from_ka | i_to_ka | i_ka | vm_from_pu | va_from_degree | vm_to_pu | va_to_degree | loading_percent
0 | -0.0046056 | -0.001154 | 0.0046057 | 0.001154 | 1.0128e-07 | -7.3993e-09 | 0.0069285 | 0.0069284 | 0.0069285 | 0.98913 | -0.20927 | 0.98915 | -0.20881 | 1.9034
1 | 0.0021773 | 0.00054543 | -0.0021772 | -0.00054564 | 8.1464e-08 | -2.0776e-07 | 0.0032754 | 0.0032755 | 0.0032755 | 0.98913 | -0.20927 | 0.98909 | -0.21006 | 0.89986
2 | -0.0051365 | -0.001287 | 0.0051368 | 0.0012871 | 2.6349e-07 | 1.756e-08 | 0.0077269 | 0.0077268 | 0.0077269 | 0.98915 | -0.20881 | 0.98921 | -0.20774 | 2.1228
3 | 0.001632 | 0.00040898 | -0.001632 | -0.00040901 | 4.8958e-09 | -2.4665e-08 | 0.0024552 | 0.0024552 | 0.0024552 | 0.98909 | -0.21006 | 0.98909 | -0.21012 | 0.6745
4 | -0.0070867 | -0.0017755 | 0.0070869 | 0.0017756 | 2.9882e-07 | 1.0121e-07 | 0.01066 | 0.01066 | 0.01066 | 0.98921 | -0.20774 | 0.98926 | -0.20685 | 2.9285
5 | 0.0019499 | 0.00048841 | -0.0019498 | -0.00048867 | 7.6326e-08 | -2.5487e-07 | 0.002933 | 0.0029331 | 0.0029331 | 0.98921 | -0.20774 | 0.98917 | -0.20856 | 0.8058
6 | -0.010081 | -0.0025259 | 0.010083 | 0.0025272 | 2.4827e-06 | 1.2191e-06 | 0.015163 | 0.015163 | 0.015163 | 0.98926 | -0.20685 | 0.98952 | -0.20168 | 4.1657
7 | -0.010083 | -0.0025272 | 0.010085 | 0.0025278 | 1.2831e-06 | 6.3002e-07 | 0.015163 | 0.015163 | 0.015163 | 0.98952 | -0.20168 | 0.98966 | -0.19901 | 4.1657
8 | -0.0029475 | -0.00073857 | 0.0029476 | 0.00073847 | 8.8427e-08 | -9.7775e-08 | 0.0044311 | 0.004431 | 0.0044311 | 0.9898 | -0.19637 | 0.98983 | -0.19574 | 1.2173
9 | 0.0014536 | 0.00036418 | -0.0014536 | -0.00036431 | 2.0739e-08 | -1.3557e-07 | 0.0021853 | 0.0021853 | 0.0021853 | 0.9898 | -0.19637 | 0.98978 | -0.19667 | 0.60037
10 | -0.0061708 | -0.0015463 | 0.0061712 | 0.0015464 | 4.3963e-07 | 1.0624e-07 | 0.0092765 | 0.0092765 | 0.0092765 | 0.98983 | -0.19574 | 0.9899 | -0.19425 | 2.5485
11 | -0.0080101 | -0.0020072 | 0.0080109 | 0.0020076 | 8.5027e-07 | 3.4309e-07 | 0.012041 | 0.01204 | 0.012041 | 0.9899 | -0.19425 | 0.99002 | -0.19202 | 3.3078
12 | -0.0080109 | -0.0020076 | 0.0080116 | 0.0020079 | 6.5525e-07 | 2.6436e-07 | 0.01204 | 0.01204 | 0.01204 | 0.99002 | -0.19202 | 0.99011 | -0.1903 | 3.3078
13 | -0.0095702 | -0.0023985 | 0.0095731 | 0.0023998 | 2.8361e-06 | 1.3447e-06 | 0.014383 | 0.014383 | 0.014383 | 0.99011 | -0.1903 | 0.99043 | -0.18408 | 3.9514
14 | -0.0035131 | -0.0008802 | 0.0035132 | 0.00088013 | 1.1074e-07 | -7.0396e-08 | 0.0052322 | 0.0052321 | 0.0052322 | 0.9991 | -0.017358 | 0.99913 | -0.016696 | 1.4374
15 | 0.0023213 | 0.00058151 | -0.0023212 | -0.00058175 | 1.0318e-07 | -2.3542e-07 | 0.0034572 | 0.0034573 | 0.0034573 | 0.9991 | -0.017358 | 0.99905 | -0.018291 | 0.9498
16 | -0.0048991 | -0.0012275 | 0.0048999 | 0.0012275 | 8.7185e-07 | -1.4128e-08 | 0.0072961 | 0.0072959 | 0.0072961 | 0.99913 | -0.016696 | 0.99933 | -0.01296 | 2.0044
17 | 0.002505 | 0.00062762 | -0.0025049 | -0.00062778 | 8.9252e-08 | -1.67e-07 | 0.0037299 | 0.00373 | 0.00373 | 0.99933 | -0.01296 | 0.99929 | -0.013708 | 1.0247
18 | -0.0074049 | -0.0018551 | 0.0074058 | 0.0018554 | 8.953e-07 | 3.1566e-07 | 0.011026 | 0.011026 | 0.011026 | 0.99933 | -0.01296 | 0.99946 | -0.010421 | 3.0291
19 | 0.0013883 | 0.00034794 | -0.0013883 | -0.00034794 | 8.5182e-10 | -6.4167e-09 | 0.0020673 | 0.0020673 | 0.0020673 | 0.99929 | -0.013708 | 0.99929 | -0.013721 | 0.56794
20 | -0.009261 | -0.002319 | 0.009262 | 0.0023194 | 9.4935e-07 | 4.3303e-07 | 0.013787 | 0.013787 | 0.013787 | 0.99946 | -0.010421 | 0.99957 | -0.0082684 | 3.7877
21 | 0.0018552 | 0.00046361 | -0.001855 | -0.00046431 | 1.7801e-07 | -7.0161e-07 | 0.0027616 | 0.0027619 | 0.0027619 | 0.99946 | -0.010421 | 0.99935 | -0.012439 | 0.75876
22 | 0.002895 | 0.00072531 | -0.0028948 | -0.00072551 | 1.6555e-07 | -2.0559e-07 | 0.0043096 | 0.0043097 | 0.0043097 | 0.99957 | -0.0082684 | 0.99951 | -0.0094689 | 1.184
23 | -0.012157 | -0.0030447 | 0.012162 | 0.0030473 | 4.7879e-06 | 2.553e-06 | 0.018097 | 0.018097 | 0.018097 | 0.99957 | -0.0082684 | 1 | 0 | 4.9717
24 | 0.0010178 | 0.00025448 | -0.0010178 | -0.00025459 | 7.2849e-09 | -1.0619e-07 | 0.0015153 | 0.0015153 | 0.0015153 | 0.99935 | -0.012439 | 0.99935 | -0.012589 | 0.4163
25 | 0.010947 | 0.0027437 | -0.010946 | -0.002743 | 1.4593e-06 | 7.4568e-07 | 0.016377 | 0.016377 | 0.016377 | 0.99466 | -0.10225 | 0.99451 | -0.10505 | 4.4992
26 | -0.013124 | -0.0032892 | 0.013125 | 0.00329 | 1.5805e-06 | 8.6959e-07 | 0.019633 | 0.019633 | 0.019633 | 0.99466 | -0.10225 | 0.99479 | -0.099725 | 5.3937
27 | 0.0090209 | 0.0022606 | -0.00902 | -0.0022602 | 8.8794e-07 | 3.9964e-07 | 0.013497 | 0.013497 | 0.013497 | 0.99451 | -0.10505 | 0.99441 | -0.10712 | 3.708
28 | 0.052382 | 0.013224 | -0.05235 | -0.013204 | 3.124e-05 | 1.9818e-05 | 0.078387 | 0.078387 | 0.078387 | 0.99479 | -0.099725 | 0.99414 | -0.11218 | 21.5348
29 | -0.065507 | -0.016514 | 0.06561 | 0.01658 | 0.00010305 | 6.5579e-05 | 0.09802 | 0.098019 | 0.09802 | 0.99479 | -0.099725 | 0.9965 | -0.066908 | 26.9285
30 | 0.0064499 | 0.001616 | -0.0064495 | -0.0016159 | 3.4844e-07 | 9.3602e-08 | 0.0096513 | 0.0096513 | 0.0096513 | 0.99441 | -0.10712 | 0.99435 | -0.10825 | 2.6515
31 | 0.048724 | 0.012295 | -0.048661 | -0.012256 | 6.2783e-05 | 3.9774e-05 | 0.072959 | 0.072959 | 0.072959 | 0.99414 | -0.11218 | 0.99274 | -0.13913 | 20.0436
32 | -0.068708 | -0.017356 | 0.068758 | 0.017388 | 5.0404e-05 | 3.2092e-05 | 0.10265 | 0.10265 | 0.10265 | 0.9965 | -0.066908 | 0.9973 | -0.051614 | 28.1994
33 | 0.0044051 | 0.0011036 | -0.004405 | -0.0011036 | 1.8168e-07 | -2.8338e-08 | 0.006592 | 0.0065921 | 0.0065921 | 0.99435 | -0.10825 | 0.9943 | -0.10912 | 1.811
34 | 0.047496 | 0.011964 | -0.04749 | -0.01196 | 6.1029e-06 | 3.8644e-06 | 0.071213 | 0.071213 | 0.071213 | 0.99274 | -0.13913 | 0.9926 | -0.14181 | 19.564
35 | -0.12149 | -0.0307 | 0.12177 | 0.030873 | 0.00027164 | 0.00017356 | 0.18136 | 0.18136 | 0.18136 | 0.9973 | -0.051614 | 0.99973 | -0.0050885 | 49.8249
36 | 0.052735 | 0.013311 | -0.052662 | -0.013265 | 7.3301e-05 | 4.6501e-05 | 0.078717 | 0.078717 | 0.078717 | 0.9973 | -0.051614 | 0.99578 | -0.080676 | 21.6255
37 | 0.0016421 | 0.00041127 | -0.001642 | -0.00041153 | 5.0226e-08 | -2.5552e-07 | 0.0024573 | 0.0024574 | 0.0024574 | 0.9943 | -0.10912 | 0.99427 | -0.10976 | 0.67511
38 | 0.0027629 | 0.00069232 | -0.0027628 | -0.00069243 | 7.6533e-08 | -1.0585e-07 | 0.0041348 | 0.0041348 | 0.0041348 | 0.9943 | -0.10912 | 0.99427 | -0.1097 | 1.1359
39 | 0.046533 | 0.01172 | -0.046507 | -0.011704 | 2.5835e-05 | 1.6352e-05 | 0.069778 | 0.069778 | 0.069778 | 0.9926 | -0.14181 | 0.992 | -0.15343 | 19.1699
40 | -0.12258 | -0.031077 | 0.12261 | 0.031096 | 2.9987e-05 | 1.916e-05 | 0.18257 | 0.18257 | 0.18257 | 0.99973 | -0.0050885 | 1 | 0 | 50.1576
41 | 0.051378 | 0.012943 | -0.051356 | -0.012929 | 2.2043e-05 | 1.3978e-05 | 0.076798 | 0.076798 | 0.076798 | 0.99578 | -0.080676 | 0.99532 | -0.089651 | 21.0984
42 | -0.0043563 | -0.0010898 | 0.0043566 | 0.0010897 | 2.7615e-07 | -4.1895e-08 | 0.0065641 | 0.006564 | 0.0065641 | 0.98742 | -0.24226 | 0.98749 | -0.24093 | 1.8033
43 | 0.002464 | 0.00061552 | -0.0024638 | -0.00061578 | 1.3851e-07 | -2.5414e-07 | 0.0037124 | 0.0037126 | 0.0037126 | 0.98742 | -0.24226 | 0.98736 | -0.24344 | 1.0199
44 | -0.0050133 | -0.0012543 | 0.0050135 | 0.0012543 | 1.9558e-07 | 8.225e-09 | 0.0075536 | 0.0075535 | 0.0075536 | 0.98749 | -0.24093 | 0.98754 | -0.24011 | 2.0752
45 | 0.0024638 | 0.00061578 | -0.0024637 | -0.00061607 | 1.6028e-07 | -2.9398e-07 | 0.0037126 | 0.0037127 | 0.0037127 | 0.98736 | -0.24344 | 0.98729 | -0.24481 | 1.02
46 | -0.0056459 | -0.0014128 | 0.0056463 | 0.0014129 | 3.4837e-07 | 5.8689e-08 | 0.0085065 | 0.0085064 | 0.0085065 | 0.98754 | -0.24011 | 0.9876 | -0.23881 | 2.337
47 | 0.0024637 | 0.00061607 | -0.0024634 | -0.00061661 | 2.9267e-07 | -5.3661e-07 | 0.0037127 | 0.003713 | 0.003713 | 0.98729 | -0.24481 | 0.98717 | -0.24731 | 1.02
48 | -0.0027288 | -0.0006839 | 0.0027289 | 0.00068377 | 9.1569e-08 | -1.3425e-07 | 0.0040681 | 0.0040681 | 0.0040681 | 0.99813 | -0.036022 | 0.99816 | -0.035318 | 1.1176
49 | -0.0058401 | -0.0014634 | 0.0058403 | 0.0014635 | 1.9385e-07 | 3.4915e-08 | 0.0087061 | 0.0087061 | 0.0087061 | 0.99816 | -0.035318 | 0.9982 | -0.034621 | 2.3918
50 | 0.0031112 | 0.00077965 | -0.0031112 | -0.00077973 | 8.2855e-08 | -8.1222e-08 | 0.0046381 | 0.0046381 | 0.0046381 | 0.99816 | -0.035318 | 0.99813 | -0.035877 | 1.2742
51 | -0.0071821 | -0.0017978 | 0.0071843 | 0.0017986 | 2.2254e-06 | 7.7545e-07 | 0.01082 | 0.01082 | 0.01082 | 0.9876 | -0.23881 | 0.98794 | -0.2323 | 2.9727
52 | 0.0013259 | 0.00033153 | -0.0013258 | -0.00033228 | 9.5463e-08 | -7.537e-07 | 0.0019984 | 0.0019987 | 0.0019987 | 0.98717 | -0.24731 | 0.98709 | -0.24882 | 0.54908
53 | -0.0071843 | -0.0017986 | 0.007185 | 0.0017988 | 6.2827e-07 | 2.1884e-07 | 0.01082 | 0.01082 | 0.01082 | 0.98794 | -0.2323 | 0.98803 | -0.23046 | 2.9726
54 | 0.013309 | 0.0033366 | -0.013307 | -0.0033355 | 2.0175e-06 | 1.1121e-06 | 0.019826 | 0.019826 | 0.019826 | 0.99889 | -0.021384 | 0.99872 | -0.024566 | 5.4468
55 | -0.015868 | -0.0039781 | 0.015875 | 0.0039818 | 6.4888e-06 | 3.7473e-06 | 0.023639 | 0.023639 | 0.023639 | 0.99889 | -0.021384 | 0.99933 | -0.012806 | 6.4942
56 | 0.011274 | 0.002826 | -0.011272 | -0.0028252 | 1.4214e-06 | 7.3394e-07 | 0.016797 | 0.016797 | 0.016797 | 0.99872 | -0.024566 | 0.99858 | -0.027212 | 4.6146
57 | -0.017357 | -0.0043534 | 0.017368 | 0.0043596 | 1.0601e-05 | 6.2301e-06 | 0.025846 | 0.025846 | 0.025846 | 0.99933 | -0.012806 | 1 | 0 | 7.1007
58 | 0.036786 | 0.0092767 | -0.036756 | -0.0092573 | 3.0867e-05 | 1.9402e-05 | 0.055016 | 0.055017 | 0.055017 | 0.99532 | -0.089651 | 0.99441 | -0.1072 | 15.1145
59 | 0.014569 | 0.0036523 | -0.014568 | -0.0036517 | 9.8059e-07 | 5.5595e-07 | 0.021782 | 0.021782 | 0.021782 | 0.99532 | -0.089651 | 0.99524 | -0.091063 | 5.984
60 | 0.035684 | 0.0089889 | -0.035652 | -0.0089683 | 3.2713e-05 | 2.054e-05 | 0.053414 | 0.053414 | 0.053414 | 0.99441 | -0.1072 | 0.99341 | -0.12638 | 14.6741
61 | 0.013019 | 0.0032633 | -0.013016 | -0.0032617 | 2.9553e-06 | 1.6211e-06 | 0.019465 | 0.019465 | 0.019465 | 0.99524 | -0.091063 | 0.995 | -0.095829 | 5.3474
62 | 0.023318 | 0.0058468 | -0.02331 | -0.005842 | 7.8988e-06 | 4.8362e-06 | 0.035102 | 0.035102 | 0.035102 | 0.9885 | -0.22134 | 0.98813 | -0.22845 | 9.6435
63 | -0.02538 | -0.0063637 | 0.0254 | 0.0063757 | 1.953e-05 | 1.2042e-05 | 0.038207 | 0.038207 | 0.038207 | 0.9885 | -0.22134 | 0.98933 | -0.2052 | 10.4964
64 | 0.01423 | 0.0035681 | -0.014226 | -0.0035657 | 4.2813e-06 | 2.4217e-06 | 0.02143 | 0.02143 | 0.02143 | 0.98813 | -0.22845 | 0.98781 | -0.23476 | 5.8874
65 | 0.0090798 | 0.0022739 | -0.0090789 | -0.0022735 | 8.7132e-07 | 3.9844e-07 | 0.013672 | 0.013673 | 0.013673 | 0.98813 | -0.22845 | 0.98803 | -0.23046 | 3.7562
66 | -0.027806 | -0.0069788 | 0.027818 | 0.0069862 | 1.1966e-05 | 7.424e-06 | 0.041826 | 0.041826 | 0.041826 | 0.98933 | -0.2052 | 0.98979 | -0.19618 | 11.4907
67 | 0.034081 | 0.0085747 | -0.034052 | -0.0085564 | 2.9244e-05 | 1.833e-05 | 0.051061 | 0.051061 | 0.051061 | 0.99341 | -0.12638 | 0.99248 | -0.14436 | 14.0279
68 | 0.011569 | 0.0028992 | -0.011568 | -0.0028984 | 1.4413e-06 | 7.5567e-07 | 0.017301 | 0.017301 | 0.017301 | 0.995 | -0.095829 | 0.99486 | -0.098444 | 4.7531
69 | -0.0014878 | -0.00037287 | 0.0014878 | 0.00037266 | 3.5051e-08 | -2.1566e-07 | 0.0022415 | 0.0022414 | 0.0022415 | 0.98766 | -0.23767 | 0.98768 | -0.23718 | 0.6158
70 | 0.0095939 | 0.0024046 | -0.0095913 | -0.0024034 | 2.5457e-06 | 1.2135e-06 | 0.014454 | 0.014454 | 0.014454 | 0.98768 | -0.23718 | 0.9874 | -0.24275 | 3.9709
71 | -0.011082 | -0.0027773 | 0.011083 | 0.0027779 | 1.2748e-06 | 6.5976e-07 | 0.016695 | 0.016695 | 0.016695 | 0.98768 | -0.23718 | 0.98781 | -0.23476 | 4.5866
72 | 0.031253 | 0.0078549 | -0.031234 | -0.007843 | 1.9042e-05 | 1.1888e-05 | 0.046865 | 0.046865 | 0.046865 | 0.99248 | -0.14436 | 0.99182 | -0.15713 | 12.875
73 | 0.0090589 | 0.0022697 | -0.0090569 | -0.0022688 | 1.9862e-06 | 8.9665e-07 | 0.013549 | 0.013549 | 0.013549 | 0.99486 | -0.098444 | 0.99462 | -0.10305 | 3.7223
74 | -0.011391 | -0.0028552 | 0.011394 | 0.0028565 | 2.5023e-06 | 1.3091e-06 | 0.017127 | 0.017127 | 0.017127 | 0.98966 | -0.19901 | 0.9899 | -0.1944 | 4.7054
75 | 0.0019134 | 0.00047926 | -0.0019133 | -0.00047952 | 7.4968e-08 | -2.6533e-07 | 0.00287 | 0.0028701 | 0.0028701 | 0.992 | -0.15343 | 0.99196 | -0.15425 | 0.7885
76 | 0.044594 | 0.011224 | -0.044545 | -0.011194 | 4.8752e-05 | 3.0827e-05 | 0.066908 | 0.066909 | 0.066909 | 0.992 | -0.15343 | 0.99082 | -0.17633 | 18.3815
77 | 0.043591 | 0.010954 | -0.043585 | -0.01095 | 6.1979e-06 | 3.917e-06 | 0.065476 | 0.065476 | 0.065476 | 0.99082 | -0.17633 | 0.99066 | -0.17931 | 17.9879
78 | 0.0024843 | 0.00062232 | -0.0024842 | -0.0006226 | 1.5e-07 | -2.7935e-07 | 0.0037177 | 0.0037178 | 0.0037178 | 0.99434 | -0.10858 | 0.99427 | -0.10984 | 1.0214
79 | -0.0024843 | -0.00062232 | 0.0024847 | 0.00062164 | 3.6203e-07 | -6.7456e-07 | 0.0037177 | 0.0037174 | 0.0037177 | 0.99434 | -0.10858 | 0.9945 | -0.10551 | 1.0213
80 | -0.0059954 | -0.0015015 | 0.0059961 | 0.0015017 | 7.0387e-07 | 1.4777e-07 | 0.0089703 | 0.0089702 | 0.0089703 | 0.9945 | -0.10551 | 0.99462 | -0.10305 | 2.4644
81 | 0.013946 | 0.0034981 | -0.013944 | -0.003497 | 2.0855e-06 | 1.1717e-06 | 0.020954 | 0.020954 | 0.020954 | 0.99043 | -0.18408 | 0.99027 | -0.18722 | 5.7565
82 | -0.023519 | -0.005898 | 0.023536 | 0.0059084 | 1.7075e-05 | 1.0458e-05 | 0.035336 | 0.035336 | 0.035336 | 0.99043 | -0.18408 | 0.99121 | -0.16886 | 9.7078
83 | 0.012598 | 0.0031597 | -0.012594 | -0.0031574 | 4.3108e-06 | 2.3464e-06 | 0.018932 | 0.018932 | 0.018932 | 0.99027 | -0.18722 | 0.9899 | -0.1944 | 5.201
84 | -0.02532 | -0.0063555 | 0.025331 | 0.006362 | 1.0495e-05 | 6.4671e-06 | 0.038014 | 0.038014 | 0.038014 | 0.99121 | -0.16886 | 0.99166 | -0.16017 | 10.4434
85 | -0.028188 | -0.0070782 | 0.028191 | 0.0070801 | 3.1469e-06 | 1.9535e-06 | 0.042302 | 0.042302 | 0.042302 | 0.99166 | -0.16017 | 0.99178 | -0.15783 | 11.6215
86 | -0.029836 | -0.0074924 | 0.029837 | 0.007493 | 1.0025e-06 | 6.2441e-07 | 0.04477 | 0.04477 | 0.04477 | 0.99178 | -0.15783 | 0.99182 | -0.15713 | 12.2994
87 | -0.039402 | -0.0098895 | 0.039404 | 0.0098906 | 1.8454e-06 | 1.163e-06 | 0.059241 | 0.059241 | 0.059241 | 0.98979 | -0.19618 | 0.98985 | -0.1952 | 16.275
88 | -0.0023885 | -0.00059862 | 0.0023885 | 0.00059858 | 1.5321e-08 | -3.0469e-08 | 0.0036008 | 0.0036008 | 0.0036008 | 0.98703 | -0.24998 | 0.98703 | -0.24984 | 0.98924
89 | -0.0043532 | -0.001091 | 0.0043536 | 0.0010909 | 3.824e-07 | -5.7918e-08 | 0.0065627 | 0.0065626 | 0.0065627 | 0.98703 | -0.24984 | 0.98713 | -0.248 | 1.8029
90 | -0.0057699 | -0.0014459 | 0.0057708 | 0.0014461 | 9.8924e-07 | 1.8722e-07 | 0.0086975 | 0.0086974 | 0.0086975 | 0.98713 | -0.248 | 0.98731 | -0.2444 | 2.3894
91 | -0.0084185 | -0.0021096 | 0.0084192 | 0.0021099 | 6.6193e-07 | 2.834e-07 | 0.012688 | 0.012688 | 0.012688 | 0.98731 | -0.2444 | 0.9874 | -0.24275 | 3.4857
92 | 0.0011722 | 0.00029348 | -0.0011721 | -0.00029377 | 2.7597e-08 | -2.8401e-07 | 0.0017664 | 0.0017665 | 0.0017665 | 0.9874 | -0.24275 | 0.98737 | -0.24324 | 0.48529
93 | 0.009525 | 0.0023873 | -0.009524 | -0.0023868 | 9.9499e-07 | 4.6451e-07 | 0.014193 | 0.014194 | 0.014194 | 0.99858 | -0.027212 | 0.99847 | -0.029405 | 3.8993
94 | -0.0067541 | -0.0016925 | 0.0067552 | 0.0016928 | 1.1475e-06 | 3.3972e-07 | 0.010068 | 0.010068 | 0.010068 | 0.9982 | -0.034621 | 0.99839 | -0.031054 | 2.766
95 | -0.0086941 | -0.0021787 | 0.0086948 | 0.002179 | 6.8306e-07 | 2.9528e-07 | 0.012958 | 0.012958 | 0.012958 | 0.99839 | -0.031054 | 0.99847 | -0.029405 | 3.5598
96 | 0.0010178 | 0.00025459 | -0.0010178 | -0.0002547 | 7.8516e-09 | -1.1444e-07 | 0.0015153 | 0.0015154 | 0.0015154 | 0.99935 | -0.012589 | 0.99934 | -0.012752 | 0.41631
97 | 0.0010178 | 0.0002547 | -0.0010178 | -0.00025508 | 2.5687e-08 | -3.7433e-07 | 0.0015154 | 0.0015155 | 0.0015155 | 0.99934 | -0.012752 | 0.99931 | -0.013282 | 0.41635
98 | -0.041742 | -0.010476 | 0.041773 | 0.010496 | 3.1661e-05 | 1.9987e-05 | 0.062755 | 0.062755 | 0.062755 | 0.98985 | -0.1952 | 0.99066 | -0.17931 | 17.2403

## res_trafo
| p_hv_mw | q_hv_mvar | p_lv_mw | q_lv_mvar | pl_mw | ql_mvar | i_hv_ka | i_lv_ka | vm_hv_pu | va_hv_degree | vm_lv_pu | va_lv_degree | loading_percent
0 | -1.2729e-15 | -1.3162e-15 | 0.00165 | 1.2699e-07 | 0.00165 | 1.2699e-07 | 5.2857e-17 | 0.0023815 | 0.99998 | 149.9956 | 1 | 0 | 0.2619

## res_ext_grid
| p_mw | q_mvar
0 | 0.15379 | 0.038503

## res_load
| p_mw | q_mvar
0 | 0.0024283 | 0.00060859
1 | 0.00053077 | 0.00013302
2 | 0.00054527 | 0.00013666
3 | 0.001632 | 0.00040901
4 | 0.002994 | 0.00075037
5 | 0.0019498 | 0.00048867
6 | 0.0014938 | 0.00037439
7 | 0.0032232 | 0.00080782
8 | 0.0014536 | 0.00036431
9 | 0.0018388 | 0.00046085
10 | 0.0015587 | 0.00039064
11 | 0.0011918 | 0.00029869
12 | 0.0013859 | 0.00034733
13 | 0.0023212 | 0.00058175
14 | 0.0011166 | 0.00027985
15 | 0.0013883 | 0.00034794
16 | 0.00083721 | 0.00020982
17 | 0.0021765 | 0.00054547
18 | 0.0019247 | 0.00048238
19 | 0.0025702 | 0.00064415
20 | 0.0036266 | 0.0009089
21 | 0.0030982 | 0.00077648
22 | 0.0020444 | 0.00051236
23 | 0.0011648 | 0.00029193
24 | 0.00095687 | 0.00023981
25 | 0.00081368 | 0.00020393
26 | 0.001284 | 0.0003218
27 | 0.0018923 | 0.00047426
28 | 0.00065669 | 0.00016458
29 | 0.00063244 | 0.0001585
30 | 0.0027288 | 0.0006839
31 | 0.0015358 | 0.00038492
32 | 0.0011375 | 0.00028508
33 | 0.0025594 | 0.00064144
34 | 0.0020332 | 0.00050956
35 | 0.0014826 | 0.00037158
36 | 0.0013258 | 0.00033228
37 | 0.001642 | 0.00041153
38 | 0.0027628 | 0.00069243
39 | 0.0010712 | 0.00026846
40 | 0.0015498 | 0.00038843
41 | 0.0020624 | 0.00051689
42 | 0.0024063 | 0.00060307
43 | 0.0015706 | 0.00039363
44 | 0.0014465 | 0.00036254
45 | 0.0014878 | 0.00037287
46 | 0.0027991 | 0.00070151
47 | 0.0025087 | 0.00062875
48 | 0.0013065 | 0.00032743
49 | 0.0019133 | 0.00047952
50 | 0.00095402 | 0.0002391
51 | 0.0024842 | 0.0006226
52 | 0.0035107 | 0.00087987
53 | 0.0030608 | 0.0007671
54 | 0.0013456 | 0.00033723
55 | 0.0017839 | 0.00044708
56 | 0.0012004 | 0.00030084
57 | 0.0028578 | 0.00071622
58 | 0.0016448 | 0.00041221
59 | 0.0018939 | 0.00047467
60 | 0.0031112 | 0.00077973
61 | 0.011584 | 0.0029032
62 | 0.0023885 | 0.00059862
63 | 0.0019647 | 0.00049239
64 | 0.0014163 | 0.00035495
65 | 0.0026477 | 0.00066357
66 | 0.0017473 | 0.00043791
67 | 0.00091375 | 0.00022901
68 | 0.0019389 | 0.00048593
69 | 0.00082919 | 0.00020781
70 | 0.0028948 | 0.00072551
71 | 0.0010178 | 0.00025508
72 | 0.0023374 | 0.0005858
73 | 0.0018118 | 0.00045407
74 | 0.0031431 | 0.00078774
75 | 0.0013965 | 0.00034999
76 | 0.0011721 | 0.00029377

## dtypes
| element | column | dtype
0 | bus | name | object
1 | bus | vn_kv | float64
2 | bus | type | object
3 | bus | zone | object
4 | bus | in_service | bool
5 | load | name | object
6 | load | bus | uint32
7 | load | p_mw | float64
8 | load | q_mvar | float64
9 | load | const_z_percent | float64
10 | load | const_i_percent | float64
11 | load | sn_mva | float64
12 | load | scaling | float64
13 | load | in_service | bool
14 | load | type | object
15 | ext_grid | name | object
16 | ext_grid | bus | uint32
17 | ext_grid | vm_pu | float64
18 | ext_grid | va_degree | float64
19 | ext_grid | slack_weight | float64
20 | ext_grid | in_service | bool
21 | line | name | object
22 | line | std_type | object
23 | line | from_bus | uint32
24 | line | to_bus | uint32
25 | line | length_km | float64
26 | line | r_ohm_per_km | float64
27 | line | x_ohm_per_km | float64
28 | line | c_nf_per_km | float64
29 | line | g_us_per_km | float64
30 | line | max_i_ka | float64
31 | line | df | float64
32 | line | parallel | uint32
33 | line | type | object
34 | line | in_service | bool
35 | trafo | name | object
36 | trafo | std_type | object
37 | trafo | hv_bus | uint32
38 | trafo | lv_bus | uint32
39 | trafo | sn_mva | float64
40 | trafo | vn_hv_kv | float64
41 | trafo | vn_lv_kv | float64
42 | trafo | vk_percent | float64
43 | trafo | vkr_percent | float64
44 | trafo | pfe_kw | float64
45 | trafo | i0_percent | float64
46 | trafo | shift_degree | float64
47 | trafo | tap_side | object
48 | trafo | tap_neutral | int32
49 | trafo | tap_min | int32
50 | trafo | tap_max | int32
51 | trafo | tap_step_percent | float64
52 | trafo | tap_step_degree | float64
53 | trafo | tap_pos | int32
54 | trafo | tap_phase_shifter | bool
55 | trafo | parallel | uint32
56 | trafo | df | float64
57 | trafo | in_service | bool
58 | line_geodata | coords | object
59 | bus_geodata | x | float64
60 | bus_geodata | y | float64
61 | bus_geodata | coords | object
62 | res_bus | vm_pu | float64
63 | res_bus | va_degree | float64
64 | res_bus | p_mw | float64
65 | res_bus | q_mvar | float64
66 | res_line | p_from_mw | float64
67 | res_line | q_from_mvar | float64
68 | res_line | p_to_mw | float64
69 | res_line | q_to_mvar | float64
70 | res_line | pl_mw | float64
71 | res_line | ql_mvar | float64
72 | res_line | i_from_ka | float64
73 | res_line | i_to_ka | float64
74 | res_line | i_ka | float64
75 | res_line | vm_from_pu | float64
76 | res_line | va_from_degree | float64
77 | res_line | vm_to_pu | float64
78 | res_line | va_to_degree | float64
79 | res_line | loading_percent | float64
80 | res_trafo | p_hv_mw | float64
81 | res_trafo | q_hv_mvar | float64
82 | res_trafo | p_lv_mw | float64
83 | res_trafo | q_lv_mvar | float64
84 | res_trafo | pl_mw | float64
85 | res_trafo | ql_mvar | float64
86 | res_trafo | i_hv_ka | float64
87 | res_trafo | i_lv_ka | float64
88 | res_trafo | vm_hv_pu | float64
89 | res_trafo | va_hv_degree | float64
90 | res_trafo | vm_lv_pu | float64
91 | res_trafo | va_lv_degree | float64
92 | res_trafo | loading_percent | float64
93 | res_ext_grid | p_mw | float64
94 | res_ext_grid | q_mvar | float64
95 | res_load | p_mw | float64
96 | res_load | q_mvar | float64

## parameters
| version | format_version | converged | OPF_converged | name | f_hz | sn_mva
0 | 2.14.6 | 2.14.0 | TRUE | FALSE |  | 50 | 1