## bus
| name | vn_kv | type | zone | in_service
0 | bus_LV_2601-32_0_5_node_0 | 0.4 | n |  | TRUE
1 | bus_LV_2601-32_0_5_node_2 | 0.4 | n |  | TRUE
2 | bus_LV_2601-32_0_5_node_1 | 0.4 | n |  | TRUE
3 | bus_LV_2601-32_0_5_node_3 | 0.4 | n |  | TRUE
4 | bus_LV_2601-32_0_5_node_4 | 0.4 | n |  | TRUE
5 | bus_LV_2601-32_0_5_node_5 | 0.4 | n |  | TRUE
6 | bus_LV_2601-32_0_5_node_6 | 0.4 | n |  | TRUE
7 | bus_LV_2601-32_0_5_node_8 | 0.4 | n |  | TRUE
8 | bus_LV_2601-32_0_5_node_28 | 0.4 | n |  | TRUE
9 | bus_LV_2601-32_0_5_node_128 | 0.4 | n |  | TRUE
10 | bus_LV_2601-32_0_5_node_169 | 0.4 | n |  | TRUE
11 | bus_LV_2601-32_0_5_node_91 | 0.4 | n |  | TRUE
12 | bus_LV_2601-32_0_5_node_151 | 0.4 | n |  | TRUE
13 | bus_LV_2601-32_0_5_node_167 | 0.4 | n |  | TRUE
14 | bus_LV_2601-32_0_5_node_7 | 0.4 | n |  | TRUE
15 | bus_LV_2601-32_0_5_node_109 | 0.4 | n |  | TRUE
16 | bus_LV_2601-32_0_5_node_105 | 0.4 | n |  | TRUE
17 | bus_LV_2601-32_0_5_node_29 | 0.4 | n |  | TRUE
18 | bus_LV_2601-32_0_5_node_124 | 0.4 | n |  | TRUE
19 | bus_LV_2601-32_0_5_node_170 | 0.4 | n |  | TRUE
20 | bus_LV_2601-32_0_5_node_92 | 0.4 | n |  | TRUE
21 | bus_LV_2601-32_0_5_node_89 | 0.4 | n |  | TRUE
22 | bus_LV_2601-32_0_5_node_90 | 0.4 | n |  | TRUE
23 | bus_LV_2601-32_0_5_node_155 | 0.4 | n |  | TRUE
24 | bus_LV_2601-32_0_5_node_107 | 0.4 | n |  | TRUE
25 | bus_LV_2601-32_0_5_node_12 | 0.4 | n |  | TRUE
26 | bus_LV_2601-32_0_5_node_58 | 0.4 | n |  | TRUE
27 | bus_LV_2601-32_0_5_node_140 | 0.4 | n |  | TRUE
28 | bus_LV_2601-32_0_5_node_55 | 0.4 | n |  | TRUE
29 | bus_LV_2601-32_0_5_node_148 | 0.4 | n |  | TRUE
30 | bus_LV_2601-32_0_5_node_104 | 0.4 | n |  | TRUE
31 | bus_LV_2601-32_0_5_node_10 | 0.4 | n |  | TRUE
32 | bus_LV_2601-32_0_5_node_11 | 0.4 | n |  | TRUE
33 | bus_LV_2601-32_0_5_node_38 | 0.4 | n |  | TRUE
34 | bus_LV_2601-32_0_5_node_156 | 0.4 | n |  | TRUE
35 | bus_LV_2601-32_0_5_node_13 | 0.4 | n |  | TRUE
36 | bus_LV_2601-32_0_5_node_14 | 0.4 | n |  | TRUE
37 | bus_LV_2601-32_0_5_node_15 | 0.4 | n |  | TRUE
38 | bus_LV_2601-32_0_5_node_17 | 0.4 | n |  | TRUE
39 | bus_LV_2601-32_0_5_node_18 | 0.4 | n |  | TRUE
40 | bus_LV_2601-32_0_5_node_16 | 0.4 | n |  | TRUE
41 | bus_LV_2601-32_0_5_node_121 | 0.4 | n |  | TRUE
42 | bus_LV_2601-32_0_5_node_110 | 0.4 | n |  | TRUE
43 | bus_LV_2601-32_0_5_node_32 | 0.4 | n |  | TRUE
44 | bus_LV_2601-32_0_5_node_154 | 0.4 | n |  | TRUE
45 | bus_LV_2601-32_0_5_node_68 | 0.4 | n |  | TRUE
46 | bus_LV_2601-32_0_5_node_108 | 0.4 | n |  | TRUE
47 | bus_LV_2601-32_0_5_node_34 | 0.4 | n |  | TRUE
48 | bus_LV_2601-32_0_5_node_30 | 0.4 | n |  | TRUE
49 | bus_LV_2601-32_0_5_node_152 | 0.4 | n |  | TRUE
50 | bus_LV_2601-32_0_5_node_19 | 0.4 | n |  | TRUE
51 | bus_LV_2601-32_0_5_node_20 | 0.4 | n |  | TRUE
52 | bus_LV_2601-32_0_5_node_21 | 0.4 | n |  | TRUE
53 | bus_LV_2601-32_0_5_node_22 | 0.4 | n |  | TRUE
54 | bus_LV_2601-32_0_5_node_43 | 0.4 | n |  | TRUE
55 | bus_LV_2601-32_0_5_node_44 | 0.4 | n |  | TRUE
56 | bus_LV_2601-32_0_5_node_40 | 0.4 | n |  | TRUE
57 | bus_LV_2601-32_0_5_node_114 | 0.4 | n |  | TRUE
58 | bus_LV_2601-32_0_5_node_41 | 0.4 | n |  | TRUE
59 | bus_LV_2601-32_0_5_node_23 | 0.4 | n |  | TRUE
60 | bus_LV_2601-32_0_5_node_24 | 0.4 | n |  | TRUE
61 | bus_LV_2601-32_0_5_node_25 | 0.4 | n |  | TRUE
62 | bus_LV_2601-32_0_5_node_26 | 0.4 | n |  | TRUE
63 | bus_LV_2601-32_0_5_node_27 | 0.4 | n |  | TRUE
64 | bus_LV_2601-32_0_5_node_54 | 0.4 | n |  | TRUE
65 | bus_LV_2601-32_0_5_node_103 | 0.4 | n |  | TRUE
66 | bus_LV_2601-32_0_5_node_56 | 0.4 | n |  | TRUE
67 | bus_LV_2601-32_0_5_node_53 | 0.4 | n |  | TRUE
68 | bus_LV_2601-32_0_5_node_95 | 0.4 | n |  | TRUE
69 | bus_LV_2601-32_0_5_node_101 | 0.4 | n |  | TRUE
70 | bus_LV_2601-32_0_5_node_39 | 0.4 | n |  | TRUE
71 | bus_LV_2601-32_0_5_node_35 | 0.4 | n |  | TRUE
72 | bus_LV_2601-32_0_5_node_166 | 0.4 | n |  | TRUE
73 | bus_LV_2601-32_0_5_node_36 | 0.4 | n |  | TRUE
74 | bus_LV_2601-32_0_5_node_31 | 0.4 | n |  | TRUE
75 | bus_LV_2601-32_0_5_node_33 | 0.4 | n |  | TRUE
76 | bus_LV_2601-32_0_5_node_118 | 0.4 | n |  | TRUE
77 | bus_LV_2601-32_0_5_node_117 | 0.4 | n |  | TRUE
78 | bus_LV_2601-32_0_5_node_37 | 0.4 | n |  | TRUE
79 | bus_LV_2601-32_0_5_node_80 | 0.4 | n |  | TRUE
80 | bus_LV_2601-32_0_5_node_116 | 0.4 | n |  | TRUE
81 | bus_LV_2601-32_0_5_node_79 | 0.4 | n |  | TRUE
82 | bus_LV_2601-32_0_5_node_131 | 0.4 | n |  | TRUE
83 | bus_LV_2601-32_0_5_node_42 | 0.4 | n |  | TRUE
84 | bus_LV_2601-32_0_5_node_59 | 0.4 | n |  | TRUE
85 | bus_LV_2601-32_0_5_node_75 | 0.4 | n |  | TRUE
86 | bus_LV_2601-32_0_5_node_127 | 0.4 | n |  | TRUE
87 | bus_LV_2601-32_0_5_node_66 | 0.4 | n |  | TRUE
88 | bus_LV_2601-32_0_5_node_113 | 0.4 | n |  | TRUE
89 | bus_LV_2601-32_0_5_node_45 | 0.4 | n |  | TRUE
90 | bus_LV_2601-32_0_5_node_46 | 0.4 | n |  | TRUE
91 | bus_LV_2601-32_0_5_node_47 | 0.4 | n |  | TRUE
92 | bus_LV_2601-32_0_5_node_48 | 0.4 | n |  | TRUE
93 | bus_LV_2601-32_0_5_node_49 | 0.4 | n |  | TRUE
94 | bus_LV_2601-32_0_5_node_145 | 0.4 | n |  | TRUE
95 | bus_LV_2601-32_0_5_node_76 | 0.4 | n |  | TRUE
96 | bus_LV_2601-32_0_5_node_146 | 0.4 | n |  | TRUE
97 | bus_LV_2601-32_0_5_node_144 | 0.4 | n |  | TRUE
98 | bus_LV_2601-32_0_5_node_77 | 0.4 | n |  | TRUE
99 | bus_LV_2601-32_0_5_node_50 | 0.4 | n |  | TRUE
100 | bus_LV_2601-32_0_5_node_51 | 0.4 | n |  | TRUE
101 | bus_LV_2601-32_0_5_node_52 | 0.4 | n |  | TRUE
102 | bus_LV_2601-32_0_5_node_115 | 0.4 | n |  | TRUE
103 | bus_LV_2601-32_0_5_node_139 | 0.4 | n |  | TRUE
104 | bus_LV_2601-32_0_5_node_99 | 0.4 | n |  | TRUE
105 | bus_LV_2601-32_0_5_node_57 | 0.4 | n |  | TRUE
106 | bus_LV_2601-32_0_5_node_78 | 0.4 | n |  | TRUE
107 | bus_LV_2601-32_0_5_node_72 | 0.4 | n |  | TRUE
108 | bus_LV_2601-32_0_5_node_60 | 0.4 | n |  | TRUE
109 | bus_LV_2601-32_0_5_node_61 | 0.4 | n |  | TRUE
110 | bus_LV_2601-32_0_5_node_62 | 0.4 | n |  | TRUE
111 | bus_LV_2601-32_0_5_node_63 | 0.4 | n |  | TRUE
112 | bus_LV_2601-32_0_5_node_64 | 0.4 | n |  | TRUE
113 | bus_LV_2601-32_0_5_node_141 | 0.4 | n |  | TRUE
114 | bus_LV_2601-32_0_5_node_94 | 0.4 | n |  | TRUE
115 | bus_LV_2601-32_0_5_node_93 | 0.4 | n |  | TRUE
116 | bus_LV_2601-32_0_5_node_65 | 0.4 | n |  | TRUE
117 | bus_LV_2601-32_0_5_node_67 | 0.4 | n |  | TRUE
118 | bus_LV_2601-32_0_5_node_69 | 0.4 | n |  | TRUE
119 | bus_LV_2601-32_0_5_node_85 | 0.4 | n |  | TRUE
120 | bus_LV_2601-32_0_5_node_163 | 0.4 | n |  | TRUE
121 | bus_LV_2601-32_0_5_node_86 | 0.4 | n |  | TRUE
122 | bus_LV_2601-32_0_5_node_70 | 0.4 | n |  | TRUE
123 | bus_LV_2601-32_0_5_node_74 | 0.4 | n |  | TRUE
124 | bus_LV_2601-32_0_5_node_98 | 0.4 | n |  | TRUE
125 | bus_LV_2601-32_0_5_node_160 | 0.4 | n |  | TRUE
126 | bus_LV_2601-32_0_5_node_149 | 0.4 | n |  | TRUE
127 | bus_LV_2601-32_0_5_node_87 | 0.4 | n |  | TRUE
128 | bus_LV_2601-32_0_5_node_100 | 0.4 | n |  | TRUE
129 | bus_LV_2601-32_0_5_node_161 | 0.4 | n |  | TRUE
130 | bus_LV_2601-32_0_5_node_158 | 0.4 | n |  | TRUE
131 | bus_LV_2601-32_0_5_node_159 | 0.4 | n |  | TRUE
132 | bus_LV_2601-32_0_5_node_81 | 0.4 | n |  | TRUE
133 | bus_LV_2601-32_0_5_node_82 | 0.4 | n |  | TRUE
134 | bus_LV_2601-32_0_5_node_84 | 0.4 | n |  | TRUE
135 | bus_LV_2601-32_0_5_node_147 | 0.4 | n |  | TRUE
136 | bus_LV_2601-32_0_5_node_157 | 0.4 | n |  | TRUE
137 | bus_LV_2601-32_0_5_node_125 | 0.4 | n |  | TRUE
138 | bus_LV_2601-32_0_5_node_88 | 0.4 | n |  | TRUE
139 | bus_LV_2601-32_0_5_node_168 | 0.4 | n |  | TRUE
140 | bus_LV_2601-32_0_5_node_96 | 0.4 | n |  | TRUE
141 | bus_LV_2601-32_0_5_node_97 | 0.4 | n |  | TRUE
142 | bus_LV_2601-32_0_5_node_112 | 0.4 | n |  | TRUE
143 | bus_LV_2601-32_0_5_node_102 | 0.4 | n |  | TRUE
144 | bus_LV_2601-32_0_5_node_106 | 0.4 | n |  | TRUE
145 | bus_LV_2601-32_0_5_node_111 | 0.4 | n |  | TRUE
146 | bus_LV_2601-32_0_5_node_130 | 0.4 | n |  | TRUE
147 | bus_LV_2601-32_0_5_node_119 | 0.4 | n |  | TRUE
148 | bus_LV_2601-32_0_5_node_120 | 0.4 | n |  | TRUE
149 | bus_LV_2601-32_0_5_node_135 | 0.4 | n |  | TRUE
150 | bus_LV_2601-32_0_5_node_136 | 0.4 | n |  | TRUE
151 | bus_LV_2601-32_0_5_node_134 | 0.4 | n |  | TRUE
152 | bus_LV_2601-32_0_5_node_122 | 0.4 | n |  | TRUE
153 | bus_LV_2601-32_0_5_node_123 | 0.4 | n |  | TRUE
154 | bus_LV_2601-32_0_5_node_164 | 0.4 | n |  | TRUE
155 | bus_LV_2601-32_0_5_node_129 | 0.4 | n |  | TRUE
156 | bus_LV_2601-32_0_5_node_132 | 0.4 | n |  | TRUE
157 | bus_LV_2601-32_0_5_node_138 | 0.4 | n |  | TRUE
158 | bus_LV_2601-32_0_5_node_171 | 0.4 | n |  | TRUE
159 | bus_LV_2601-32_0_5_node_165 | 0.4 | n |  | TRUE
160 | bus_LV_2601-32_0_5_node_153 | 0.4 | n |  | TRUE
161 | bus_LV_2601-32_0_5_node_162 | 0.4 | n |  | TRUE
162 | bus_MV_393_0_node_92 | 20 | n |  | TRUE

## load
| name | bus | p_mw | q_mvar | const_z_percent | const_i_percent | sn_mva | scaling | in_service | type
0 | LV_2601-32_0_5_load_0 | 0 | 0.013206 | 0.0033098 | 0 | 0 |  | 1 | TRUE | wye
1 | LV_2601-32_0_5_load_1 | 2 | 0.0015462 | 0.00038753 | 0 | 0 |  | 1 | TRUE | wye
2 | LV_2601-32_0_5_load_3 | 3 | 0.0011262 | 0.00028225 | 0 | 0 |  | 1 | TRUE | wye
3 | LV_2601-32_0_5_load_28 | 8 | 0.0026963 | 0.00067576 | 0 | 0 |  | 1 | TRUE | wye
4 | LV_2601-32_0_5_load_169 | 10 | 0.0086596 | 0.0021703 | 0 | 0 |  | 1 | TRUE | wye
5 | LV_2601-32_0_5_load_167 | 13 | 0.0063636 | 0.0015949 | 0 | 0 |  | 1 | TRUE | wye
6 | LV_2601-32_0_5_load_109 | 15 | 0.0039502 | 0.00099 | 0 | 0 |  | 1 | TRUE | wye
7 | LV_2601-32_0_5_load_105 | 16 | 0.0082858 | 0.0020766 | 0 | 0 |  | 1 | TRUE | wye
8 | LV_2601-32_0_5_load_124 | 18 | 0.013188 | 0.0033053 | 0 | 0 |  | 1 | TRUE | wye
9 | LV_2601-32_0_5_load_170 | 19 | 0.011699 | 0.0029321 | 0 | 0 |  | 1 | TRUE | wye
10 | LV_2601-32_0_5_load_89 | 21 | 0.002127 | 0.00053308 | 0 | 0 |  | 1 | TRUE | wye
11 | LV_2601-32_0_5_load_155 | 23 | 0.012862 | 0.0032234 | 0 | 0 |  | 1 | TRUE | wye
12 | LV_2601-32_0_5_load_107 | 24 | 0.0022126 | 0.00055452 | 0 | 0 |  | 1 | TRUE | wye
13 | LV_2601-32_0_5_load_140 | 27 | 0.0082201 | 0.0020602 | 0 | 0 |  | 1 | TRUE | wye
14 | LV_2601-32_0_5_load_148 | 29 | 0.002633 | 0.00065989 | 0 | 0 |  | 1 | TRUE | wye
15 | LV_2601-32_0_5_load_104 | 30 | 0.0023179 | 0.00058093 | 0 | 0 |  | 1 | TRUE | wye
16 | LV_2601-32_0_5_load_10 | 31 | 0.00446 | 0.0011178 | 0 | 0 |  | 1 | TRUE | wye
17 | LV_2601-32_0_5_load_11 | 32 | 0.0067006 | 0.0016793 | 0 | 0 |  | 1 | TRUE | wye
18 | LV_2601-32_0_5_load_156 | 34 | 0.0050744 | 0.0012718 | 0 | 0 |  | 1 | TRUE | wye
19 | LV_2601-32_0_5_load_13 | 35 | 0.0081407 | 0.0020402 | 0 | 0 |  | 1 | TRUE | wye
20 | LV_2601-32_0_5_load_17 | 38 | 0.007073 | 0.0017727 | 0 | 0 |  | 1 | TRUE | wye
21 | LV_2601-32_0_5_load_121 | 41 | 0.002195 | 0.00055012 | 0 | 0 |  | 1 | TRUE | wye
22 | LV_2601-32_0_5_load_110 | 42 | 0.0024447 | 0.00061269 | 0 | 0 |  | 1 | TRUE | wye
23 | LV_2601-32_0_5_load_154 | 44 | 0.0084775 | 0.0021247 | 0 | 0 |  | 1 | TRUE | wye
24 | LV_2601-32_0_5_load_34 | 47 | 0.0059273 | 0.0014855 | 0 | 0 |  | 1 | TRUE | wye
25 | LV_2601-32_0_5_load_30 | 48 | 0.0067747 | 0.0016979 | 0 | 0 |  | 1 | TRUE | wye
26 | LV_2601-32_0_5_load_152 | 49 | 0.003269 | 0.0008193 | 0 | 0 |  | 1 | TRUE | wye
27 | LV_2601-32_0_5_load_19 | 50 | 0.0061278 | 0.0015358 | 0 | 0 |  | 1 | TRUE | wye
28 | LV_2601-32_0_5_load_20 | 51 | 0.0050367 | 0.0012623 | 0 | 0 |  | 1 | TRUE | wye
29 | LV_2601-32_0_5_load_21 | 52 | 0.0030233 | 0.00075771 | 0 | 0 |  | 1 | TRUE | wye
30 | LV_2601-32_0_5_load_43 | 54 | 0.0021597 | 0.00054126 | 0 | 0 |  | 1 | TRUE | wye
31 | LV_2601-32_0_5_load_44 | 55 | 0.0025642 | 0.00064266 | 0 | 0 |  | 1 | TRUE | wye
32 | LV_2601-32_0_5_load_40 | 56 | 0.0024283 | 0.00060858 | 0 | 0 |  | 1 | TRUE | wye
33 | LV_2601-32_0_5_load_114 | 57 | 0.0061672 | 0.0015456 | 0 | 0 |  | 1 | TRUE | wye
34 | LV_2601-32_0_5_load_41 | 58 | 0.0017927 | 0.0004493 | 0 | 0 |  | 1 | TRUE | wye
35 | LV_2601-32_0_5_load_23 | 59 | 0.0041942 | 0.0010512 | 0 | 0 |  | 1 | TRUE | wye
36 | LV_2601-32_0_5_load_24 | 60 | 0.0021333 | 0.00053466 | 0 | 0 |  | 1 | TRUE | wye
37 | LV_2601-32_0_5_load_26 | 62 | 0.0063749 | 0.0015977 | 0 | 0 |  | 1 | TRUE | wye
38 | LV_2601-32_0_5_load_27 | 63 | 0.0036364 | 0.00091136 | 0 | 0 |  | 1 | TRUE | wye
39 | LV_2601-32_0_5_load_56 | 66 | 0.0039086 | 0.0009796 | 0 | 0 |  | 1 | TRUE | wye
40 | LV_2601-32_0_5_load_53 | 67 | 0.006369 | 0.0015962 | 0 | 0 |  | 1 | TRUE | wye
41 | LV_2601-32_0_5_load_101 | 69 | 0.0041888 | 0.0010498 | 0 | 0 |  | 1 | TRUE | wye
42 | LV_2601-32_0_5_load_35 | 71 | 0.0055751 | 0.0013972 | 0 | 0 |  | 1 | TRUE | wye
43 | LV_2601-32_0_5_load_166 | 72 | 0.0010397 | 0.00026057 | 0 | 0 |  | 1 | TRUE | wye
44 | LV_2601-32_0_5_load_36 | 73 | 0.00072586 | 0.00018192 | 0 | 0 |  | 1 | TRUE | wye
45 | LV_2601-32_0_5_load_31 | 74 | 0.0067259 | 0.0016857 | 0 | 0 |  | 1 | TRUE | wye
46 | LV_2601-32_0_5_load_33 | 75 | 0.0094995 | 0.0023808 | 0 | 0 |  | 1 | TRUE | wye
47 | LV_2601-32_0_5_load_118 | 76 | 0.0030516 | 0.00076481 | 0 | 0 |  | 1 | TRUE | wye
48 | LV_2601-32_0_5_load_117 | 77 | 0.00105 | 0.00026316 | 0 | 0 |  | 1 | TRUE | wye
49 | LV_2601-32_0_5_load_80 | 79 | 0.0046973 | 0.0011773 | 0 | 0 |  | 1 | TRUE | wye
50 | LV_2601-32_0_5_load_116 | 80 | 0.0025373 | 0.0006359 | 0 | 0 |  | 1 | TRUE | wye
51 | LV_2601-32_0_5_load_79 | 81 | 0.0045417 | 0.0011383 | 0 | 0 |  | 1 | TRUE | wye
52 | LV_2601-32_0_5_load_131 | 82 | 0.0018948 | 0.00047488 | 0 | 0 |  | 1 | TRUE | wye
53 | LV_2601-32_0_5_load_42 | 83 | 0.001402 | 0.00035138 | 0 | 0 |  | 1 | TRUE | wye
54 | LV_2601-32_0_5_load_59 | 84 | 0.0019757 | 0.00049515 | 0 | 0 |  | 1 | TRUE | wye
55 | LV_2601-32_0_5_load_75 | 85 | 0.002086 | 0.0005228 | 0 | 0 |  | 1 | TRUE | wye
56 | LV_2601-32_0_5_load_127 | 86 | 0.0013595 | 0.00034072 | 0 | 0 |  | 1 | TRUE | wye
57 | LV_2601-32_0_5_load_66 | 87 | 0.001475 | 0.00036967 | 0 | 0 |  | 1 | TRUE | wye
58 | LV_2601-32_0_5_load_113 | 88 | 0.0047378 | 0.0011874 | 0 | 0 |  | 1 | TRUE | wye
59 | LV_2601-32_0_5_load_45 | 89 | 0.0044712 | 0.0011206 | 0 | 0 |  | 1 | TRUE | wye
60 | LV_2601-32_0_5_load_46 | 90 | 0.0024075 | 0.00060337 | 0 | 0 |  | 1 | TRUE | wye
61 | LV_2601-32_0_5_load_47 | 91 | 0.003962 | 0.00099297 | 0 | 0 |  | 1 | TRUE | wye
62 | LV_2601-32_0_5_load_48 | 92 | 0.0024139 | 0.00060498 | 0 | 0 |  | 1 | TRUE | wye
63 | LV_2601-32_0_5_load_49 | 93 | 0.0018386 | 0.0004608 | 0 | 0 |  | 1 | TRUE | wye
64 | LV_2601-32_0_5_load_76 | 95 | 0.0018402 | 0.0004612 | 0 | 0 |  | 1 | TRUE | wye
65 | LV_2601-32_0_5_load_144 | 97 | 0.0066865 | 0.0016758 | 0 | 0 |  | 1 | TRUE | wye
66 | LV_2601-32_0_5_load_50 | 99 | 0.0078929 | 0.0019782 | 0 | 0 |  | 1 | TRUE | wye
67 | LV_2601-32_0_5_load_51 | 100 | 0.0025687 | 0.00064378 | 0 | 0 |  | 1 | TRUE | wye
68 | LV_2601-32_0_5_load_139 | 103 | 0.0058325 | 0.0014618 | 0 | 0 |  | 1 | TRUE | wye
69 | LV_2601-32_0_5_load_57 | 105 | 0.0027854 | 0.00069808 | 0 | 0 |  | 1 | TRUE | wye
70 | LV_2601-32_0_5_load_78 | 106 | 0.0026387 | 0.00066131 | 0 | 0 |  | 1 | TRUE | wye
71 | LV_2601-32_0_5_load_60 | 108 | 0.0061748 | 0.0015476 | 0 | 0 |  | 1 | TRUE | wye
72 | LV_2601-32_0_5_load_61 | 109 | 0.0045477 | 0.0011398 | 0 | 0 |  | 1 | TRUE | wye
73 | LV_2601-32_0_5_load_62 | 110 | 0.0052552 | 0.0013171 | 0 | 0 |  | 1 | TRUE | wye
74 | LV_2601-32_0_5_load_63 | 111 | 0.0018906 | 0.00047382 | 0 | 0 |  | 1 | TRUE | wye
75 | LV_2601-32_0_5_load_141 | 113 | 0.0029729 | 0.00074508 | 0 | 0 |  | 1 | TRUE | wye
76 | LV_2601-32_0_5_load_93 | 115 | 0.0051551 | 0.001292 | 0 | 0 |  | 1 | TRUE | wye
77 | LV_2601-32_0_5_load_65 | 116 | 0.0030592 | 0.0007667 | 0 | 0 |  | 1 | TRUE | wye
78 | LV_2601-32_0_5_load_67 | 117 | 0.0025934 | 0.00064996 | 0 | 0 |  | 1 | TRUE | wye
79 | LV_2601-32_0_5_load_69 | 118 | 0.0017192 | 0.00043088 | 0 | 0 |  | 1 | TRUE | wye
80 | LV_2601-32_0_5_load_85 | 119 | 0.0026269 | 0.00065837 | 0 | 0 |  | 1 | TRUE | wye
81 | LV_2601-32_0_5_load_163 | 120 | 0.0034704 | 0.00086975 | 0 | 0 |  | 1 | TRUE | wye
82 | LV_2601-32_0_5_load_70 | 122 | 0.0025545 | 0.00064022 | 0 | 0 |  | 1 | TRUE | wye
83 | LV_2601-32_0_5_load_160 | 125 | 0.0026329 | 0.00065986 | 0 | 0 |  | 1 | TRUE | wye
84 | LV_2601-32_0_5_load_149 | 126 | 0.0016336 | 0.00040942 | 0 | 0 |  | 1 | TRUE | wye
85 | LV_2601-32_0_5_load_87 | 127 | 0.0031974 | 0.00080136 | 0 | 0 |  | 1 | TRUE | wye
86 | LV_2601-32_0_5_load_100 | 128 | 0.0028317 | 0.0007097 | 0 | 0 |  | 1 | TRUE | wye
87 | LV_2601-32_0_5_load_161 | 129 | 0.0023877 | 0.00059841 | 0 | 0 |  | 1 | TRUE | wye
88 | LV_2601-32_0_5_load_81 | 132 | 0.003375 | 0.00084585 | 0 | 0 |  | 1 | TRUE | wye
89 | LV_2601-32_0_5_load_82 | 133 | 0.003402 | 0.00085263 | 0 | 0 |  | 1 | TRUE | wye
90 | LV_2601-32_0_5_load_157 | 136 | 0.0049994 | 0.001253 | 0 | 0 |  | 1 | TRUE | wye
91 | LV_2601-32_0_5_load_88 | 138 | 0.0027386 | 0.00068636 | 0 | 0 |  | 1 | TRUE | wye
92 | LV_2601-32_0_5_load_168 | 139 | 0.0052982 | 0.0013279 | 0 | 0 |  | 1 | TRUE | wye
93 | LV_2601-32_0_5_load_96 | 140 | 0.0022074 | 0.00055322 | 0 | 0 |  | 1 | TRUE | wye
94 | LV_2601-32_0_5_load_97 | 141 | 0.0029312 | 0.00073463 | 0 | 0 |  | 1 | TRUE | wye
95 | LV_2601-32_0_5_load_112 | 142 | 0.0058131 | 0.0014569 | 0 | 0 |  | 1 | TRUE | wye
96 | LV_2601-32_0_5_load_102 | 143 | 0.0021263 | 0.00053291 | 0 | 0 |  | 1 | TRUE | wye
97 | LV_2601-32_0_5_load_106 | 144 | 0.024396 | 0.0061143 | 0 | 0 |  | 1 | TRUE | wye
98 | LV_2601-32_0_5_load_111 | 145 | 0.0029954 | 0.00075073 | 0 | 0 |  | 1 | TRUE | wye
99 | LV_2601-32_0_5_load_130 | 146 | 0.0025108 | 0.00062925 | 0 | 0 |  | 1 | TRUE | wye
100 | LV_2601-32_0_5_load_119 | 147 | 0.0067621 | 0.0016947 | 0 | 0 |  | 1 | TRUE | wye
101 | LV_2601-32_0_5_load_120 | 148 | 0.0027386 | 0.00068635 | 0 | 0 |  | 1 | TRUE | wye
102 | LV_2601-32_0_5_load_122 | 152 | 0.0067559 | 0.0016932 | 0 | 0 |  | 1 | TRUE | wye
103 | LV_2601-32_0_5_load_164 | 154 | 0.006533 | 0.0016373 | 0 | 0 |  | 1 | TRUE | wye
104 | LV_2601-32_0_5_load_129 | 155 | 0.0039807 | 0.00099765 | 0 | 0 |  | 1 | TRUE | wye
105 | LV_2601-32_0_5_load_132 | 156 | 0.00069777 | 0.00017488 | 0 | 0 |  | 1 | TRUE | wye
106 | LV_2601-32_0_5_load_171 | 158 | 0.0064765 | 0.0016232 | 0 | 0 |  | 1 | TRUE | wye
107 | LV_2601-32_0_5_load_165 | 159 | 0.0049841 | 0.0012491 | 0 | 0 |  | 1 | TRUE | wye
108 | LV_2601-32_0_5_load_153 | 160 | 0.0068957 | 0.0017282 | 0 | 0 |  | 1 | TRUE | wye
109 | LV_2601-32_0_5_load_162 | 161 | 0.0029024 | 0.00072741 | 0 | 0 |  | 1 | TRUE | wye

## ext_grid
| name | bus | vm_pu | va_degree | slack_weight | in_service
0 |  | 24 | 1 | 0 | 1 | TRUE

## line
| name | std_type | from_bus | to_bus | length_km | r_ohm_per_km | x_ohm_per_km | c_nf_per_km | g_us_per_km | max_i_ka | df | parallel | type | in_service
0 | LV_2601-32_0_5_line_0 |  | 0 | 1 | 0.035384 | 0.125 | 0.08 | 261 | 0 | 0.364 | 1 | 1 | cs | TRUE
1 | LV_2601-32_0_5_line_1 |  | 1 | 4 | 0.039692 | 0.125 | 0.08 | 261 | 0 | 0.364 | 1 | 3 | cs | TRUE
2 | LV_2601-32_0_5_line_2 |  | 1 | 5 | 0.007507 | 0.125 | 0.08 | 261 | 0 | 0.364 | 1 | 1 | cs | TRUE
3 | LV_2601-32_0_5_line_3 |  | 1 | 6 | 0.037018 | 0.125 | 0.08 | 261 | 0 | 0.364 | 1 | 1 | cs | TRUE
4 | LV_2601-32_0_5_line_4 |  | 1 | 7 | 0.020398 | 0.125 | 0.08 | 261 | 0 | 0.364 | 1 | 3 | cs | TRUE
5 | LV_2601-32_0_5_line_5 |  | 2 | 3 | 0.025205 | 0.125 | 0.08 | 261 | 0 | 0.364 | 1 | 1 | cs | TRUE
6 | LV_2601-32_0_5_line_6 |  | 3 | 8 | 0.039459 | 0.125 | 0.08 | 261 | 0 | 0.364 | 1 | 1 | cs | TRUE
7 | LV_2601-32_0_5_line_7 |  | 4 | 9 | 0.024699 | 0.125 | 0.08 | 261 | 0 | 0.364 | 1 | 3 | cs | TRUE
8 | LV_2601-32_0_5_line_8 |  | 4 | 10 | 0.019399 | 0.125 | 0.08 | 261 | 0 | 0.364 | 1 | 1 | cs | TRUE
9 | LV_2601-32_0_5_line_9 |  | 5 | 11 | 0.006825 | 0.125 | 0.08 | 261 | 0 | 0.364 | 1 | 1 | cs | TRUE
10 | LV_2601-32_0_5_line_10 |  | 6 | 12 | 0.026598 | 0.125 | 0.08 | 261 | 0 | 0.364 | 1 | 1 | cs | TRUE
11 | LV_2601-32_0_5_line_11 |  | 6 | 13 | 0.023875 | 0.125 | 0.08 | 261 | 0 | 0.364 | 1 | 1 | cs | TRUE
12 | LV_2601-32_0_5_line_12 |  | 7 | 16 | 0.028976 | 0.125 | 0.08 | 261 | 0 | 0.364 | 1 | 1 | cs | TRUE
13 | LV_2601-32_0_5_line_13 |  | 7 | 14 | 0.01018 | 0.125 | 0.08 | 261 | 0 | 0.364 | 1 | 3 | cs | TRUE
14 | LV_2601-32_0_5_line_14 |  | 8 | 17 | 0.025706 | 0.125 | 0.08 | 261 | 0 | 0.364 | 1 | 1 | cs | TRUE
15 | LV_2601-32_0_5_line_15 |  | 9 | 18 | 0.024991 | 0.125 | 0.08 | 261 | 0 | 0.364 | 1 | 3 | cs | TRUE
16 | LV_2601-32_0_5_line_16 |  | 10 | 19 | 0.029695 | 0.125 | 0.08 | 261 | 0 | 0.364 | 1 | 1 | cs | TRUE
17 | LV_2601-32_0_5_line_17 |  | 11 | 20 | 0.016249 | 0.125 | 0.08 | 261 | 0 | 0.364 | 1 | 1 | cs | TRUE
18 | LV_2601-32_0_5_line_18 |  | 12 | 23 | 0.019715 | 0.125 | 0.08 | 261 | 0 | 0.364 | 1 | 1 | cs | TRUE
19 | LV_2601-32_0_5_line_19 |  | 14 | 15 | 0.018332 | 0.125 | 0.08 | 261 | 0 | 0.364 | 1 | 3 | cs | TRUE
20 | LV_2601-32_0_5_line_20 |  | 15 | 24 | 0.023072 | 0.125 | 0.08 | 261 | 0 | 0.364 | 1 | 3 | cs | TRUE
21 | LV_2601-32_0_5_line_21 |  | 16 | 25 | 0.023627 | 0.125 | 0.08 | 261 | 0 | 0.364 | 1 | 1 | cs | TRUE
22 | LV_2601-32_0_5_line_22 |  | 17 | 70 | 0.069053 | 0.125 | 0.08 | 261 | 0 | 0.364 | 1 | 1 | cs | TRUE
23 | LV_2601-32_0_5_line_23 |  | 17 | 71 | 0.029778 | 0.125 | 0.08 | 261 | 0 | 0.364 | 1 | 1 | cs | TRUE
24 | LV_2601-32_0_5_line_24 |  | 18 | 153 | 0.019178 | 0.125 | 0.08 | 261 | 0 | 0.364 | 1 | 3 | cs | TRUE
25 | LV_2601-32_0_5_line_25 |  | 20 | 139 | 0.0077323 | 0.125 | 0.08 | 261 | 0 | 0.364 | 1 | 1 | cs | TRUE
26 | LV_2601-32_0_5_line_26 |  | 20 | 22 | 0.021627 | 0.125 | 0.08 | 261 | 0 | 0.364 | 1 | 1 | cs | TRUE
27 | LV_2601-32_0_5_line_27 |  | 21 | 22 | 0.0049734 | 0.125 | 0.08 | 261 | 0 | 0.364 | 1 | 1 | cs | TRUE
28 | LV_2601-32_0_5_line_28 |  | 23 | 160 | 0.022064 | 0.125 | 0.08 | 261 | 0 | 0.364 | 1 | 1 | cs | TRUE
29 | LV_2601-32_0_5_line_29 |  | 24 | 144 | 0.0082366 | 0.125 | 0.08 | 261 | 0 | 0.364 | 1 | 2 | cs | TRUE
30 | LV_2601-32_0_5_line_30 |  | 25 | 33 | 0.050276 | 0.125 | 0.08 | 261 | 0 | 0.364 | 1 | 1 | cs | TRUE
31 | LV_2601-32_0_5_line_31 |  | 25 | 32 | 0.010087 | 0.125 | 0.08 | 261 | 0 | 0.364 | 1 | 1 | cs | TRUE
32 | LV_2601-32_0_5_line_32 |  | 26 | 27 | 0.014907 | 0.125 | 0.08 | 261 | 0 | 0.364 | 1 | 1 | cs | TRUE
33 | LV_2601-32_0_5_line_33 |  | 26 | 28 | 0.001798 | 0.125 | 0.08 | 261 | 0 | 0.364 | 1 | 1 | cs | TRUE
34 | LV_2601-32_0_5_line_34 |  | 28 | 105 | 0.015549 | 0.125 | 0.08 | 261 | 0 | 0.364 | 1 | 2 | cs | TRUE
35 | LV_2601-32_0_5_line_35 |  | 28 | 67 | 0.010173 | 0.125 | 0.08 | 261 | 0 | 0.364 | 1 | 1 | cs | TRUE
36 | LV_2601-32_0_5_line_36 |  | 29 | 30 | 0.025042 | 0.125 | 0.08 | 261 | 0 | 0.364 | 1 | 1 | cs | TRUE
37 | LV_2601-32_0_5_line_37 |  | 30 | 65 | 0.012998 | 0.125 | 0.08 | 261 | 0 | 0.364 | 1 | 1 | cs | TRUE
38 | LV_2601-32_0_5_line_38 |  | 31 | 32 | 0.0183 | 0.125 | 0.08 | 261 | 0 | 0.364 | 1 | 1 | cs | TRUE
39 | LV_2601-32_0_5_line_39 |  | 33 | 34 | 0.030534 | 0.125 | 0.08 | 261 | 0 | 0.364 | 1 | 1 | cs | TRUE
40 | LV_2601-32_0_5_line_40 |  | 35 | 36 | 0.008335 | 0.125 | 0.08 | 261 | 0 | 0.364 | 1 | 1 | cs | TRUE
41 | LV_2601-32_0_5_line_41 |  | 35 | 37 | 0.0084387 | 0.125 | 0.08 | 261 | 0 | 0.364 | 1 | 1 | cs | TRUE
42 | LV_2601-32_0_5_line_42 |  | 36 | 38 | 0.024078 | 0.125 | 0.08 | 261 | 0 | 0.364 | 1 | 1 | cs | TRUE
43 | LV_2601-32_0_5_line_43 |  | 37 | 39 | 0.006421 | 0.125 | 0.08 | 261 | 0 | 0.364 | 1 | 1 | cs | TRUE
44 | LV_2601-32_0_5_line_44 |  | 39 | 43 | 0.026063 | 0.125 | 0.08 | 261 | 0 | 0.364 | 1 | 1 | cs | TRUE
45 | LV_2601-32_0_5_line_45 |  | 39 | 44 | 0.017172 | 0.125 | 0.08 | 261 | 0 | 0.364 | 1 | 1 | cs | TRUE
46 | LV_2601-32_0_5_line_46 |  | 40 | 41 | 0.047993 | 0.125 | 0.08 | 261 | 0 | 0.364 | 1 | 1 | cs | TRUE
47 | LV_2601-32_0_5_line_47 |  | 40 | 42 | 0.0027077 | 0.125 | 0.08 | 261 | 0 | 0.364 | 1 | 1 | cs | TRUE
48 | LV_2601-32_0_5_line_48 |  | 41 | 45 | 0.017929 | 0.125 | 0.08 | 261 | 0 | 0.364 | 1 | 1 | cs | TRUE
49 | LV_2601-32_0_5_line_49 |  | 42 | 46 | 0.017808 | 0.125 | 0.08 | 261 | 0 | 0.364 | 1 | 1 | cs | TRUE
50 | LV_2601-32_0_5_line_50 |  | 43 | 47 | 0.02479 | 0.125 | 0.08 | 261 | 0 | 0.364 | 1 | 1 | cs | TRUE
51 | LV_2601-32_0_5_line_51 |  | 43 | 48 | 0.016968 | 0.125 | 0.08 | 261 | 0 | 0.364 | 1 | 1 | cs | TRUE
52 | LV_2601-32_0_5_line_52 |  | 44 | 49 | 0.016264 | 0.125 | 0.08 | 261 | 0 | 0.364 | 1 | 1 | cs | TRUE
53 | LV_2601-32_0_5_line_53 |  | 45 | 86 | 0.018078 | 0.125 | 0.08 | 261 | 0 | 0.364 | 1 | 1 | cs | TRUE
54 | LV_2601-32_0_5_line_54 |  | 45 | 87 | 0.018732 | 0.125 | 0.08 | 261 | 0 | 0.364 | 1 | 1 | cs | TRUE
55 | LV_2601-32_0_5_line_55 |  | 45 | 54 | 0.042249 | 0.125 | 0.08 | 261 | 0 | 0.364 | 1 | 1 | cs | TRUE
56 | LV_2601-32_0_5_line_56 |  | 46 | 145 | 0.040286 | 0.125 | 0.08 | 261 | 0 | 0.364 | 1 | 1 | cs | TRUE
57 | LV_2601-32_0_5_line_57 |  | 46 | 144 | 0.02142 | 0.125 | 0.08 | 261 | 0 | 0.364 | 1 | 1 | cs | TRUE
58 | LV_2601-32_0_5_line_58 |  | 47 | 76 | 0.01712 | 0.125 | 0.08 | 261 | 0 | 0.364 | 1 | 1 | cs | TRUE
59 | LV_2601-32_0_5_line_59 |  | 48 | 74 | 0.028737 | 0.125 | 0.08 | 261 | 0 | 0.364 | 1 | 1 | cs | TRUE
60 | LV_2601-32_0_5_line_60 |  | 49 | 160 | 0.015324 | 0.125 | 0.08 | 261 | 0 | 0.364 | 1 | 1 | cs | TRUE
61 | LV_2601-32_0_5_line_61 |  | 50 | 51 | 0.012473 | 0.125 | 0.08 | 261 | 0 | 0.364 | 1 | 1 | cs | TRUE
62 | LV_2601-32_0_5_line_62 |  | 50 | 52 | 0.0076886 | 0.125 | 0.08 | 261 | 0 | 0.364 | 1 | 1 | cs | TRUE
63 | LV_2601-32_0_5_line_63 |  | 52 | 53 | 0.018711 | 0.125 | 0.08 | 261 | 0 | 0.364 | 1 | 1 | cs | TRUE
64 | LV_2601-32_0_5_line_64 |  | 53 | 54 | 0.022223 | 0.125 | 0.08 | 261 | 0 | 0.364 | 1 | 1 | cs | TRUE
65 | LV_2601-32_0_5_line_65 |  | 53 | 55 | 0.019344 | 0.125 | 0.08 | 261 | 0 | 0.364 | 1 | 1 | cs | TRUE
66 | LV_2601-32_0_5_line_66 |  | 53 | 56 | 0.043837 | 0.125 | 0.08 | 261 | 0 | 0.364 | 1 | 1 | cs | TRUE
67 | LV_2601-32_0_5_line_67 |  | 55 | 57 | 0.016196 | 0.125 | 0.08 | 261 | 0 | 0.364 | 1 | 1 | cs | TRUE
68 | LV_2601-32_0_5_line_68 |  | 56 | 58 | 0.0026963 | 0.125 | 0.08 | 261 | 0 | 0.364 | 1 | 1 | cs | TRUE
69 | LV_2601-32_0_5_line_69 |  | 57 | 88 | 0.011427 | 0.125 | 0.08 | 261 | 0 | 0.364 | 1 | 1 | cs | TRUE
70 | LV_2601-32_0_5_line_70 |  | 58 | 83 | 0.017773 | 0.125 | 0.08 | 261 | 0 | 0.364 | 1 | 1 | cs | TRUE
71 | LV_2601-32_0_5_line_71 |  | 59 | 60 | 0.016329 | 0.125 | 0.08 | 261 | 0 | 0.364 | 1 | 1 | cs | TRUE
72 | LV_2601-32_0_5_line_72 |  | 59 | 61 | 0.015409 | 0.125 | 0.08 | 261 | 0 | 0.364 | 1 | 1 | cs | TRUE
73 | LV_2601-32_0_5_line_73 |  | 61 | 62 | 0.011807 | 0.125 | 0.08 | 261 | 0 | 0.364 | 1 | 1 | cs | TRUE
74 | LV_2601-32_0_5_line_74 |  | 61 | 63 | 0.011518 | 0.125 | 0.08 | 261 | 0 | 0.364 | 1 | 1 | cs | TRUE
75 | LV_2601-32_0_5_line_75 |  | 62 | 64 | 0.011516 | 0.125 | 0.08 | 261 | 0 | 0.364 | 1 | 1 | cs | TRUE
76 | LV_2601-32_0_5_line_76 |  | 63 | 65 | 0.0094641 | 0.125 | 0.08 | 261 | 0 | 0.364 | 1 | 1 | cs | TRUE
77 | LV_2601-32_0_5_line_77 |  | 64 | 66 | 0.024258 | 0.125 | 0.08 | 261 | 0 | 0.364 | 1 | 1 | cs | TRUE
78 | LV_2601-32_0_5_line_78 |  | 64 | 67 | 0.015103 | 0.125 | 0.08 | 261 | 0 | 0.364 | 1 | 1 | cs | TRUE
79 | LV_2601-32_0_5_line_79 |  | 65 | 68 | 0.01664 | 0.125 | 0.08 | 261 | 0 | 0.364 | 1 | 1 | cs | TRUE
80 | LV_2601-32_0_5_line_80 |  | 65 | 69 | 0.014954 | 0.125 | 0.08 | 261 | 0 | 0.364 | 1 | 1 | cs | TRUE
81 | LV_2601-32_0_5_line_81 |  | 68 | 82 | 0.010169 | 0.125 | 0.08 | 261 | 0 | 0.364 | 1 | 1 | cs | TRUE
82 | LV_2601-32_0_5_line_82 |  | 68 | 114 | 0.05238 | 0.125 | 0.08 | 261 | 0 | 0.364 | 1 | 1 | cs | TRUE
83 | LV_2601-32_0_5_line_83 |  | 69 | 143 | 0.016295 | 0.125 | 0.08 | 261 | 0 | 0.364 | 1 | 1 | cs | TRUE
84 | LV_2601-32_0_5_line_84 |  | 70 | 72 | 0.01124 | 0.125 | 0.08 | 261 | 0 | 0.364 | 1 | 1 | cs | TRUE
85 | LV_2601-32_0_5_line_85 |  | 71 | 73 | 0.014818 | 0.125 | 0.08 | 261 | 0 | 0.364 | 1 | 1 | cs | TRUE
86 | LV_2601-32_0_5_line_86 |  | 73 | 78 | 0.0060538 | 0.125 | 0.08 | 261 | 0 | 0.364 | 1 | 1 | cs | TRUE
87 | LV_2601-32_0_5_line_87 |  | 74 | 75 | 0.020713 | 0.125 | 0.08 | 261 | 0 | 0.364 | 1 | 1 | cs | TRUE
88 | LV_2601-32_0_5_line_88 |  | 76 | 77 | 0.013004 | 0.125 | 0.08 | 261 | 0 | 0.364 | 1 | 1 | cs | TRUE
89 | LV_2601-32_0_5_line_89 |  | 77 | 147 | 0.016624 | 0.125 | 0.08 | 261 | 0 | 0.364 | 1 | 1 | cs | TRUE
90 | LV_2601-32_0_5_line_90 |  | 78 | 79 | 0.016202 | 0.125 | 0.08 | 261 | 0 | 0.364 | 1 | 1 | cs | TRUE
91 | LV_2601-32_0_5_line_91 |  | 78 | 80 | 0.034789 | 0.125 | 0.08 | 261 | 0 | 0.364 | 1 | 1 | cs | TRUE
92 | LV_2601-32_0_5_line_92 |  | 79 | 81 | 0.013769 | 0.125 | 0.08 | 261 | 0 | 0.364 | 1 | 1 | cs | TRUE
93 | LV_2601-32_0_5_line_93 |  | 80 | 82 | 0.005216 | 0.125 | 0.08 | 261 | 0 | 0.364 | 1 | 1 | cs | TRUE
94 | LV_2601-32_0_5_line_94 |  | 81 | 111 | 0.0063695 | 0.125 | 0.08 | 261 | 0 | 0.364 | 1 | 1 | cs | TRUE
95 | LV_2601-32_0_5_line_95 |  | 83 | 84 | 0.010826 | 0.125 | 0.08 | 261 | 0 | 0.364 | 1 | 1 | cs | TRUE
96 | LV_2601-32_0_5_line_96 |  | 84 | 85 | 0.012921 | 0.125 | 0.08 | 261 | 0 | 0.364 | 1 | 1 | cs | TRUE
97 | LV_2601-32_0_5_line_97 |  | 85 | 107 | 0.015141 | 0.125 | 0.08 | 261 | 0 | 0.364 | 1 | 1 | cs | TRUE
98 | LV_2601-32_0_5_line_98 |  | 86 | 120 | 0.00069856 | 0.125 | 0.08 | 261 | 0 | 0.364 | 1 | 1 | cs | TRUE
99 | LV_2601-32_0_5_line_99 |  | 87 | 116 | 0.024276 | 0.125 | 0.08 | 261 | 0 | 0.364 | 1 | 1 | cs | TRUE
100 | LV_2601-32_0_5_line_100 |  | 88 | 142 | 0.0081852 | 0.125 | 0.08 | 261 | 0 | 0.364 | 1 | 1 | cs | TRUE
101 | LV_2601-32_0_5_line_101 |  | 89 | 90 | 0.01645 | 0.125 | 0.08 | 261 | 0 | 0.364 | 1 | 3 | cs | TRUE
102 | LV_2601-32_0_5_line_102 |  | 89 | 91 | 0.0069783 | 0.125 | 0.08 | 261 | 0 | 0.364 | 1 | 3 | cs | TRUE
103 | LV_2601-32_0_5_line_103 |  | 90 | 92 | 0.006706 | 0.125 | 0.08 | 261 | 0 | 0.364 | 1 | 3 | cs | TRUE
104 | LV_2601-32_0_5_line_104 |  | 91 | 93 | 0.018736 | 0.125 | 0.08 | 261 | 0 | 0.364 | 1 | 3 | cs | TRUE
105 | LV_2601-32_0_5_line_105 |  | 92 | 94 | 0.012508 | 0.125 | 0.08 | 261 | 0 | 0.364 | 1 | 3 | cs | TRUE
106 | LV_2601-32_0_5_line_106 |  | 93 | 95 | 0.0067322 | 0.125 | 0.08 | 261 | 0 | 0.364 | 1 | 3 | cs | TRUE
107 | LV_2601-32_0_5_line_107 |  | 94 | 96 | 0.004716 | 0.125 | 0.08 | 261 | 0 | 0.364 | 1 | 1 | cs | TRUE
108 | LV_2601-32_0_5_line_108 |  | 94 | 97 | 0.0098891 | 0.125 | 0.08 | 261 | 0 | 0.364 | 1 | 3 | cs | TRUE
109 | LV_2601-32_0_5_line_109 |  | 95 | 98 | 0.015278 | 0.125 | 0.08 | 261 | 0 | 0.364 | 1 | 3 | cs | TRUE
110 | LV_2601-32_0_5_line_110 |  | 96 | 159 | 0.033415 | 0.125 | 0.08 | 261 | 0 | 0.364 | 1 | 1 | cs | TRUE
111 | LV_2601-32_0_5_line_111 |  | 97 | 137 | 0.027434 | 0.125 | 0.08 | 261 | 0 | 0.364 | 1 | 3 | cs | TRUE
112 | LV_2601-32_0_5_line_112 |  | 98 | 106 | 0.014191 | 0.125 | 0.08 | 261 | 0 | 0.364 | 1 | 1 | cs | TRUE
113 | LV_2601-32_0_5_line_113 |  | 98 | 105 | 0.015862 | 0.125 | 0.08 | 261 | 0 | 0.364 | 1 | 2 | cs | TRUE
114 | LV_2601-32_0_5_line_114 |  | 99 | 100 | 0.008145 | 0.125 | 0.08 | 261 | 0 | 0.364 | 1 | 1 | cs | TRUE
115 | LV_2601-32_0_5_line_115 |  | 100 | 101 | 0.025 | 0.125 | 0.08 | 261 | 0 | 0.364 | 1 | 1 | cs | TRUE
116 | LV_2601-32_0_5_line_116 |  | 101 | 102 | 0.003063 | 0.125 | 0.08 | 261 | 0 | 0.364 | 1 | 1 | cs | TRUE
117 | LV_2601-32_0_5_line_117 |  | 102 | 103 | 0.025744 | 0.125 | 0.08 | 261 | 0 | 0.364 | 1 | 1 | cs | TRUE
118 | LV_2601-32_0_5_line_118 |  | 102 | 104 | 0.005306 | 0.125 | 0.08 | 261 | 0 | 0.364 | 1 | 1 | cs | TRUE
119 | LV_2601-32_0_5_line_119 |  | 104 | 142 | 0.027236 | 0.125 | 0.08 | 261 | 0 | 0.364 | 1 | 1 | cs | TRUE
120 | LV_2601-32_0_5_line_120 |  | 104 | 141 | 0.016264 | 0.125 | 0.08 | 261 | 0 | 0.364 | 1 | 1 | cs | TRUE
121 | LV_2601-32_0_5_line_121 |  | 106 | 130 | 0.020264 | 0.125 | 0.08 | 261 | 0 | 0.364 | 1 | 1 | cs | TRUE
122 | LV_2601-32_0_5_line_122 |  | 107 | 123 | 0.036968 | 0.125 | 0.08 | 261 | 0 | 0.364 | 1 | 1 | cs | TRUE
123 | LV_2601-32_0_5_line_123 |  | 107 | 122 | 0.0032888 | 0.125 | 0.08 | 261 | 0 | 0.364 | 1 | 1 | cs | TRUE
124 | LV_2601-32_0_5_line_124 |  | 108 | 109 | 0.014656 | 0.125 | 0.08 | 261 | 0 | 0.364 | 1 | 1 | cs | TRUE
125 | LV_2601-32_0_5_line_125 |  | 108 | 110 | 0.00042166 | 0.125 | 0.08 | 261 | 0 | 0.364 | 1 | 1 | cs | TRUE
126 | LV_2601-32_0_5_line_126 |  | 109 | 111 | 0.0070982 | 0.125 | 0.08 | 261 | 0 | 0.364 | 1 | 1 | cs | TRUE
127 | LV_2601-32_0_5_line_127 |  | 110 | 112 | 0.017555 | 0.125 | 0.08 | 261 | 0 | 0.364 | 1 | 1 | cs | TRUE
128 | LV_2601-32_0_5_line_128 |  | 112 | 113 | 0.033749 | 0.125 | 0.08 | 261 | 0 | 0.364 | 1 | 1 | cs | TRUE
129 | LV_2601-32_0_5_line_129 |  | 114 | 115 | 0.032231 | 0.125 | 0.08 | 261 | 0 | 0.364 | 1 | 1 | cs | TRUE
130 | LV_2601-32_0_5_line_130 |  | 116 | 117 | 0.0042477 | 0.125 | 0.08 | 261 | 0 | 0.364 | 1 | 1 | cs | TRUE
131 | LV_2601-32_0_5_line_131 |  | 117 | 118 | 0.019746 | 0.125 | 0.08 | 261 | 0 | 0.364 | 1 | 1 | cs | TRUE
132 | LV_2601-32_0_5_line_132 |  | 118 | 119 | 0.022122 | 0.125 | 0.08 | 261 | 0 | 0.364 | 1 | 1 | cs | TRUE
133 | LV_2601-32_0_5_line_133 |  | 119 | 121 | 0.0063255 | 0.125 | 0.08 | 261 | 0 | 0.364 | 1 | 1 | cs | TRUE
134 | LV_2601-32_0_5_line_134 |  | 120 | 154 | 0.0062672 | 0.125 | 0.08 | 261 | 0 | 0.364 | 1 | 1 | cs | TRUE
135 | LV_2601-32_0_5_line_135 |  | 121 | 127 | 0.016771 | 0.125 | 0.08 | 261 | 0 | 0.364 | 1 | 1 | cs | TRUE
136 | LV_2601-32_0_5_line_136 |  | 121 | 138 | 0.019477 | 0.125 | 0.08 | 261 | 0 | 0.364 | 1 | 1 | cs | TRUE
137 | LV_2601-32_0_5_line_137 |  | 123 | 124 | 0.028339 | 0.125 | 0.08 | 261 | 0 | 0.364 | 1 | 1 | cs | TRUE
138 | LV_2601-32_0_5_line_138 |  | 123 | 125 | 0.018958 | 0.125 | 0.08 | 261 | 0 | 0.364 | 1 | 1 | cs | TRUE
139 | LV_2601-32_0_5_line_139 |  | 124 | 128 | 0.019829 | 0.125 | 0.08 | 261 | 0 | 0.364 | 1 | 1 | cs | TRUE
140 | LV_2601-32_0_5_line_140 |  | 125 | 129 | 0.021446 | 0.125 | 0.08 | 261 | 0 | 0.364 | 1 | 1 | cs | TRUE
141 | LV_2601-32_0_5_line_141 |  | 126 | 127 | 0.0031276 | 0.125 | 0.08 | 261 | 0 | 0.364 | 1 | 1 | cs | TRUE
142 | LV_2601-32_0_5_line_142 |  | 130 | 131 | 0.01136 | 0.125 | 0.08 | 261 | 0 | 0.364 | 1 | 1 | cs | TRUE
143 | LV_2601-32_0_5_line_143 |  | 131 | 161 | 0.015686 | 0.125 | 0.08 | 261 | 0 | 0.364 | 1 | 1 | cs | TRUE
144 | LV_2601-32_0_5_line_144 |  | 132 | 133 | 0.0083475 | 0.125 | 0.08 | 261 | 0 | 0.364 | 1 | 1 | cs | TRUE
145 | LV_2601-32_0_5_line_145 |  | 133 | 134 | 0.016781 | 0.125 | 0.08 | 261 | 0 | 0.364 | 1 | 1 | cs | TRUE
146 | LV_2601-32_0_5_line_146 |  | 134 | 135 | 0.034776 | 0.125 | 0.08 | 261 | 0 | 0.364 | 1 | 1 | cs | TRUE
147 | LV_2601-32_0_5_line_147 |  | 135 | 136 | 0.029625 | 0.125 | 0.08 | 261 | 0 | 0.364 | 1 | 1 | cs | TRUE
148 | LV_2601-32_0_5_line_148 |  | 135 | 137 | 0.027592 | 0.125 | 0.08 | 261 | 0 | 0.364 | 1 | 1 | cs | TRUE
149 | LV_2601-32_0_5_line_149 |  | 137 | 153 | 0.03214 | 0.125 | 0.08 | 261 | 0 | 0.364 | 1 | 3 | cs | TRUE
150 | LV_2601-32_0_5_line_150 |  | 140 | 141 | 0.0020005 | 0.125 | 0.08 | 261 | 0 | 0.364 | 1 | 1 | cs | TRUE
151 | LV_2601-32_0_5_line_151 |  | 145 | 146 | 0.0026308 | 0.125 | 0.08 | 261 | 0 | 0.364 | 1 | 1 | cs | TRUE
152 | LV_2601-32_0_5_line_152 |  | 147 | 148 | 0.019846 | 0.125 | 0.08 | 261 | 0 | 0.364 | 1 | 1 | cs | TRUE
153 | LV_2601-32_0_5_line_153 |  | 148 | 149 | 0.020256 | 0.125 | 0.08 | 261 | 0 | 0.364 | 1 | 1 | cs | TRUE
154 | LV_2601-32_0_5_line_154 |  | 149 | 150 | 0.020576 | 0.125 | 0.08 | 261 | 0 | 0.364 | 1 | 1 | cs | TRUE
155 | LV_2601-32_0_5_line_155 |  | 149 | 151 | 0.02518 | 0.125 | 0.08 | 261 | 0 | 0.364 | 1 | 1 | cs | TRUE
156 | LV_2601-32_0_5_line_156 |  | 150 | 155 | 0.015432 | 0.125 | 0.08 | 261 | 0 | 0.364 | 1 | 1 | cs | TRUE
157 | LV_2601-32_0_5_line_157 |  | 151 | 157 | 0.03096 | 0.125 | 0.08 | 261 | 0 | 0.364 | 1 | 1 | cs | TRUE
158 | LV_2601-32_0_5_line_158 |  | 151 | 156 | 0.012548 | 0.125 | 0.08 | 261 | 0 | 0.364 | 1 | 1 | cs | TRUE
159 | LV_2601-32_0_5_line_159 |  | 152 | 153 | 0.0098852 | 0.125 | 0.08 | 261 | 0 | 0.364 | 1 | 1 | cs | TRUE
160 | LV_2601-32_0_5_line_160 |  | 157 | 158 | 0.038637 | 0.125 | 0.08 | 261 | 0 | 0.364 | 1 | 1 | cs | TRUE

## trafo
| name | std_type | hv_bus | lv_bus | sn_mva | vn_hv_kv | vn_lv_kv | vk_percent | vkr_percent | pfe_kw | i0_percent | shift_degree | tap_side | tap_neutral | tap_min | tap_max | tap_step_percent | tap_step_degree | tap_pos | tap_phase_shifter | parallel | df | in_service
0 | LV_2601-32_0_5_trafo_107 | 0.63 MVA 20/0.4 kV | 162 | 24 | 0.63 | 20 | 0.4 | 6 | 1.206 | 1.65 | 0.2619 | 150 | hv | 0 | -2 | 2 | 2.5 | 0 | 0 | FALSE | 1 | 1 | TRUE

## line_geodata
| x0 | y0 | x1 | y1 | x2 | y2 | x3 | y3 | x4 | y4 | x5 | y5 | x6 | y6 | x7 | y7 | x8 | y8
0 | 2608254.6445 | 1229239.9984 | 2608254.5009 | 1229245.2791 | 2608255.9586 | 1229248.4274 | 2608267.2046 | 1229256.3476 | 2608274.5 | 1229266.959
1 | 2608254.6445 | 1229239.9984 | 2608228.8542 | 1229209.7672
2 | 2608254.6445 | 1229239.9984 | 2608247.8299 | 1229243.1909
3 | 2608247.1073 | 1229212.3049 | 2608244.4504 | 1229216.3147 | 2608260.4009 | 1229235.1479 | 2608256.8971 | 1229238.0559 | 2608254.6445 | 1229239.9984
4 | 2608254.6445 | 1229239.9984 | 2608256.8971 | 1229238.0559 | 2608260.4009 | 1229235.1479 | 2608268.2424 | 1229245.3536
5 | 2608315.0869 | 1229334.1581 | 2608327.6546 | 1229356.0064
6 | 2608327.6546 | 1229356.0064 | 2608347.3298 | 1229390.2108
7 | 2608228.8542 | 1229209.7672 | 2608212.8051 | 1229190.9562
8 | 2608228.8542 | 1229209.7672 | 2608214.3742 | 1229222.6765
9 | 2608247.8299 | 1229243.1909 | 2608243.4207 | 1229237.9706
10 | 2608229.9696 | 1229191.9248 | 2608247.1073 | 1229212.3049
11 | 2608247.1073 | 1229212.3049 | 2608260.2985 | 1229192.4049
12 | 2608268.2424 | 1229245.3536 | 2608283.576 | 1229266.4317 | 2608285.167 | 1229268.8689
13 | 2608275.3127 | 1229238.0146 | 2608270.556 | 1229243.111 | 2608268.2424 | 1229245.3536
14 | 2608361.2092 | 1229411.8148 | 2608354.9043 | 1229402.6672 | 2608353.1955 | 1229400.4079 | 2608347.3298 | 1229390.2108
15 | 2608212.8051 | 1229190.9562 | 2608210.9695 | 1229192.677 | 2608212.6409 | 1229194.7138 | 2608209.1364 | 1229198.111 | 2608198.3901 | 1229208.5171
16 | 2608214.3742 | 1229222.6765 | 2608207.4504 | 1229228.8492 | 2608201.2932 | 1229238.8133 | 2608196.9649 | 1229246.3678
17 | 2608243.4207 | 1229237.9706 | 2608230.7634 | 1229248.2037
18 | 2608229.9696 | 1229191.9248 | 2608237.9735 | 1229183.2528 | 2608242.8112 | 1229176.9893
19 | 2608275.3127 | 1229238.0146 | 2608285.447 | 1229222.739
20 | 2608298.2021 | 1229203.513 | 2608285.447 | 1229222.739
21 | 2608298.0822 | 1229288.6539 | 2608285.167 | 1229268.8689
22 | 2608361.2092 | 1229411.8148 | 2608368.1743 | 1229409.1896 | 2608363.6622 | 1229401.9123 | 2608361.3801 | 1229397.8623 | 2608356.5526 | 1229388.55 | 2608352.7138 | 1229381.8407 | 2608347.8993 | 1229374.0404 | 2608363.4708 | 1229359.9315
23 | 2608361.2092 | 1229411.8148 | 2608359.39 | 1229412.6127 | 2608357.7075 | 1229413.1885 | 2608355.9194 | 1229413.4973 | 2608353.2606 | 1229413.4269 | 2608351.4883 | 1229413.2465 | 2608349.6862 | 1229412.7215 | 2608347.6194 | 1229411.8292 | 2608333.9877 | 1229404.184
24 | 2608184.6128 | 1229221.8582 | 2608198.3901 | 1229208.5171
25 | 2608230.7634 | 1229248.2037 | 2608225.902 | 1229242.1909
26 | 2608230.7634 | 1229248.2037 | 2608232.5633 | 1229250.4409 | 2608217.9192 | 1229262.2167
27 | 2608217.9192 | 1229262.2167 | 2608221.4858 | 1229265.6828
28 | 2608256.2979 | 1229159.5273 | 2608242.8112 | 1229176.9893
29 | 2608298.2021 | 1229203.513 | 2608302.7556 | 1229196.6494
30 | 2608323.8159 | 1229331.8819 | 2608304.9828 | 1229299.9479 | 2608298.0822 | 1229288.6539
31 | 2608298.0822 | 1229288.6539 | 2608306.724 | 1229284.3411 | 2608307.0484 | 1229284.621
32 | 2608224.8056 | 1229306.0299 | 2608214.9708 | 1229294.8276
33 | 2608226.0007 | 1229307.3768 | 2608224.8056 | 1229306.0299
34 | 2608226.0007 | 1229307.3768 | 2608223.7545 | 1229310.1976 | 2608216.3181 | 1229319.5429
35 | 2608226.0007 | 1229307.3768 | 2608232.5478 | 1229315.1624
36 | 2608271.5665 | 1229346.341 | 2608273.8002 | 1229340.44 | 2608277.527 | 1229322.0817
37 | 2608266.9652 | 1229358.4968 | 2608271.5665 | 1229346.341
38 | 2608320.6569 | 1229293.3298 | 2608319.1628 | 1229295.0758 | 2608307.0484 | 1229284.621
39 | 2608323.8159 | 1229331.8819 | 2608333.8836 | 1229326.2148 | 2608338.9889 | 1229326.5332 | 2608342.8572 | 1229328.3841 | 2608347.9456 | 1229336.4973
40 | 2608299.3856 | 1229135.1757 | 2608293.4461 | 1229129.3281
41 | 2608287.4327 | 1229123.4077 | 2608293.4461 | 1229129.3281
42 | 2608299.3856 | 1229135.1757 | 2608292.3368 | 1229143.2707 | 2608284.9988 | 1229154.4164
43 | 2608287.4327 | 1229123.4077 | 2608282.8482 | 1229118.8987
44 | 2608264.2529 | 1229100.5844 | 2608282.8482 | 1229118.8987
45 | 2608282.8482 | 1229118.8987 | 2608273.7047 | 1229133.4339
46 | 2608327.49 | 1229162.8422 | 2608343.2713 | 1229145.2648 | 2608351.4361 | 1229135.537 | 2608357.3713 | 1229127.4405 | 2608358.2781 | 1229126.0842
47 | 2608327.49 | 1229162.8422 | 2608325.7883 | 1229164.9484
48 | 2608368.2421 | 1229111.1794 | 2608358.2781 | 1229126.0842
49 | 2608314.5972 | 1229178.8004 | 2608325.7883 | 1229164.9484
50 | 2608264.2529 | 1229100.5844 | 2608246.5578 | 1229083.1719
51 | 2608264.2529 | 1229100.5844 | 2608253.8622 | 1229113.9987
52 | 2608264.06 | 1229146.501 | 2608270.7387 | 1229138.1489 | 2608273.7047 | 1229133.4339
53 | 2608368.2421 | 1229111.1794 | 2608383.0305 | 1229121.5768
54 | 2608368.2421 | 1229111.1794 | 2608361.81 | 1229106.1007 | 2608357.9667 | 1229102.5377 | 2608354.4583 | 1229098.5713
55 | 2608368.2421 | 1229111.1794 | 2608392.0304 | 1229076.2637
56 | 2608314.5972 | 1229178.8004 | 2608342.8904 | 1229207.4785
57 | 2608314.5972 | 1229178.8004 | 2608302.7556 | 1229196.6494
58 | 2608246.5578 | 1229083.1719 | 2608234.4998 | 1229095.3249
59 | 2608253.8622 | 1229113.9987 | 2608249.3102 | 1229119.8752 | 2608245.0591 | 1229126.3288 | 2608236.0934 | 1229136.5228
60 | 2608264.06 | 1229146.501 | 2608262.915 | 1229147.9329 | 2608260.6037 | 1229153.9444 | 2608257.4619 | 1229158.0202 | 2608256.2979 | 1229159.5273
61 | 2608426.6058 | 1229072.395 | 2608437.03 | 1229079.2442
62 | 2608420.1802 | 1229068.173 | 2608426.6058 | 1229072.395
63 | 2608404.5428 | 1229057.8985 | 2608420.1802 | 1229068.173
64 | 2608404.5428 | 1229057.8985 | 2608392.0304 | 1229076.2637
65 | 2608404.5428 | 1229057.8985 | 2608415.9574 | 1229042.2811
66 | 2608404.5428 | 1229057.8985 | 2608373.3155 | 1229027.1331
67 | 2608415.9574 | 1229042.2811 | 2608425.514 | 1229029.2057
68 | 2608371.3947 | 1229025.2408 | 2608373.3155 | 1229027.1331
69 | 2608425.514 | 1229029.2057 | 2608432.2569 | 1229019.98
70 | 2608371.3947 | 1229025.2408 | 2608358.7336 | 1229012.7671
71 | 2608241.3058 | 1229357.4776 | 2608231.3622 | 1229370.4294
72 | 2608250.6892 | 1229345.2554 | 2608241.3058 | 1229357.4776
73 | 2608250.6892 | 1229345.2554 | 2608253.5578 | 1229341.5238 | 2608249.2519 | 1229335.8781
74 | 2608250.6892 | 1229345.2554 | 2608259.6238 | 1229352.5242
75 | 2608242.2684 | 1229326.7217 | 2608249.2519 | 1229335.8781
76 | 2608266.9652 | 1229358.4968 | 2608259.6238 | 1229352.5242
77 | 2608260.6828 | 1229310.871 | 2608242.2684 | 1229326.7217
78 | 2608242.2684 | 1229326.7217 | 2608232.5478 | 1229315.1624
79 | 2608270.844 | 1229374.6785 | 2608266.9652 | 1229358.4968
80 | 2608266.9652 | 1229358.4968 | 2608264.1938 | 1229363.1736 | 2608258.1131 | 1229370.496
81 | 2608270.844 | 1229374.6785 | 2608272.7008 | 1229374.0696 | 2608275.0041 | 1229373.7059 | 2608276.716 | 1229373.7638 | 2608278.8821 | 1229374.0447 | 2608280.7799 | 1229374.6308
82 | 2608270.844 | 1229374.6785 | 2608269.0022 | 1229375.4319 | 2608266.7961 | 1229376.7185 | 2608264.3389 | 1229378.7831 | 2608261.0997 | 1229382.1584 | 2608236.4372 | 1229413.6654
83 | 2608258.1131 | 1229370.496 | 2608247.703 | 1229383.0319
84 | 2608363.4708 | 1229359.9315 | 2608366.391 | 1229357.2563 | 2608367.5226 | 1229355.1344 | 2608368.8008 | 1229350.4305
85 | 2608321.0634 | 1229396.9356 | 2608333.9877 | 1229404.184
86 | 2608315.7833 | 1229393.9743 | 2608321.0634 | 1229396.9356
87 | 2608223.3377 | 1229152.4745 | 2608232.219 | 1229142.6542 | 2608232.6462 | 1229140.4423 | 2608236.0934 | 1229136.5228
88 | 2608225.3407 | 1229104.5563 | 2608234.4998 | 1229095.3249
89 | 2608225.3407 | 1229104.5563 | 2608225.1653 | 1229104.7331 | 2608224.5814 | 1229110.6691 | 2608223.8447 | 1229112.0467 | 2608223.0255 | 1229112.8016 | 2608220.5482 | 1229112.9094 | 2608218.4657 | 1229112.3506 | 2608216.0162 | 1229114.2484 | 2608216.0162 | 1229114.2484
90 | 2608315.7833 | 1229393.9743 | 2608305.6565 | 1229406.6214
91 | 2608315.7833 | 1229393.9743 | 2608294.8169 | 1229381.9715 | 2608285.4446 | 1229376.9553
92 | 2608297.0505 | 1229417.3691 | 2608305.6565 | 1229406.6214
93 | 2608280.7799 | 1229374.6308 | 2608280.9796 | 1229374.6925 | 2608283.1749 | 1229375.7406 | 2608285.4446 | 1229376.9553
94 | 2608293.0693 | 1229422.3411 | 2608297.0505 | 1229417.3691
95 | 2608358.7336 | 1229012.7671 | 2608351.0219 | 1229005.1694
96 | 2608341.8173 | 1228996.101 | 2608351.0219 | 1229005.1694
97 | 2608331.0319 | 1228985.4751 | 2608341.8173 | 1228996.101
98 | 2608383.0305 | 1229121.5768 | 2608383.6019 | 1229121.9786
99 | 2608338.2979 | 1229080.4559 | 2608344.1329 | 1229086.898 | 2608354.4583 | 1229098.5713
100 | 2608437.0868 | 1229013.3717 | 2608432.2569 | 1229019.98
101 | 2608169.7498 | 1229297.1943 | 2608157.3516 | 1229286.3826
102 | 2608175.0093 | 1229301.7808 | 2608169.7498 | 1229297.1943
103 | 2608152.2974 | 1229281.9752 | 2608157.3516 | 1229286.3826
104 | 2608175.0093 | 1229301.7808 | 2608189.1301 | 1229314.0946
105 | 2608142.8703 | 1229273.7545 | 2608152.2974 | 1229281.9752
106 | 2608194.2041 | 1229318.5193 | 2608189.1301 | 1229314.0946
107 | 2608142.8703 | 1229273.7545 | 2608139.6613 | 1229277.2188
108 | 2608142.8703 | 1229273.7545 | 2608149.896 | 1229266.795
109 | 2608204.5251 | 1229329.3715 | 2608204.3372 | 1229328.2706 | 2608203.884 | 1229327.2917 | 2608202.9236 | 1229326.123 | 2608194.2041 | 1229318.5193
110 | 2608139.6613 | 1229277.2188 | 2608115.3606 | 1229254.2834
111 | 2608162.6048 | 1229245.2644 | 2608163.5568 | 1229247.1334 | 2608164.0316 | 1229248.8907 | 2608164.0214 | 1229250.8696 | 2608163.4733 | 1229252.7811 | 2608162.3499 | 1229254.4584 | 2608149.896 | 1229266.795
112 | 2608204.5251 | 1229329.3715 | 2608204.5614 | 1229330.4834 | 2608204.2722 | 1229331.4836 | 2608203.8089 | 1229332.339 | 2608196.873 | 1229340.9603
113 | 2608204.5251 | 1229329.3715 | 2608210.3308 | 1229327.067 | 2608216.3181 | 1229319.5429
114 | 2608484.5954 | 1229004.5952 | 2608478.0917 | 1228999.6919
115 | 2608458.1296 | 1228984.6415 | 2608478.0917 | 1228999.6919
116 | 2608458.1296 | 1228984.6415 | 2608456.308 | 1228987.1071
117 | 2608456.308 | 1228987.1071 | 2608476.9555 | 1229002.4827
118 | 2608453.1581 | 1228991.3829 | 2608456.308 | 1228987.1071
119 | 2608453.1581 | 1228991.3829 | 2608437.0868 | 1229013.3717
120 | 2608453.1581 | 1228991.3829 | 2608442.6734 | 1228978.9501
121 | 2608184.171 | 1229356.7489 | 2608196.873 | 1229340.9603
122 | 2608331.0319 | 1228985.4751 | 2608357.7112 | 1228959.8082
123 | 2608331.0319 | 1228985.4751 | 2608328.4735 | 1228983.4085
124 | 2608279.472 | 1229439.3223 | 2608288.6327 | 1229427.8819
125 | 2608279.472 | 1229439.3223 | 2608279.2084 | 1229439.6515
126 | 2608293.0693 | 1229422.3411 | 2608288.6327 | 1229427.8819
127 | 2608268.2357 | 1229453.355 | 2608279.2084 | 1229439.6515
128 | 2608268.2357 | 1229453.355 | 2608273.0861 | 1229457.1417 | 2608294.5878 | 1229474.4385
129 | 2608236.4372 | 1229413.6654 | 2608212.6316 | 1229391.9373
130 | 2608338.2979 | 1229080.4559 | 2608335.4464 | 1229077.3076
131 | 2608321.9889 | 1229062.8663 | 2608325.1777 | 1229065.9703 | 2608335.4464 | 1229077.3076
132 | 2608306.1368 | 1229047.4361 | 2608321.9889 | 1229062.8663
133 | 2608301.6041 | 1229043.024 | 2608306.1368 | 1229047.4361
134 | 2608388.7288 | 1229125.5832 | 2608383.6019 | 1229121.9786
135 | 2608301.6041 | 1229043.024 | 2608289.5873 | 1229031.3253
136 | 2608291.2255 | 1229059.4861 | 2608297.6044 | 1229048.3995 | 2608301.6041 | 1229043.024
137 | 2608357.7112 | 1228959.8082 | 2608378.5259 | 1228940.5147
138 | 2608357.7112 | 1228959.8082 | 2608370.819 | 1228973.5041
139 | 2608378.5259 | 1228940.5147 | 2608386.7602 | 1228946.274 | 2608390.0673 | 1228948.7579 | 2608394.0464 | 1228952.8103
140 | 2608385.6473 | 1228988.9978 | 2608370.819 | 1228973.5041
141 | 2608289.5873 | 1229031.3253 | 2608287.3463 | 1229029.1436
142 | 2608184.171 | 1229356.7489 | 2608177.515 | 1229365.9675
143 | 2608177.515 | 1229365.9675 | 2608186.5351 | 1229372.895 | 2608189.447 | 1229376.0767
144 | 2608101.2528 | 1229222.859 | 2608106.3624 | 1229216.258
145 | 2608116.6345 | 1229202.988 | 2608106.3624 | 1229216.258
146 | 2608116.6345 | 1229202.988 | 2608142.6092 | 1229226.1925
147 | 2608142.6092 | 1229226.1925 | 2608145.4913 | 1229218.0694 | 2608159.7758 | 1229202.6685
148 | 2608162.6048 | 1229245.2644 | 2608142.6092 | 1229226.1925
149 | 2608162.6048 | 1229245.2644 | 2608167.6718 | 1229240.4128 | 2608184.6128 | 1229221.8582
150 | 2608441.3837 | 1228977.4208 | 2608442.6734 | 1228978.9501
151 | 2608342.8904 | 1229207.4785 | 2608344.7381 | 1229209.3513
152 | 2608203.0341 | 1229129.0634 | 2608215.1648 | 1229116.3818 | 2608216.0162 | 1229114.2484
153 | 2608189.9531 | 1229144.464 | 2608200.3015 | 1229133.127 | 2608202.6322 | 1229129.4836 | 2608203.0341 | 1229129.0634
154 | 2608175.1615 | 1229147.6568 | 2608177.7402 | 1229145.4479 | 2608181.6157 | 1229142.129 | 2608185.3245 | 1229138.9544 | 2608189.9531 | 1229144.464
155 | 2608189.9531 | 1229144.464 | 2608185.3245 | 1229138.9544 | 2608173.768 | 1229125.1749
156 | 2608175.1615 | 1229147.6568 | 2608185.2866 | 1229159.3032
157 | 2608154.9377 | 1229123.4927 | 2608157.5096 | 1229120.6612 | 2608160.9612 | 1229117.1638 | 2608171.6855 | 1229130.1417 | 2608173.768 | 1229125.1749
158 | 2608173.768 | 1229125.1749 | 2608182.0529 | 1229115.7513
159 | 2608184.6128 | 1229221.8582 | 2608177.5587 | 1229214.9331
160 | 2608154.9377 | 1229123.4927 | 2608153.7845 | 1229124.7475 | 2608135.1316 | 1229148.5918 | 2608129.6062 | 1229152.3084

## bus_geodata
| x | y | coords
0 | 2608274.5 | 1229266.959
1 | 2608254.6445 | 1229239.9984
2 | 2608315.0869 | 1229334.1581
3 | 2608327.6546 | 1229356.0064
4 | 2608228.8542 | 1229209.7672
5 | 2608247.8299 | 1229243.1909
6 | 2608247.1073 | 1229212.3049
7 | 2608268.2424 | 1229245.3536
8 | 2608347.3298 | 1229390.2108
9 | 2608212.8051 | 1229190.9562
10 | 2608214.3742 | 1229222.6765
11 | 2608243.4207 | 1229237.9706
12 | 2608229.9696 | 1229191.9248
13 | 2608260.2985 | 1229192.4049
14 | 2608275.3127 | 1229238.0146
15 | 2608285.447 | 1229222.739
16 | 2608285.167 | 1229268.8689
17 | 2608361.2092 | 1229411.8148
18 | 2608198.3901 | 1229208.5171
19 | 2608196.9649 | 1229246.3678
20 | 2608230.7634 | 1229248.2037
21 | 2608221.4858 | 1229265.6828
22 | 2608217.9192 | 1229262.2167
23 | 2608242.8112 | 1229176.9893
24 | 2608298.2021 | 1229203.513
25 | 2608298.0822 | 1229288.6539
26 | 2608224.8056 | 1229306.0299
27 | 2608214.9708 | 1229294.8276
28 | 2608226.0007 | 1229307.3768
29 | 2608277.527 | 1229322.0817
30 | 2608271.5665 | 1229346.341
31 | 2608320.6569 | 1229293.3298
32 | 2608307.0484 | 1229284.621
33 | 2608323.8159 | 1229331.8819
34 | 2608347.9456 | 1229336.4973
35 | 2608293.4461 | 1229129.3281
36 | 2608299.3856 | 1229135.1757
37 | 2608287.4327 | 1229123.4077
38 | 2608284.9988 | 1229154.4164
39 | 2608282.8482 | 1229118.8987
40 | 2608327.49 | 1229162.8422
41 | 2608358.2781 | 1229126.0842
42 | 2608325.7883 | 1229164.9484
43 | 2608264.2529 | 1229100.5844
44 | 2608273.7047 | 1229133.4339
45 | 2608368.2421 | 1229111.1794
46 | 2608314.5972 | 1229178.8004
47 | 2608246.5578 | 1229083.1719
48 | 2608253.8622 | 1229113.9987
49 | 2608264.06 | 1229146.501
50 | 2608426.6058 | 1229072.395
51 | 2608437.03 | 1229079.2442
52 | 2608420.1802 | 1229068.173
53 | 2608404.5428 | 1229057.8985
54 | 2608392.0304 | 1229076.2637
55 | 2608415.9574 | 1229042.2811
56 | 2608373.3155 | 1229027.1331
57 | 2608425.514 | 1229029.2057
58 | 2608371.3947 | 1229025.2408
59 | 2608241.3058 | 1229357.4776
60 | 2608231.3622 | 1229370.4294
61 | 2608250.6892 | 1229345.2554
62 | 2608249.2519 | 1229335.8781
63 | 2608259.6238 | 1229352.5242
64 | 2608242.2684 | 1229326.7217
65 | 2608266.9652 | 1229358.4968
66 | 2608260.6828 | 1229310.871
67 | 2608232.5478 | 1229315.1624
68 | 2608270.844 | 1229374.6785
69 | 2608258.1131 | 1229370.496
70 | 2608363.4708 | 1229359.9315
71 | 2608333.9877 | 1229404.184
72 | 2608368.8008 | 1229350.4305
73 | 2608321.0634 | 1229396.9356
74 | 2608236.0934 | 1229136.5228
75 | 2608223.3377 | 1229152.4745
76 | 2608234.4998 | 1229095.3249
77 | 2608225.3407 | 1229104.5563
78 | 2608315.7833 | 1229393.9743
79 | 2608305.6565 | 1229406.6214
80 | 2608285.4446 | 1229376.9553
81 | 2608297.0505 | 1229417.3691
82 | 2608280.7799 | 1229374.6308
83 | 2608358.7336 | 1229012.7671
84 | 2608351.0219 | 1229005.1694
85 | 2608341.8173 | 1228996.101
86 | 2608383.0305 | 1229121.5768
87 | 2608354.4583 | 1229098.5713
88 | 2608432.2569 | 1229019.98
89 | 2608169.7498 | 1229297.1943
90 | 2608157.3516 | 1229286.3826
91 | 2608175.0093 | 1229301.7808
92 | 2608152.2974 | 1229281.9752
93 | 2608189.1301 | 1229314.0946
94 | 2608142.8703 | 1229273.7545
95 | 2608194.2041 | 1229318.5193
96 | 2608139.6613 | 1229277.2188
97 | 2608149.896 | 1229266.795
98 | 2608204.5251 | 1229329.3715
99 | 2608484.5954 | 1229004.5952
100 | 2608478.0917 | 1228999.6919
101 | 2608458.1296 | 1228984.6415
102 | 2608456.308 | 1228987.1071
103 | 2608476.9555 | 1229002.4827
104 | 2608453.1581 | 1228991.3829
105 | 2608216.3181 | 1229319.5429
106 | 2608196.873 | 1229340.9603
107 | 2608331.0319 | 1228985.4751
108 | 2608279.472 | 1229439.3223
109 | 2608288.6327 | 1229427.8819
110 | 2608279.2084 | 1229439.6515
111 | 2608293.0693 | 1229422.3411
112 | 2608268.2357 | 1229453.355
113 | 2608294.5878 | 1229474.4385
114 | 2608236.4372 | 1229413.6654
115 | 2608212.6316 | 1229391.9373
116 | 2608338.2979 | 1229080.4559
117 | 2608335.4464 | 1229077.3076
118 | 2608321.9889 | 1229062.8663
119 | 2608306.1368 | 1229047.4361
120 | 2608383.6019 | 1229121.9786
121 | 2608301.6041 | 1229043.024
122 | 2608328.4735 | 1228983.4085
123 | 2608357.7112 | 1228959.8082
124 | 2608378.5259 | 1228940.5147
125 | 2608370.819 | 1228973.5041
126 | 2608287.3463 | 1229029.1436
127 | 2608289.5873 | 1229031.3253
128 | 2608394.0464 | 1228952.8103
129 | 2608385.6473 | 1228988.9978
130 | 2608184.171 | 1229356.7489
131 | 2608177.515 | 1229365.9675
132 | 2608101.2528 | 1229222.8589
133 | 2608106.3624 | 1229216.258
134 | 2608116.6345 | 1229202.988
135 | 2608142.6092 | 1229226.1925
136 | 2608159.7758 | 1229202.6685
137 | 2608162.6048 | 1229245.2644
138 | 2608291.2255 | 1229059.4861
139 | 2608225.902 | 1229242.1909
140 | 2608441.3837 | 1228977.4208
141 | 2608442.6734 | 1228978.9501
142 | 2608437.0868 | 1229013.3717
143 | 2608247.703 | 1229383.0319
144 | 2608302.7556 | 1229196.6494
145 | 2608342.8904 | 1229207.4785
146 | 2608344.7381 | 1229209.3513
147 | 2608216.0162 | 1229114.2484
148 | 2608203.0341 | 1229129.0634
149 | 2608189.9531 | 1229144.464
150 | 2608175.1615 | 1229147.6568
151 | 2608173.768 | 1229125.1749
152 | 2608177.5587 | 1229214.9331
153 | 2608184.6128 | 1229221.8582
154 | 2608388.7288 | 1229125.5832
155 | 2608185.2866 | 1229159.3032
156 | 2608182.0529 | 1229115.7513
157 | 2608154.9377 | 1229123.4927
158 | 2608129.6062 | 1229152.3084
159 | 2608115.3606 | 1229254.2834
160 | 2608256.2979 | 1229159.5273
161 | 2608189.447 | 1229376.0767
162 | 2608314.5972 | 1229178.8004

## line_std_types
| c_nf_per_km | r_ohm_per_km | x_ohm_per_km | max_i_ka | type | q_mm2 | alpha | voltage_rating
NAYY 4x50 SE | 210 | 0.642 | 0.083 | 0.142 | cs | 50 | 0.00403 | LV
NAYY 4x120 SE | 264 | 0.225 | 0.08 | 0.242 | cs | 120 | 0.00403 | LV
NAYY 4x150 SE | 261 | 0.208 | 0.08 | 0.27 | cs | 150 | 0.00403 | LV
NA2XS2Y 1x95 RM/25 12/20 kV | 216 | 0.313 | 0.132 | 0.252 | cs | 95 | 0.00403 | MV
NA2XS2Y 1x185 RM/25 12/20 kV | 273 | 0.161 | 0.117 | 0.362 | cs | 185 | 0.00403 | MV
NA2XS2Y 1x240 RM/25 12/20 kV | 304 | 0.122 | 0.112 | 0.421 | cs | 240 | 0.00403 | MV
NA2XS2Y 1x95 RM/25 6/10 kV | 315 | 0.313 | 0.123 | 0.249 | cs | 95 | 0.00403 | MV
NA2XS2Y 1x185 RM/25 6/10 kV | 406 | 0.161 | 0.11 | 0.358 | cs | 185 | 0.00403 | MV
NA2XS2Y 1x240 RM/25 6/10 kV | 456 | 0.122 | 0.105 | 0.416 | cs | 240 | 0.00403 | MV
NA2XS2Y 1x150 RM/25 12/20 kV | 250 | 0.206 | 0.116 | 0.319 | cs | 150 | 0.00403 | MV
NA2XS2Y 1x120 RM/25 12/20 kV | 230 | 0.253 | 0.119 | 0.283 | cs | 120 | 0.00403 | MV
NA2XS2Y 1x70 RM/25 12/20 kV | 190 | 0.443 | 0.132 | 0.22 | cs | 70 | 0.00403 | MV
NA2XS2Y 1x150 RM/25 6/10 kV | 360 | 0.206 | 0.11 | 0.315 | cs | 150 | 0.00403 | MV
NA2XS2Y 1x120 RM/25 6/10 kV | 340 | 0.253 | 0.113 | 0.28 | cs | 120 | 0.00403 | MV
NA2XS2Y 1x70 RM/25 6/10 kV | 280 | 0.443 | 0.123 | 0.217 | cs | 70 | 0.00403 | MV
N2XS(FL)2Y 1x120 RM/35 64/110 kV | 112 | 0.153 | 0.166 | 0.366 | cs | 120 | 0.00393 | HV
N2XS(FL)2Y 1x185 RM/35 64/110 kV | 125 | 0.099 | 0.156 | 0.457 | cs | 185 | 0.00393 | HV
N2XS(FL)2Y 1x240 RM/35 64/110 kV | 135 | 0.075 | 0.149 | 0.526 | cs | 240 | 0.00393 | HV
N2XS(FL)2Y 1x300 RM/35 64/110 kV | 144 | 0.06 | 0.144 | 0.588 | cs | 300 | 0.00393 | HV
15-AL1/3-ST1A 0.4 | 11 | 1.8769 | 0.35 | 0.105 | ol | 16 | 0.00403 | LV
24-AL1/4-ST1A 0.4 | 11.25 | 1.2012 | 0.335 | 0.14 | ol | 24 | 0.00403 | LV
48-AL1/8-ST1A 0.4 | 12.2 | 0.5939 | 0.3 | 0.21 | ol | 48 | 0.00403 | LV
94-AL1/15-ST1A 0.4 | 13.2 | 0.306 | 0.29 | 0.35 | ol | 94 | 0.00403 | LV
34-AL1/6-ST1A 10.0 | 9.7 | 0.8342 | 0.36 | 0.17 | ol | 34 | 0.00403 | MV
48-AL1/8-ST1A 10.0 | 10.1 | 0.5939 | 0.35 | 0.21 | ol | 48 | 0.00403 | MV
70-AL1/11-ST1A 10.0 | 10.4 | 0.4132 | 0.339 | 0.29 | ol | 70 | 0.00403 | MV
94-AL1/15-ST1A 10.0 | 10.75 | 0.306 | 0.33 | 0.35 | ol | 94 | 0.00403 | MV
122-AL1/20-ST1A 10.0 | 11.1 | 0.2376 | 0.323 | 0.41 | ol | 122 | 0.00403 | MV
149-AL1/24-ST1A 10.0 | 11.25 | 0.194 | 0.315 | 0.47 | ol | 149 | 0.00403 | MV
34-AL1/6-ST1A 20.0 | 9.15 | 0.8342 | 0.382 | 0.17 | ol | 34 | 0.00403 | MV
48-AL1/8-ST1A 20.0 | 9.5 | 0.5939 | 0.372 | 0.21 | ol | 48 | 0.00403 | MV
70-AL1/11-ST1A 20.0 | 9.7 | 0.4132 | 0.36 | 0.29 | ol | 70 | 0.00403 | MV
94-AL1/15-ST1A 20.0 | 10 | 0.306 | 0.35 | 0.35 | ol | 94 | 0.00403 | MV
122-AL1/20-ST1A 20.0 | 10.3 | 0.2376 | 0.344 | 0.41 | ol | 122 | 0.00403 | MV
149-AL1/24-ST1A 20.0 | 10.5 | 0.194 | 0.337 | 0.47 | ol | 149 | 0.00403 | MV
184-AL1/30-ST1A 20.0 | 10.75 | 0.1571 | 0.33 | 0.535 | ol | 184 | 0.00403 | MV
243-AL1/39-ST1A 20.0 | 11 | 0.1188 | 0.32 | 0.645 | ol | 243 | 0.00403 | MV
48-AL1/8-ST1A 110.0 | 8 | 0.5939 | 0.46 | 0.21 | ol | 48 | 0.00403 | HV
70-AL1/11-ST1A 110.0 | 8.4 | 0.4132 | 0.45 | 0.29 | ol | 70 | 0.00403 | HV
94-AL1/15-ST1A 110.0 | 8.65 | 0.306 | 0.44 | 0.35 | ol | 94 | 0.00403 | HV
122-AL1/20-ST1A 110.0 | 8.5 | 0.2376 | 0.43 | 0.41 | ol | 122 | 0.00403 | HV
149-AL1/24-ST1A 110.0 | 8.75 | 0.194 | 0.41 | 0.47 | ol | 149 | 0.00403 | HV
184-AL1/30-ST1A 110.0 | 8.8 | 0.1571 | 0.4 | 0.535 | ol | 184 | 0.00403 | HV
243-AL1/39-ST1A 110.0 | 9 | 0.1188 | 0.39 | 0.645 | ol | 243 | 0.00403 | HV
305-AL1/39-ST1A 110.0 | 9.2 | 0.0949 | 0.38 | 0.74 | ol | 305 | 0.00403 | HV
490-AL1/64-ST1A 110.0 | 9.75 | 0.059 | 0.37 | 0.96 | ol | 490 | 0.00403 | HV
679-AL1/86-ST1A 110.0 | 9.95 | 0.042 | 0.36 | 1.15 | ol | 679 | 0.00403 | HV
490-AL1/64-ST1A 220.0 | 10 | 0.059 | 0.285 | 0.96 | ol | 490 | 0.00403 | HV
679-AL1/86-ST1A 220.0 | 11.7 | 0.042 | 0.275 | 1.15 | ol | 679 | 0.00403 | HV
490-AL1/64-ST1A 380.0 | 11 | 0.059 | 0.253 | 0.96 | ol | 490 | 0.00403 | HV
679-AL1/86-ST1A 380.0 | 14.6 | 0.042 | 0.25 | 1.15 | ol | 679 | 0.00403 | HV

## trafo_std_types
| i0_percent | pfe_kw | vkr_percent | sn_mva | vn_lv_kv | vn_hv_kv | vk_percent | shift_degree | vector_group | tap_side | tap_neutral | tap_min | tap_max | tap_step_degree | tap_step_percent | tap_phase_shifter
160 MVA 380/110 kV | 0.06 | 60 | 0.25 | 160 | 110 | 380 | 12.2 | 0 | Yy0 | hv | 0 | -9 | 9 | 0 | 1.5 | FALSE
100 MVA 220/110 kV | 0.06 | 55 | 0.26 | 100 | 110 | 220 | 12 | 0 | Yy0 | hv | 0 | -9 | 9 | 0 | 1.5 | FALSE
63 MVA 110/20 kV | 0.04 | 22 | 0.32 | 63 | 20 | 110 | 18 | 150 | YNd5 | hv | 0 | -9 | 9 | 0 | 1.5 | FALSE
40 MVA 110/20 kV | 0.05 | 18 | 0.34 | 40 | 20 | 110 | 16.2 | 150 | YNd5 | hv | 0 | -9 | 9 | 0 | 1.5 | FALSE
25 MVA 110/20 kV | 0.07 | 14 | 0.41 | 25 | 20 | 110 | 12 | 150 | YNd5 | hv | 0 | -9 | 9 | 0 | 1.5 | FALSE
63 MVA 110/10 kV | 0.04 | 22 | 0.32 | 63 | 10 | 110 | 18 | 150 | YNd5 | hv | 0 | -9 | 9 | 0 | 1.5 | FALSE
40 MVA 110/10 kV | 0.05 | 18 | 0.34 | 40 | 10 | 110 | 16.2 | 150 | YNd5 | hv | 0 | -9 | 9 | 0 | 1.5 | FALSE
25 MVA 110/10 kV | 0.07 | 14 | 0.41 | 25 | 10 | 110 | 12 | 150 | YNd5 | hv | 0 | -9 | 9 | 0 | 1.5 | FALSE
0.25 MVA 20/0.4 kV | 0.32 | 0.8 | 1.44 | 0.25 | 0.4 | 20 | 6 | 150 | Yzn5 | hv | 0 | -2 | 2 | 0 | 2.5 | FALSE
0.4 MVA 20/0.4 kV | 0.3375 | 1.35 | 1.425 | 0.4 | 0.4 | 20 | 6 | 150 | Dyn5 | hv | 0 | -2 | 2 | 0 | 2.5 | FALSE
0.63 MVA 20/0.4 kV | 0.2619 | 1.65 | 1.206 | 0.63 | 0.4 | 20 | 6 | 150 | Dyn5 | hv | 0 | -2 | 2 | 0 | 2.5 | FALSE
0.25 MVA 10/0.4 kV | 0.24 | 0.6 | 1.2 | 0.25 | 0.4 | 10 | 4 | 150 | Dyn5 | hv | 0 | -2 | 2 | 0 | 2.5 | FALSE
0.4 MVA 10/0.4 kV | 0.2375 | 0.95 | 1.325 | 0.4 | 0.4 | 10 | 4 | 150 | Dyn5 | hv | 0 | -2 | 2 | 0 | 2.5 | FALSE
0.63 MVA 10/0.4 kV | 0.1873 | 1.18 | 1.0794 | 0.63 | 0.4 | 10 | 4 | 150 | Dyn5 | hv | 0 | -2 | 2 | 0 | 2.5 | FALSE

## trafo3w_std_types
| sn_hv_mva | sn_mv_mva | sn_lv_mva | vn_hv_kv | vn_mv_kv | vn_lv_kv | vk_hv_percent | vk_mv_percent | vk_lv_percent | vkr_hv_percent | vkr_mv_percent | vkr_lv_percent | pfe_kw | i0_percent | shift_mv_degree | shift_lv_degree | vector_group | tap_side | tap_neutral | tap_min | tap_max | tap_step_percent
63/25/38 MVA 110/20/10 kV | 63 | 25 | 38 | 110 | 20 | 10 | 10.4 | 10.4 | 10.4 | 0.28 | 0.32 | 0.35 | 35 | 0.89 | 0 | 0 | YN0yn0yn0 | hv | 0 | -10 | 10 | 1.2
63/25/38 MVA 110/10/10 kV | 63 | 25 | 38 | 110 | 10 | 10 | 10.4 | 10.4 | 10.4 | 0.28 | 0.32 | 0.35 | 35 | 0.89 | 0 | 0 | YN0yn0yn0 | hv | 0 | -10 | 10 | 1.2

## fuse_std_types
| fuse_type | i_rated_a | t_avg | t_min | t_total | x_avg | x_min | x_total
HV 100A | HV 100A | 100 | 0 | [10.0, 3.64, 0.854, 0.281, 0.1, 0.0531, 0.022, 0.01] | [10.0, 4.267, 1.21, 0.403, 0.1, 0.058, 0.022, 0.01] | 0 | [300.0, 350.0, 450.0, 550.0, 700.0, 850.0, 1200.0, 1752.0] | [600.0, 700.0, 900.0, 1150.0, 1665.0, 2000.0, 3000.0, 4313.0]
HV 10A | HV 10A | 10 | 0 | [10.0, 1675.0, 0.344, 0.156, 0.1, 0.0417, 0.0171, 0.01] | [10.0, 1.3, 0.3, 0.155, 0.1, 0.0555, 0.023, 0.01] | 0 | [30.0, 32.0, 35.0, 37.0, 39.0, 50.0, 70.0, 88.0] | [60.0, 70.0, 80.0, 87.0, 94.0, 110.0, 150.0, 216.0]
HV 125A | HV 125A | 125 | 0 | [10.0, 1.82, 0.344, 0.1, 0.0467, 0.0269, 0.01] | [10.0, 2.478, 0.426, 0.1, 0.0427, 0.0211, 0.01] | 0 | [375.0, 500.0, 700.0, 925.0, 1200.0, 1500.0, 2341.0] | [750.0, 1000.0, 1500.0, 2200.0, 3000.0, 4000.0, 5765.0]
HV 160A | HV 160A | 160 | 0 | [10.0, 4.15, 1.03, 0.198, 0.1, 0.051, 0.0172, 0.01] | [10.0, 2.3, 0.734, 0.274, 0.1, 0.046, 0.0177, 0.01] | 0 | [480.0, 550.0, 700.0, 1000.0, 1260.0, 1600.0, 2500.0, 3227.0] | [960.0, 1300.0, 1700.0, 2200.0, 2996.0, 4000.0, 6000.0, 7946.0]
HV 16A | HV 16A | 16 | 0 | [10.0, 0.352, 0.164, 0.1, 0.0649, 0.0342, 0.01] | [10.0, 2.34, 0.722, 0.181, 0.1, 0.055, 0.0296, 0.01] | 0 | [48.0, 60.0, 65.0, 71.0, 80.0, 100.0, 162.0] | [96.0, 110.0, 125.0, 150.0, 168.0, 200.0, 250.0, 398.0]
HV 200A | HV 200A | 200 | 0 | [10.0, 4.267, 1.21, 0.403, 0.1, 0.058, 0.022, 0.01] | [10.0, 3.73, 1.654, 0.328, 0.1, 0.0531, 0.019, 0.01] | 0 | [600.0, 700.0, 900.0, 1150.0, 1665.0, 2000.0, 3000.0, 4313.0] | [1200.0, 1500.0, 1800.0, 2700.0, 3960.0, 5000.0, 7500.0, 10620.0]
HV 20A | HV 20A | 20 | 0 | [10.0, 1.3, 0.3, 0.155, 0.1, 0.0555, 0.023, 0.01] | [10.0, 1.3, 0.161, 0.1, 0.0611, 0.0399, 0.0141, 0.01] | 0 | [60.0, 70.0, 80.0, 87.0, 94.0, 110.0, 150.0, 216.0] | [120.0, 150.0, 200.0, 223.0, 260.0, 300.0, 450.0, 532.0]
HV 25A | HV 25A | 25 | 0 | [10.0, 2.512, 0.833, 0.299, 0.1, 0.0372, 0.0223, 0.01] | [10.0, 3.125, 0.597, 0.198, 0.1, 0.0378, 0.022, 0.01] | 0 | [75.0, 82.0, 90.0, 100.0, 124.0, 170.0, 200.0, 289.0] | [150.0, 170.0, 210.0, 250.0, 294.0, 400.0, 500.0, 711.0]
HV 31.5A | HV 31.5A | 31.5 | 0 | [10.0, 2.34, 0.722, 0.181, 0.1, 0.055, 0.0296, 0.01] | [10.0, 2.84, 0.368, 0.164, 0.1, 0.0621, 0.0378, 0.0195, 0.01] | 0 | [95.0, 110.0, 125.0, 150.0, 165.0, 200.0, 250.0, 390.0] | [189.0, 220.0, 300.0, 350.0, 393.0, 450.0, 530.0, 700.0, 960.0]
HV 40A | HV 40A | 40 | 0 | [10.0, 1.3, 0.161, 0.1, 0.0611, 0.0399, 0.0141, 0.01] | [10.0, 2.05, 0.369, 0.198, 0.1, 0.051, 0.0298, 0.01] | 0 | [120.0, 150.0, 200.0, 223.0, 260.0, 300.0, 450.0, 532.0] | [240.0, 300.0, 400.0, 450.0, 530.0, 650.0, 800.0, 1311.0]
HV 50A | HV 50A | 50 | 0 | [10.0, 3.215, 0.597, 0.198, 0.1, 0.0378, 0.022, 0.01] | [10.0, 3.64, 0.854, 0.281, 0.1, 0.0531, 0.022, 0.01] | 0 | [150.0, 170.0, 210.0, 250.0, 294.0, 400.0, 500.0, 711.0] | [300.0, 350.0, 450.0, 550.0, 700.0, 850.0, 1200.0, 1752.0]
HV 6.3A | HV 6.3A | 6.3 | 0 | [10.0, 1.39, 0.344, 0.168, 0.1, 0.056, 0.0263, 0.01] | [10.0, 1.711, 0.516, 0.198, 0.1, 0.0634, 0.0303, 0.01] | 0 | [19.0, 19.5, 20.4, 20.8, 22.0, 25.0, 32.0, 48.0] | [38.0, 40.0, 43.0, 48.0, 53.0, 60.0, 75.0, 118.0]
HV 63A | HV 63A | 63 | 0 | [10.0, 2.84, 0.368, 0.164, 0.1, 0.0621, 0.0378, 0.0195, 0.01] | [10.0, 1.82, 0.344, 0.1, 0.0467, 0.0269, 0.01] | 0 | [189.0, 220.0, 300.0, 350.0, 393.0, 450.0, 530.0, 700.0, 961.0] | [378.0, 500.0, 700.0, 934.0, 1200.0, 1500.0, 2366.0]
HV 80A | HV 80A | 80 | 0 | [10.0, 2.05, 0.369, 0.198, 0.1, 0.051, 0.0298, 0.01] | [10.0, 4.15, 1.03, 0.198, 0.1, 0.051, 0.0172, 0.01] | 0 | [240.0, 300.0, 400.0, 450.0, 530.0, 650.0, 800.0, 1311.0] | [480.0, 550.0, 700.0, 1000.0, 1260.0, 1600.0, 2500.0, 3227.0]
Siemens NH-1-100 | Siemens NH-1-100 | 100 | [5400.0, 2000.0, 400.0, 20.0, 1.0, 0.2, 0.012, 0.004] | 0 | 0 | [150.0, 190.0, 250.0, 430.0, 900.0, 1250.0, 2700.0, 3600.0] | 0 | 0
Siemens NH-1-125 | Siemens NH-1-125 | 125 | [4800.0, 120.0, 7.0, 0.1, 0.004] | 0 | 0 | [180.0, 400.0, 740.0, 2000.0, 4250.0] | 0 | 0
Siemens NH-1-16 | Siemens NH-1-16 | 16 | [4000.0, 400.0, 2.0, 0.1, 0.04, 0.01] | 0 | 0 | [26.0, 35.0, 75.0, 150.0, 200.0, 300.0] | 0 | 0
Siemens NH-1-160 | Siemens NH-1-160 | 160 | [4800.0, 120.0, 7.0, 0.1, 0.004] | 0 | 0 | [210.0, 500.0, 900.0, 2300.0, 5000.0] | 0 | 0
Siemens NH-1-25 | Siemens NH-1-25 | 25 | [4000.0, 1000.0, 10.0, 0.2, 0.02, 0.01] | 0 | 0 | [40.0, 50.0, 100.0, 210.0, 400.0, 500.0] | 0 | 0
Siemens NH-1-50 | Siemens NH-1-50 | 50 | [4000.0, 40.0, 4.0, 1.0, 0.02, 0.01] | 0 | 0 | [86.0, 200.0, 300.0, 400.0, 1000.0, 1280.0] | 0 | 0
Siemens NH-1-63 | Siemens NH-1-63 | 63 | [4000.0, 100.0, 10.0, 2.0, 0.04, 0.01] | 0 | 0 | [100.0, 200.0, 300.0, 400.0, 1000.0, 1500.0] | 0 | 0
Siemens NH-1-80 | Siemens NH-1-80 | 80 | [4800.0, 120.0, 7.0, 0.1, 0.01] | 0 | 0 | [150.58, 250.0, 450.0, 1150.0, 2470.0] | 0 | 0
Siemens NH-2-1000 | Siemens NH-2-1000 | 1000 | [4800.0, 120.0, 7.0, 0.1, 0.004] | 0 | 0 | [1900.0, 3500.0, 8400.0, 24000.0, 52000.0] | 0 | 0
Siemens NH-2-200 | Siemens NH-2-200 | 200 | [4800.0, 120.0, 7.0, 0.1, 0.004] | 0 | 0 | [280.0, 650.0, 1200.0, 3000.0, 7000.0] | 0 | 0
Siemens NH-2-224 | Siemens NH-2-224 | 224 | [4800.0, 120.0, 7.0, 0.2, 0.04, 0.004] | 0 | 0 | [400.0, 750.0, 1453.0, 3025.0, 4315.0, 7600.0] | 0 | 0
Siemens NH-2-250 | Siemens NH-2-250 | 250 | [4800.0, 120.0, 7.0, 0.1, 0.004] | 0 | 0 | [450.0, 800.0, 1650.0, 4000.0, 8500.0] | 0 | 0
Siemens NH-2-315 | Siemens NH-2-315 | 315 | [4800.0, 120.0, 7.0, 0.1, 0.004] | 0 | 0 | [550.0, 920.0, 1900.0, 5000.0, 11000.0] | 0 | 0
Siemens NH-2-355 | Siemens NH-2-355 | 355 | [4800.0, 120.0, 6.0, 0.1, 0.004] | 0 | 0 | [650.0, 1116.27, 2350.0, 5840.0, 12790.0] | 0 | 0
Siemens NH-2-400 | Siemens NH-2-400 | 400 | [4800.0, 120.0, 7.0, 0.1, 0.004] | 0 | 0 | [720.0, 1350.0, 2800.0, 6500.0, 15000.0] | 0 | 0
Siemens NH-2-425 | Siemens NH-2-425 | 425 | [4800.0, 120.0, 7.0, 0.1, 0.004] | 0 | 0 | [850.0, 1500.0, 3050.0, 7500.0, 16500.0] | 0 | 0
Siemens NH-2-630 | Siemens NH-2-630 | 630 | [4800.0, 120.0, 7.0, 0.1, 0.004] | 0 | 0 | [1200.0, 2000.0, 4800.0, 12000.0, 26000.0] | 0 | 0

## res_bus
| vm_pu | va_degree | p_mw | q_mvar
0 | 0.99216 | -0.14891 | 0.013206 | 0.0033098
1 | 0.99259 | -0.14064 | 0 | 0
2 | 0.97082 | -0.56365 | 0.0015462 | 0.00038753
3 | 0.97086 | -0.56293 | 0.0011262 | 0.00028225
4 | 0.99029 | -0.18464 | 0 | 0
5 | 0.99254 | -0.14163 | 0 | 0
6 | 0.98893 | -0.21083 | 0 | 0
7 | 0.99457 | -0.10283 | 0 | 0
8 | 0.97096 | -0.56098 | 0.0026963 | 0.00067576
9 | 0.98901 | -0.20914 | 0 | 0
10 | 0.98993 | -0.19166 | 0.0086596 | 0.0021703
11 | 0.99249 | -0.14253 | 0 | 0
12 | 0.98645 | -0.25855 | 0 | 0
13 | 0.98879 | -0.21354 | 0.0063636 | 0.0015949
14 | 0.99564 | -0.082555 | 0 | 0
15 | 0.99756 | -0.046151 | 0.0039502 | 0.00099
16 | 0.99392 | -0.11536 | 0.0082858 | 0.0020766
17 | 0.97109 | -0.55843 | 0 | 0
18 | 0.98772 | -0.23398 | 0.013188 | 0.0033053
19 | 0.98961 | -0.19785 | 0.011699 | 0.0029321
20 | 0.99238 | -0.14466 | 0 | 0
21 | 0.99233 | -0.14566 | 0.002127 | 0.00053308
22 | 0.99234 | -0.14548 | 0 | 0
23 | 0.98462 | -0.29408 | 0.012862 | 0.0032234
24 | 1 | 0 | -0.49476 | -0.12651
25 | 0.99357 | -0.12213 | 0 | 0
26 | 0.97936 | -0.39601 | 0 | 0
27 | 0.97924 | -0.39824 | 0.0082201 | 0.0020602
28 | 0.97937 | -0.39574 | 0 | 0
29 | 0.97426 | -0.49592 | 0.002633 | 0.00065989
30 | 0.97432 | -0.49471 | 0.0023179 | 0.00058093
31 | 0.9934 | -0.12556 | 0.00446 | 0.0011178
32 | 0.99347 | -0.12412 | 0.0067006 | 0.0016793
33 | 0.99334 | -0.12664 | 0 | 0
34 | 0.9932 | -0.12938 | 0.0050744 | 0.0012718
35 | 0.9792 | -0.39958 | 0.0081407 | 0.0020402
36 | 0.97915 | -0.40065 | 0 | 0
37 | 0.97932 | -0.39725 | 0 | 0
38 | 0.97899 | -0.40375 | 0.007073 | 0.0017727
39 | 0.97941 | -0.39547 | 0 | 0
40 | 0.99502 | -0.09464 | 0 | 0
41 | 0.99016 | -0.18784 | 0.002195 | 0.00055012
42 | 0.99529 | -0.089408 | 0.0024447 | 0.00061269
43 | 0.97811 | -0.42093 | 0 | 0
44 | 0.98051 | -0.37399 | 0.0084775 | 0.0021247
45 | 0.98838 | -0.2222 | 0 | 0
46 | 0.99714 | -0.054311 | 0 | 0
47 | 0.97741 | -0.4348 | 0.0059273 | 0.0014855
48 | 0.97775 | -0.42804 | 0.0067747 | 0.0016979
49 | 0.98168 | -0.3512 | 0.003269 | 0.0008193
50 | 0.98351 | -0.31684 | 0.0061278 | 0.0015358
51 | 0.98346 | -0.31797 | 0.0050367 | 0.0012623
52 | 0.98359 | -0.31529 | 0.0030233 | 0.00075771
53 | 0.98384 | -0.31051 | 0 | 0
54 | 0.98538 | -0.28054 | 0.0021597 | 0.00054126
55 | 0.98311 | -0.3247 | 0.0025642 | 0.00064266
56 | 0.98302 | -0.32639 | 0.0024283 | 0.00060858
57 | 0.98254 | -0.33586 | 0.0061672 | 0.0015456
58 | 0.98298 | -0.32725 | 0.0017927 | 0.0004493
59 | 0.97557 | -0.47006 | 0.0041942 | 0.0010512
60 | 0.97554 | -0.4707 | 0.0021333 | 0.00053466
61 | 0.97566 | -0.46827 | 0 | 0
62 | 0.97647 | -0.45237 | 0.0063749 | 0.0015977
63 | 0.97494 | -0.48248 | 0.0036364 | 0.00091136
64 | 0.97733 | -0.43555 | 0 | 0
65 | 0.97438 | -0.49353 | 0 | 0
66 | 0.97724 | -0.43728 | 0.0039086 | 0.0009796
67 | 0.97851 | -0.41245 | 0.006369 | 0.0015962
68 | 0.97356 | -0.50955 | 0 | 0
69 | 0.97429 | -0.49527 | 0.0041888 | 0.0010498
70 | 0.97102 | -0.55976 | 0 | 0
71 | 0.97127 | -0.5549 | 0.0055751 | 0.0013972
72 | 0.97101 | -0.55998 | 0.0010397 | 0.00026057
73 | 0.97143 | -0.55162 | 0.00072586 | 0.00018192
74 | 0.97732 | -0.43655 | 0.0067259 | 0.0016857
75 | 0.97714 | -0.44014 | 0.0094995 | 0.0023808
76 | 0.97701 | -0.44254 | 0.0030516 | 0.00076481
77 | 0.97675 | -0.4477 | 0.00105 | 0.00026316
78 | 0.9715 | -0.5502 | 0 | 0
79 | 0.97105 | -0.5592 | 0.0046973 | 0.0011773
80 | 0.97289 | -0.52274 | 0.0025373 | 0.0006359
81 | 0.97072 | -0.56567 | 0.0045417 | 0.0011383
82 | 0.97312 | -0.51839 | 0.0018948 | 0.00047488
83 | 0.98272 | -0.33234 | 0.001402 | 0.00035138
84 | 0.98258 | -0.33517 | 0.0019757 | 0.00049515
85 | 0.98243 | -0.33808 | 0.002086 | 0.0005228
86 | 0.9882 | -0.22586 | 0.0013595 | 0.00034072
87 | 0.98806 | -0.22856 | 0.001475 | 0.00036967
88 | 0.9822 | -0.34246 | 0.0047378 | 0.0011874
89 | 0.98246 | -0.33572 | 0.0044712 | 0.0011206
90 | 0.98306 | -0.32395 | 0.0024075 | 0.00060337
91 | 0.98221 | -0.34053 | 0.003962 | 0.00099297
92 | 0.98331 | -0.31906 | 0.0024139 | 0.00060498
93 | 0.98156 | -0.35301 | 0.0018386 | 0.0004608
94 | 0.98379 | -0.30976 | 0 | 0
95 | 0.98134 | -0.35742 | 0.0018402 | 0.0004612
96 | 0.98377 | -0.31019 | 0 | 0
97 | 0.98419 | -0.30212 | 0.0066865 | 0.0016758
98 | 0.98083 | -0.36727 | 0 | 0
99 | 0.98105 | -0.36509 | 0.0078929 | 0.0019782
100 | 0.9811 | -0.36392 | 0.0025687 | 0.00064378
101 | 0.98135 | -0.35919 | 0 | 0
102 | 0.98138 | -0.35861 | 0 | 0
103 | 0.98124 | -0.36133 | 0.0058325 | 0.0014618
104 | 0.98146 | -0.35705 | 0 | 0
105 | 0.98008 | -0.38184 | 0.0027854 | 0.00069808
106 | 0.98076 | -0.3687 | 0.0026387 | 0.00066131
107 | 0.98228 | -0.34093 | 0 | 0
108 | 0.97028 | -0.57452 | 0.0061748 | 0.0015476
109 | 0.97047 | -0.57061 | 0.0045477 | 0.0011398
110 | 0.97027 | -0.57458 | 0.0052552 | 0.0013171
111 | 0.9706 | -0.56812 | 0.0018906 | 0.00047382
112 | 0.97022 | -0.57555 | 0 | 0
113 | 0.97013 | -0.57741 | 0.0029729 | 0.00074508
114 | 0.97331 | -0.51452 | 0 | 0
115 | 0.97316 | -0.51758 | 0.0051551 | 0.001292
116 | 0.98767 | -0.23618 | 0.0030592 | 0.0007667
117 | 0.98761 | -0.23728 | 0.0025934 | 0.00064996
118 | 0.98739 | -0.24149 | 0.0017192 | 0.00043088
119 | 0.98719 | -0.24552 | 0.0026269 | 0.00065837
120 | 0.98819 | -0.22599 | 0.0034704 | 0.00086975
121 | 0.98714 | -0.24638 | 0 | 0
122 | 0.98227 | -0.34108 | 0.0025545 | 0.00064022
123 | 0.98201 | -0.34618 | 0 | 0
124 | 0.98194 | -0.34763 | 0 | 0
125 | 0.98192 | -0.3479 | 0.0026329 | 0.00065986
126 | 0.98706 | -0.24792 | 0.0016336 | 0.00040942
127 | 0.98707 | -0.24783 | 0.0031974 | 0.00080136
128 | 0.98189 | -0.34864 | 0.0028317 | 0.0007097
129 | 0.98188 | -0.34882 | 0.0023877 | 0.00059841
130 | 0.9807 | -0.36977 | 0 | 0
131 | 0.98067 | -0.37036 | 0 | 0
132 | 0.98469 | -0.29248 | 0.003375 | 0.00084585
133 | 0.98472 | -0.29198 | 0.003402 | 0.00085263
134 | 0.98482 | -0.28993 | 0 | 0
135 | 0.98504 | -0.2857 | 0 | 0
136 | 0.9849 | -0.28836 | 0.0049994 | 0.001253
137 | 0.98534 | -0.27986 | 0 | 0
138 | 0.98709 | -0.24733 | 0.0027386 | 0.00068636
139 | 0.99234 | -0.14539 | 0.0052982 | 0.0013279
140 | 0.98137 | -0.35864 | 0.0022074 | 0.00055322
141 | 0.98138 | -0.35856 | 0.0029312 | 0.00073463
142 | 0.982 | -0.34649 | 0.0058131 | 0.0014569
143 | 0.97426 | -0.4959 | 0.0021263 | 0.00053291
144 | 0.99946 | -0.010208 | 0.024396 | 0.0061143
145 | 0.99694 | -0.058201 | 0.0029954 | 0.00075073
146 | 0.99693 | -0.058317 | 0.0025108 | 0.00062925
147 | 0.97643 | -0.45398 | 0.0067621 | 0.0016947
148 | 0.97618 | -0.45902 | 0.0027386 | 0.00068635
149 | 0.97597 | -0.46316 | 0 | 0
150 | 0.97589 | -0.46465 | 0 | 0
151 | 0.9758 | -0.46646 | 0 | 0
152 | 0.98674 | -0.25278 | 0.0067559 | 0.0016932
153 | 0.98681 | -0.25159 | 0 | 0
154 | 0.98815 | -0.22672 | 0.006533 | 0.0016373
155 | 0.97583 | -0.46578 | 0.0039807 | 0.00099765
156 | 0.97579 | -0.46662 | 0.00069777 | 0.00017488
157 | 0.97561 | -0.47013 | 0 | 0
158 | 0.97538 | -0.47472 | 0.0064765 | 0.0016232
159 | 0.98362 | -0.31319 | 0.0049841 | 0.0012491
160 | 0.98283 | -0.32887 | 0.0068957 | 0.0017282
161 | 0.98063 | -0.37119 | 0.0029024 | 0.00072741
162 | 0.99998 | 149.9956 | 0 | 0

## res_line
| p_from_mw | q_from_mvar | p_to_mw | q_to_mvar | pl_mw | ql_mvar | i_from_ka | i_to_ka | i_ka | vm_from_pu | va_from_degree | vm_to_pu | va_to_degree | loading_percent
0 | -0.013206 | -0.0033098 | 0.013211 | 0.0033126 | 5.2052e-06 | 2.8742e-06 | 0.019806 | 0.019806 | 0.019806 | 0.99216 | -0.14891 | 0.99259 | -0.14064 | 5.4413
1 | 0.18983 | 0.048462 | -0.18942 | -0.048206 | 0.00040269 | 0.00025618 | 0.28489 | 0.28489 | 0.28489 | 0.99259 | -0.14064 | 0.99029 | -0.18464 | 26.0889
2 | 0.0074269 | 0.0018612 | -0.0074266 | -0.0018611 | 3.4897e-07 | 1.2632e-07 | 0.011134 | 0.011134 | 0.011134 | 0.99259 | -0.14064 | 0.99254 | -0.14163 | 3.0588
3 | 0.10806 | 0.02758 | -0.1077 | -0.027347 | 0.0003651 | 0.00023319 | 0.16217 | 0.16217 | 0.16217 | 0.99259 | -0.14064 | 0.98893 | -0.21083 | 44.5535
4 | -0.31853 | -0.081216 | 0.31911 | 0.081588 | 0.00058259 | 0.00037207 | 0.478 | 0.478 | 0.478 | 0.99259 | -0.14064 | 0.99457 | -0.10283 | 43.7733
5 | -0.0015462 | -0.00038753 | 0.0015463 | 0.00038725 | 5.3087e-08 | -2.777e-07 | 0.00237 | 0.0023699 | 0.00237 | 0.97082 | -0.56365 | 0.97086 | -0.56293 | 0.65109
6 | -0.0026725 | -0.0006695 | 0.0026727 | 0.00066917 | 2.4824e-07 | -3.2912e-07 | 0.004096 | 0.0040958 | 0.004096 | 0.97086 | -0.56293 | 0.97096 | -0.56098 | 1.1253
7 | 0.16905 | 0.043097 | -0.16885 | -0.042971 | 0.00019963 | 0.00012681 | 0.25428 | 0.25428 | 0.25428 | 0.99029 | -0.18464 | 0.98901 | -0.20914 | 23.286
8 | 0.020369 | 0.0051084 | -0.020362 | -0.0051043 | 6.8153e-06 | 4.1123e-06 | 0.030608 | 0.030608 | 0.030608 | 0.99029 | -0.18464 | 0.98993 | -0.19166 | 8.4089
9 | 0.0074266 | 0.0018611 | -0.0074263 | -0.0018609 | 3.1727e-07 | 1.1485e-07 | 0.011134 | 0.011134 | 0.011134 | 0.99254 | -0.14163 | 0.99249 | -0.14253 | 3.0588
10 | 0.10133 | 0.025752 | -0.1011 | -0.025603 | 0.00023226 | 0.00014831 | 0.1526 | 0.1526 | 0.1526 | 0.98893 | -0.21083 | 0.98645 | -0.25855 | 41.9227
11 | 0.0063644 | 0.0015951 | -0.0063636 | -0.0015949 | 8.2108e-07 | 2.1921e-07 | 0.0095764 | 0.0095765 | 0.0095765 | 0.98893 | -0.21083 | 0.98879 | -0.21354 | 2.6309
12 | 0.024544 | 0.0061581 | -0.024529 | -0.0061491 | 1.4654e-05 | 9.0027e-06 | 0.036723 | 0.036723 | 0.036723 | 0.99457 | -0.10283 | 0.99392 | -0.11536 | 10.0888
13 | -0.34365 | -0.087746 | 0.34399 | 0.087961 | 0.00033714 | 0.00021537 | 0.51473 | 0.51473 | 0.51473 | 0.99457 | -0.10283 | 0.99564 | -0.082555 | 47.1362
14 | -0.0053691 | -0.0013449 | 0.0053697 | 0.001345 | 6.5261e-07 | 9.9678e-08 | 0.0082279 | 0.0082278 | 0.0082279 | 0.97096 | -0.56098 | 0.97109 | -0.55843 | 2.2604
15 | 0.16885 | 0.042971 | -0.16865 | -0.042842 | 0.00020199 | 0.00012831 | 0.25428 | 0.25428 | 0.25428 | 0.98901 | -0.20914 | 0.98772 | -0.23398 | 23.286
16 | 0.011703 | 0.002934 | -0.011699 | -0.0029321 | 3.4461e-06 | 1.8239e-06 | 0.017591 | 0.017592 | 0.017592 | 0.98993 | -0.19166 | 0.98961 | -0.19785 | 4.8329
17 | 0.0074263 | 0.0018609 | -0.0074255 | -0.0018607 | 7.5537e-07 | 2.7347e-07 | 0.011134 | 0.011134 | 0.011134 | 0.99249 | -0.14253 | 0.99238 | -0.14466 | 3.0588
18 | 0.1011 | 0.025603 | -0.10093 | -0.025493 | 0.00017216 | 0.00010993 | 0.1526 | 0.1526 | 0.1526 | 0.98645 | -0.25855 | 0.98462 | -0.29408 | 41.9227
19 | -0.34399 | -0.087961 | 0.3446 | 0.088349 | 0.00060711 | 0.00038783 | 0.51473 | 0.51473 | 0.51473 | 0.99564 | -0.082555 | 0.99756 | -0.046151 | 47.1361
20 | -0.34855 | -0.089339 | 0.34933 | 0.089838 | 0.0007817 | 0.00049938 | 0.52062 | 0.52062 | 0.52062 | 0.99756 | -0.046151 | 1 | 0 | 47.6757
21 | 0.016243 | 0.0040725 | -0.016238 | -0.0040694 | 5.2399e-06 | 3.0474e-06 | 0.024319 | 0.024319 | 0.024319 | 0.99392 | -0.11536 | 0.99357 | -0.12213 | 6.681
22 | 0.0010398 | 0.00025963 | -0.0010397 | -0.00026044 | 6.5717e-08 | -8.1218e-07 | 0.0015929 | 0.0015932 | 0.0015932 | 0.97109 | -0.55843 | 0.97102 | -0.55976 | 0.4377
23 | -0.0064095 | -0.0016047 | 0.0064106 | 0.001605 | 1.077e-06 | 3.208e-07 | 0.0098207 | 0.0098206 | 0.0098207 | 0.97109 | -0.55843 | 0.97127 | -0.5549 | 2.698
24 | 0.15546 | 0.039537 | -0.15533 | -0.039453 | 0.00013173 | 8.3572e-05 | 0.23442 | 0.23442 | 0.23442 | 0.98772 | -0.23398 | 0.98681 | -0.25159 | 21.4666
25 | 0.0052984 | 0.0013279 | -0.0052982 | -0.0013279 | 1.8302e-07 | 1.7232e-08 | 0.0079446 | 0.0079447 | 0.0079447 | 0.99238 | -0.14466 | 0.99234 | -0.14539 | 2.1826
26 | 0.0021271 | 0.0005328 | -0.002127 | -0.00053303 | 8.2499e-08 | -2.2661e-07 | 0.0031894 | 0.0031895 | 0.0031895 | 0.99238 | -0.14466 | 0.99234 | -0.14548 | 0.87623
27 | -0.002127 | -0.00053308 | 0.002127 | 0.00053303 | 1.8972e-08 | -5.2108e-08 | 0.0031895 | 0.0031895 | 0.0031895 | 0.99233 | -0.14566 | 0.99234 | -0.14548 | 0.87623
28 | 0.088066 | 0.02227 | -0.087919 | -0.022176 | 0.00014671 | 9.3617e-05 | 0.13316 | 0.13316 | 0.13316 | 0.98462 | -0.29408 | 0.98283 | -0.32887 | 36.5829
29 | 0.14378 | 0.036676 | -0.14371 | -0.036631 | 7.0839e-05 | 4.5121e-05 | 0.21417 | 0.21417 | 0.21417 | 1 | 0 | 0.99946 | -0.010208 | 29.4191
30 | 0.0050761 | 0.0012718 | -0.005075 | -0.0012718 | 1.0896e-06 | 4.6367e-08 | 0.0076021 | 0.0076023 | 0.0076023 | 0.99357 | -0.12213 | 0.99334 | -0.12664 | 2.0885
31 | 0.011162 | 0.0027976 | -0.011161 | -0.0027971 | 1.057e-06 | 5.4587e-07 | 0.016717 | 0.016717 | 0.016717 | 0.99357 | -0.12213 | 0.99347 | -0.12412 | 4.5925
32 | 0.008221 | 0.0020605 | -0.0082201 | -0.0020602 | 8.7218e-07 | 3.7064e-07 | 0.012491 | 0.012491 | 0.012491 | 0.97936 | -0.39601 | 0.97924 | -0.39824 | 3.4316
33 | -0.008221 | -0.0020605 | 0.0082211 | 0.0020606 | 1.052e-07 | 4.4702e-08 | 0.012491 | 0.012491 | 0.012491 | 0.97936 | -0.39601 | 0.97937 | -0.39574 | 3.4316
34 | -0.09901 | -0.025012 | 0.099076 | 0.025054 | 6.6037e-05 | 4.1872e-05 | 0.1505 | 0.1505 | 0.1505 | 0.97937 | -0.39574 | 0.98008 | -0.38184 | 20.6734
35 | 0.090789 | 0.022951 | -0.090716 | -0.022905 | 7.266e-05 | 4.6374e-05 | 0.13801 | 0.13801 | 0.13801 | 0.97937 | -0.39574 | 0.97851 | -0.41245 | 37.9153
36 | -0.002633 | -0.00065989 | 0.0026331 | 0.00065967 | 1.5187e-07 | -2.1467e-07 | 0.0040215 | 0.0040213 | 0.0040215 | 0.97426 | -0.49592 | 0.97432 | -0.49471 | 1.1048
37 | -0.0049511 | -0.0012406 | 0.0049514 | 0.0012406 | 2.7867e-07 | 1.6467e-08 | 0.0075614 | 0.0075613 | 0.0075614 | 0.97432 | -0.49471 | 0.97438 | -0.49353 | 2.0773
38 | -0.00446 | -0.0011178 | 0.0044603 | 0.0011177 | 3.0627e-07 | -4.0924e-08 | 0.0066806 | 0.0066805 | 0.0066806 | 0.9934 | -0.12556 | 0.99347 | -0.12412 | 1.8353
39 | 0.005075 | 0.0012718 | -0.0050744 | -0.0012718 | 6.6177e-07 | 2.8329e-08 | 0.0076023 | 0.0076024 | 0.0076024 | 0.99334 | -0.12664 | 0.9932 | -0.12938 | 2.0886
40 | 0.0070744 | 0.0017731 | -0.007074 | -0.001773 | 3.6123e-07 | 1.2635e-07 | 0.01075 | 0.01075 | 0.01075 | 0.9792 | -0.39958 | 0.97915 | -0.40065 | 2.9534
41 | -0.015215 | -0.0038134 | 0.015217 | 0.0038144 | 1.6917e-06 | 9.7652e-07 | 0.023121 | 0.023121 | 0.023121 | 0.9792 | -0.39958 | 0.97932 | -0.39725 | 6.352
42 | 0.007074 | 0.001773 | -0.007073 | -0.0017727 | 1.0435e-06 | 3.6507e-07 | 0.01075 | 0.010751 | 0.010751 | 0.97915 | -0.40065 | 0.97899 | -0.40375 | 2.9534
43 | -0.015217 | -0.0038144 | 0.015218 | 0.0038151 | 1.2872e-06 | 7.4301e-07 | 0.023121 | 0.023121 | 0.023121 | 0.97932 | -0.39725 | 0.97941 | -0.39547 | 6.3519
44 | 0.053817 | 0.013535 | -0.053751 | -0.013493 | 6.5366e-05 | 4.1507e-05 | 0.08178 | 0.08178 | 0.08178 | 0.97941 | -0.39547 | 0.97811 | -0.42093 | 22.4671
45 | -0.069035 | -0.01735 | 0.069106 | 0.017395 | 7.0862e-05 | 4.5135e-05 | 0.1049 | 0.1049 | 0.1049 | 0.97941 | -0.39547 | 0.98051 | -0.37399 | 28.819
46 | 0.11088 | 0.028221 | -0.11039 | -0.027904 | 0.0004958 | 0.00031669 | 0.16598 | 0.16598 | 0.16598 | 0.99502 | -0.09464 | 0.99016 | -0.18784 | 45.5981
47 | -0.11088 | -0.028221 | 0.11091 | 0.028239 | 2.7972e-05 | 1.7867e-05 | 0.16598 | 0.16598 | 0.16598 | 0.99502 | -0.09464 | 0.99529 | -0.089408 | 45.5981
48 | 0.10819 | 0.027354 | -0.10802 | -0.02724 | 0.00017793 | 0.00011364 | 0.16268 | 0.16268 | 0.16268 | 0.99016 | -0.18784 | 0.98838 | -0.2222 | 44.6919
49 | -0.11336 | -0.028851 | 0.11355 | 0.028974 | 0.00019216 | 0.00012275 | 0.16963 | 0.16963 | 0.16963 | 0.99529 | -0.089408 | 0.99714 | -0.054311 | 46.6021
50 | 0.030735 | 0.0077195 | -0.030715 | -0.0077068 | 2.033e-05 | 1.27e-05 | 0.046764 | 0.046764 | 0.046764 | 0.97811 | -0.42093 | 0.97741 | -0.4348 | 12.8472
51 | 0.023016 | 0.0057738 | -0.023008 | -0.005769 | 7.802e-06 | 4.7804e-06 | 0.035017 | 0.035017 | 0.035017 | 0.97811 | -0.42093 | 0.97775 | -0.42804 | 9.6199
52 | -0.077583 | -0.01952 | 0.077668 | 0.019574 | 8.4588e-05 | 5.3931e-05 | 0.11777 | 0.11777 | 0.11777 | 0.98051 | -0.37399 | 0.98168 | -0.3512 | 32.3534
53 | 0.011365 | 0.0028489 | -0.011363 | -0.0028479 | 1.9847e-06 | 1.0386e-06 | 0.01711 | 0.017111 | 0.017111 | 0.98838 | -0.2222 | 0.9882 | -0.22586 | 4.7007
54 | 0.019061 | 0.0047826 | -0.019056 | -0.0047791 | 5.7855e-06 | 3.4627e-06 | 0.028699 | 0.028699 | 0.028699 | 0.98838 | -0.2222 | 0.98806 | -0.22856 | 7.8844
55 | 0.077589 | 0.019609 | -0.077373 | -0.019471 | 0.0002164 | 0.00013795 | 0.11687 | 0.11687 | 0.11687 | 0.98838 | -0.2222 | 0.98538 | -0.28054 | 32.107
56 | 0.0055072 | 0.0013801 | -0.0055062 | -0.00138 | 1.0204e-06 | 1.2764e-07 | 0.0082183 | 0.0082185 | 0.0082185 | 0.99714 | -0.054311 | 0.99694 | -0.058201 | 2.2578
57 | -0.11906 | -0.030354 | 0.11931 | 0.030517 | 0.00025407 | 0.00016233 | 0.17785 | 0.17785 | 0.17785 | 0.99714 | -0.054311 | 0.99946 | -0.010208 | 48.8599
58 | 0.024788 | 0.0062213 | -0.024778 | -0.0062157 | 9.1441e-06 | 5.6377e-06 | 0.03774 | 0.03774 | 0.03774 | 0.97741 | -0.4348 | 0.97701 | -0.44254 | 10.3682
59 | 0.016234 | 0.0040711 | -0.016227 | -0.0040673 | 6.578e-06 | 3.8497e-06 | 0.024706 | 0.024707 | 0.024707 | 0.97775 | -0.42804 | 0.97732 | -0.43655 | 6.7875
60 | -0.080937 | -0.020393 | 0.081023 | 0.020448 | 8.6548e-05 | 5.5197e-05 | 0.12272 | 0.12272 | 0.12272 | 0.98168 | -0.3512 | 0.98283 | -0.32887 | 33.7147
61 | 0.0050369 | 0.0012623 | -0.0050367 | -0.0012623 | 2.7164e-07 | 1.5572e-08 | 0.0076207 | 0.0076207 | 0.0076207 | 0.98351 | -0.31684 | 0.98346 | -0.31797 | 2.0936
62 | -0.011165 | -0.0027981 | 0.011166 | 0.0027985 | 8.2267e-07 | 4.2893e-07 | 0.016892 | 0.016892 | 0.016892 | 0.98351 | -0.31684 | 0.98359 | -0.31529 | 4.6406
63 | -0.014189 | -0.0035562 | 0.014192 | 0.0035581 | 3.233e-06 | 1.8316e-06 | 0.021465 | 0.021465 | 0.021465 | 0.98359 | -0.31529 | 0.98384 | -0.31051 | 5.8971
64 | -0.075106 | -0.018861 | 0.075213 | 0.01893 | 0.00010756 | 6.8555e-05 | 0.11361 | 0.11361 | 0.11361 | 0.98384 | -0.31051 | 0.98538 | -0.28054 | 31.2111
65 | 0.040795 | 0.010253 | -0.040767 | -0.010235 | 2.7625e-05 | 1.7434e-05 | 0.06171 | 0.061711 | 0.061711 | 0.98384 | -0.31051 | 0.98311 | -0.3247 | 16.9535
66 | 0.020119 | 0.0050502 | -0.020104 | -0.005041 | 1.5225e-05 | 9.1875e-06 | 0.030432 | 0.030433 | 0.030433 | 0.98384 | -0.31051 | 0.98302 | -0.32639 | 8.3606
67 | 0.038203 | 0.0095928 | -0.038182 | -0.00958 | 2.0311e-05 | 1.2794e-05 | 0.057829 | 0.057829 | 0.057829 | 0.98311 | -0.3247 | 0.98254 | -0.33586 | 15.8872
68 | 0.017676 | 0.0044324 | -0.017675 | -0.004432 | 7.2389e-07 | 4.2911e-07 | 0.026757 | 0.026757 | 0.026757 | 0.98302 | -0.32639 | 0.98298 | -0.32725 | 7.3508
69 | 0.032015 | 0.0080344 | -0.032005 | -0.0080281 | 1.0076e-05 | 6.3036e-06 | 0.04849 | 0.04849 | 0.04849 | 0.98254 | -0.33586 | 0.9822 | -0.34246 | 13.3213
70 | 0.015882 | 0.0039827 | -0.015878 | -0.0039805 | 3.8529e-06 | 2.2406e-06 | 0.024043 | 0.024043 | 0.024043 | 0.98298 | -0.32725 | 0.98272 | -0.33234 | 6.6053
71 | 0.0021334 | 0.0005345 | -0.0021333 | -0.00053466 | 6.4835e-08 | -1.6238e-07 | 0.0032539 | 0.003254 | 0.003254 | 0.97557 | -0.47006 | 0.97554 | -0.4707 | 0.89396
72 | -0.0063276 | -0.0015857 | 0.0063281 | 0.0015858 | 5.3822e-07 | 1.5205e-07 | 0.0096512 | 0.0096512 | 0.0096512 | 0.97557 | -0.47006 | 0.97566 | -0.46827 | 2.6514
73 | -0.073849 | -0.018595 | 0.073905 | 0.018631 | 5.6198e-05 | 3.5819e-05 | 0.11266 | 0.11266 | 0.11266 | 0.97566 | -0.46827 | 0.97647 | -0.45237 | 30.9507
74 | 0.067521 | 0.017009 | -0.067475 | -0.01698 | 4.5831e-05 | 2.9188e-05 | 0.10301 | 0.10301 | 0.10301 | 0.97566 | -0.46827 | 0.97494 | -0.48248 | 28.2993
75 | -0.08028 | -0.020229 | 0.080345 | 0.02027 | 6.467e-05 | 4.1245e-05 | 0.12238 | 0.12238 | 0.12238 | 0.97647 | -0.45237 | 0.97733 | -0.43555 | 33.6195
76 | 0.063839 | 0.016069 | -0.063805 | -0.016047 | 3.371e-05 | 2.1456e-05 | 0.09746 | 0.09746 | 0.09746 | 0.97494 | -0.48248 | 0.97438 | -0.49353 | 26.7746
77 | 0.003909 | 0.0009795 | -0.0039086 | -0.0009796 | 3.2221e-07 | -9.7742e-08 | 0.0059514 | 0.0059515 | 0.0059515 | 0.97733 | -0.43555 | 0.97724 | -0.43728 | 1.635
78 | -0.084254 | -0.021249 | 0.084347 | 0.021309 | 9.3268e-05 | 5.9502e-05 | 0.12833 | 0.12833 | 0.12833 | 0.97733 | -0.43555 | 0.97851 | -0.41245 | 35.2545
79 | 0.052538 | 0.013224 | -0.052498 | -0.013198 | 4.0189e-05 | 2.5514e-05 | 0.080253 | 0.080253 | 0.080253 | 0.97438 | -0.49353 | 0.97356 | -0.50955 | 22.0477
80 | 0.0063157 | 0.0015827 | -0.0063152 | -0.0015826 | 5.2167e-07 | 1.4762e-07 | 0.0096449 | 0.009645 | 0.009645 | 0.97438 | -0.49353 | 0.97429 | -0.49527 | 2.6497
81 | 0.047341 | 0.011906 | -0.047321 | -0.011894 | 1.9973e-05 | 1.2657e-05 | 0.072371 | 0.072371 | 0.072371 | 0.97356 | -0.50955 | 0.97312 | -0.51839 | 19.8823
82 | 0.005157 | 0.0012922 | -0.0051558 | -0.0012921 | 1.2203e-06 | 1.2985e-07 | 0.007882 | 0.0078822 | 0.0078822 | 0.97356 | -0.50955 | 0.97331 | -0.51452 | 2.1655
83 | 0.0021264 | 0.00053275 | -0.0021263 | -0.00053291 | 6.4447e-08 | -1.6167e-07 | 0.0032476 | 0.0032476 | 0.0032476 | 0.97429 | -0.49527 | 0.97426 | -0.4959 | 0.89221
84 | 0.0010397 | 0.00026044 | -0.0010397 | -0.00026057 | 1.0699e-08 | -1.3218e-07 | 0.0015932 | 0.0015933 | 0.0015933 | 0.97102 | -0.55976 | 0.97101 | -0.55998 | 0.43771
85 | -0.011986 | -0.0030022 | 0.011987 | 0.0030032 | 1.8735e-06 | 1.0156e-06 | 0.018362 | 0.018362 | 0.018362 | 0.97127 | -0.5549 | 0.97143 | -0.55162 | 5.0445
86 | -0.012713 | -0.0031852 | 0.012714 | 0.0031856 | 8.609e-07 | 4.7602e-07 | 0.019474 | 0.019474 | 0.019474 | 0.97143 | -0.55162 | 0.9715 | -0.5502 | 5.3499
87 | 0.0095011 | 0.0023816 | -0.0094995 | -0.0023808 | 1.6255e-06 | 7.8079e-07 | 0.014466 | 0.014466 | 0.014466 | 0.97732 | -0.43655 | 0.97714 | -0.44014 | 3.9742
88 | 0.021727 | 0.0054509 | -0.021722 | -0.0054476 | 5.3404e-06 | 3.2551e-06 | 0.033093 | 0.033093 | 0.033093 | 0.97701 | -0.44254 | 0.97675 | -0.4477 | 9.0914
89 | 0.020671 | 0.0051845 | -0.020665 | -0.0051807 | 6.1831e-06 | 3.7491e-06 | 0.031493 | 0.031493 | 0.031493 | 0.97675 | -0.4477 | 0.97643 | -0.45398 | 8.6519
90 | 0.030109 | 0.0075557 | -0.030096 | -0.0075477 | 1.2923e-05 | 8.0704e-06 | 0.04612 | 0.04612 | 0.04612 | 0.9715 | -0.5502 | 0.97105 | -0.5592 | 12.6704
91 | -0.042823 | -0.010741 | 0.042879 | 0.010777 | 5.613e-05 | 3.5492e-05 | 0.065594 | 0.065593 | 0.065594 | 0.9715 | -0.5502 | 0.97289 | -0.52274 | 18.0202
92 | 0.025399 | 0.0063704 | -0.025391 | -0.0063656 | 7.822e-06 | 4.8358e-06 | 0.038922 | 0.038922 | 0.038922 | 0.97105 | -0.5592 | 0.97072 | -0.56567 | 10.6929
93 | -0.045416 | -0.011413 | 0.045426 | 0.011419 | 9.441e-06 | 5.9775e-06 | 0.069474 | 0.069474 | 0.069474 | 0.97289 | -0.52274 | 0.97312 | -0.51839 | 19.0863
94 | 0.020849 | 0.0052273 | -0.020847 | -0.0052258 | 2.4398e-06 | 1.4827e-06 | 0.03196 | 0.03196 | 0.03196 | 0.97072 | -0.56567 | 0.9706 | -0.56812 | 8.7803
95 | 0.014476 | 0.0036291 | -0.014474 | -0.003628 | 1.9507e-06 | 1.1113e-06 | 0.02192 | 0.02192 | 0.02192 | 0.98272 | -0.33234 | 0.98258 | -0.33517 | 6.0221
96 | 0.012499 | 0.0031328 | -0.012497 | -0.0031319 | 1.736e-06 | 9.4743e-07 | 0.018928 | 0.018928 | 0.018928 | 0.98258 | -0.33517 | 0.98243 | -0.33808 | 5.2001
97 | 0.010411 | 0.0026091 | -0.01041 | -0.0026084 | 1.4118e-06 | 7.1187e-07 | 0.015769 | 0.015769 | 0.015769 | 0.98243 | -0.33808 | 0.98228 | -0.34093 | 4.3321
98 | 0.010004 | 0.0025072 | -0.010004 | -0.0025071 | 5.9441e-08 | 2.9092e-08 | 0.015063 | 0.015063 | 0.015063 | 0.9882 | -0.22586 | 0.98819 | -0.22599 | 4.1383
99 | 0.017581 | 0.0044094 | -0.017574 | -0.0044056 | 6.3823e-06 | 3.7739e-06 | 0.026478 | 0.026478 | 0.026478 | 0.98806 | -0.22856 | 0.98767 | -0.23618 | 7.2741
100 | 0.027267 | 0.0068407 | -0.027262 | -0.0068374 | 5.2385e-06 | 3.2491e-06 | 0.041312 | 0.041312 | 0.041312 | 0.9822 | -0.34246 | 0.982 | -0.34649 | 11.3494
101 | -0.11975 | -0.030326 | 0.11982 | 0.030369 | 6.7731e-05 | 4.2722e-05 | 0.18149 | 0.18149 | 0.18149 | 0.98246 | -0.33572 | 0.98306 | -0.32395 | 16.6199
102 | 0.11528 | 0.029206 | -0.11526 | -0.029189 | 2.6628e-05 | 1.6777e-05 | 0.17472 | 0.17472 | 0.17472 | 0.98246 | -0.33572 | 0.98221 | -0.34053 | 15.9998
103 | -0.12223 | -0.030972 | 0.12226 | 0.030991 | 2.873e-05 | 1.8132e-05 | 0.18513 | 0.18513 | 0.18513 | 0.98306 | -0.32395 | 0.98331 | -0.31906 | 16.9536
104 | 0.11129 | 0.028196 | -0.11123 | -0.028154 | 6.6664e-05 | 4.1954e-05 | 0.16872 | 0.16872 | 0.16872 | 0.98221 | -0.34053 | 0.98156 | -0.35301 | 15.4502
105 | -0.12467 | -0.031596 | 0.12473 | 0.031631 | 5.5723e-05 | 3.5187e-05 | 0.18879 | 0.18879 | 0.18879 | 0.98331 | -0.31906 | 0.98379 | -0.30976 | 17.2881
106 | 0.10939 | 0.027693 | -0.10937 | -0.027679 | 2.3169e-05 | 1.4573e-05 | 0.16593 | 0.16593 | 0.16593 | 0.98156 | -0.35301 | 0.98134 | -0.35742 | 15.1949
107 | 0.0049849 | 0.0012492 | -0.0049848 | -0.0012492 | 1.0054e-07 | 4.4623e-09 | 0.0075397 | 0.0075398 | 0.0075398 | 0.98379 | -0.30976 | 0.98377 | -0.31019 | 2.0714
108 | -0.12971 | -0.03288 | 0.12976 | 0.03291 | 4.7645e-05 | 3.0116e-05 | 0.19633 | 0.19633 | 0.19633 | 0.98379 | -0.30976 | 0.98419 | -0.30212 | 17.9785
109 | 0.10752 | 0.027218 | -0.10747 | -0.027186 | 5.0825e-05 | 3.1949e-05 | 0.16314 | 0.16314 | 0.16314 | 0.98134 | -0.35742 | 0.98083 | -0.36727 | 14.9394
110 | 0.0049848 | 0.0012492 | -0.0049841 | -0.0012491 | 7.1235e-07 | 3.1704e-08 | 0.0075398 | 0.0075399 | 0.0075399 | 0.98377 | -0.31019 | 0.98362 | -0.31319 | 2.0714
111 | -0.13645 | -0.034586 | 0.13659 | 0.034678 | 0.00014614 | 9.2481e-05 | 0.20643 | 0.20643 | 0.20643 | 0.98419 | -0.30212 | 0.98534 | -0.27986 | 18.9043
112 | 0.0055418 | 0.0013884 | -0.0055414 | -0.0013883 | 3.7615e-07 | 6.1639e-08 | 0.0084072 | 0.0084073 | 0.0084073 | 0.98083 | -0.36727 | 0.98076 | -0.3687 | 2.3097
113 | 0.10193 | 0.025797 | -0.10186 | -0.025752 | 7.1206e-05 | 4.5171e-05 | 0.15473 | 0.15473 | 0.15473 | 0.98083 | -0.36727 | 0.98008 | -0.38184 | 21.2543
114 | -0.0078929 | -0.0019782 | 0.0078934 | 0.0019783 | 4.3776e-07 | 1.7732e-07 | 0.011972 | 0.011972 | 0.011972 | 0.98105 | -0.36509 | 0.9811 | -0.36392 | 3.2889
115 | -0.010462 | -0.0026221 | 0.010464 | 0.0026233 | 2.3604e-06 | 1.1949e-06 | 0.015868 | 0.015868 | 0.015868 | 0.9811 | -0.36392 | 0.98135 | -0.35919 | 4.3592
116 | -0.010464 | -0.0026233 | 0.010465 | 0.0026235 | 2.892e-07 | 1.4639e-07 | 0.015868 | 0.015867 | 0.015868 | 0.98135 | -0.35919 | 0.98138 | -0.35861 | 4.3592
117 | 0.0058332 | 0.0014619 | -0.0058325 | -0.0014618 | 7.5521e-07 | 1.5811e-07 | 0.0088447 | 0.0088448 | 0.0088448 | 0.98138 | -0.35861 | 0.98124 | -0.36133 | 2.4299
118 | -0.016298 | -0.0040854 | 0.016299 | 0.0040861 | 1.2151e-06 | 7.1063e-07 | 0.024712 | 0.024712 | 0.024712 | 0.98138 | -0.35861 | 0.98146 | -0.35705 | 6.7891
119 | -0.021438 | -0.0053739 | 0.021449 | 0.0053805 | 1.079e-05 | 6.5614e-06 | 0.032503 | 0.032503 | 0.032503 | 0.98146 | -0.35705 | 0.982 | -0.34649 | 8.9295
120 | 0.005139 | 0.0012879 | -0.0051386 | -0.0012878 | 3.7023e-07 | 3.1438e-08 | 0.0077913 | 0.0077914 | 0.0077914 | 0.98146 | -0.35705 | 0.98138 | -0.35856 | 2.1405
121 | 0.0029027 | 0.00072703 | -0.0029026 | -0.00072719 | 1.4738e-07 | -1.6138e-07 | 0.0044039 | 0.004404 | 0.004404 | 0.98076 | -0.3687 | 0.9807 | -0.36977 | 1.2099
122 | 0.0078551 | 0.0019682 | -0.0078531 | -0.0019674 | 1.9629e-06 | 7.8842e-07 | 0.011899 | 0.011899 | 0.011899 | 0.98228 | -0.34093 | 0.98201 | -0.34618 | 3.2691
123 | 0.0025545 | 0.00064019 | -0.0025545 | -0.00064022 | 1.8469e-08 | -2.9811e-08 | 0.0038697 | 0.0038698 | 0.0038698 | 0.98228 | -0.34093 | 0.98227 | -0.34108 | 1.0631
124 | -0.014403 | -0.0036094 | 0.014406 | 0.0036109 | 2.6816e-06 | 1.5352e-06 | 0.022089 | 0.022089 | 0.022089 | 0.97028 | -0.57452 | 0.97047 | -0.57061 | 6.0684
125 | 0.0082286 | 0.0020618 | -0.0082285 | -0.0020618 | 2.518e-08 | 1.0907e-08 | 0.012619 | 0.012619 | 0.012619 | 0.97028 | -0.57452 | 0.97027 | -0.57458 | 3.4668
126 | -0.018954 | -0.0047507 | 0.018956 | 0.004752 | 2.2481e-06 | 1.3511e-06 | 0.029062 | 0.029062 | 0.029062 | 0.97047 | -0.57061 | 0.9706 | -0.56812 | 7.984
127 | 0.0029733 | 0.0007447 | -0.0029732 | -0.00074483 | 1.3687e-07 | -1.2921e-07 | 0.0045597 | 0.0045598 | 0.0045598 | 0.97027 | -0.57458 | 0.97022 | -0.57555 | 1.2527
128 | 0.0029732 | 0.00074483 | -0.0029729 | -0.00074508 | 2.6314e-07 | -2.4833e-07 | 0.0045598 | 0.0045599 | 0.0045599 | 0.97022 | -0.57555 | 0.97013 | -0.57741 | 1.2527
129 | 0.0051558 | 0.0012921 | -0.0051551 | -0.001292 | 7.5094e-07 | 8.0093e-08 | 0.0078822 | 0.0078824 | 0.0078824 | 0.97331 | -0.51452 | 0.97316 | -0.51758 | 2.1655
130 | 0.014515 | 0.0036389 | -0.014514 | -0.0036385 | 7.618e-07 | 4.3319e-07 | 0.021869 | 0.021869 | 0.021869 | 0.98767 | -0.23618 | 0.98761 | -0.23728 | 6.0079
131 | 0.011921 | 0.0029885 | -0.011919 | -0.0029873 | 2.3889e-06 | 1.2763e-06 | 0.017961 | 0.017962 | 0.017962 | 0.98761 | -0.23728 | 0.98739 | -0.24149 | 4.9345
132 | 0.010199 | 0.0025564 | -0.010197 | -0.0025554 | 1.9599e-06 | 9.7146e-07 | 0.015371 | 0.015371 | 0.015371 | 0.98739 | -0.24149 | 0.98719 | -0.24552 | 4.2227
133 | 0.0075704 | 0.001897 | -0.0075701 | -0.0018969 | 3.0887e-07 | 1.1681e-07 | 0.011411 | 0.011411 | 0.011411 | 0.98719 | -0.24552 | 0.98714 | -0.24638 | 3.1349
134 | 0.0065332 | 0.0016374 | -0.006533 | -0.0016373 | 2.2746e-07 | 6.5284e-08 | 0.0098377 | 0.0098378 | 0.0098378 | 0.98819 | -0.22599 | 0.98815 | -0.22672 | 2.7027
135 | 0.0048314 | 0.0012107 | -0.0048311 | -0.0012107 | 3.3357e-07 | -8.9975e-10 | 0.0072828 | 0.0072829 | 0.0072829 | 0.98714 | -0.24638 | 0.98707 | -0.24783 | 2.0008
136 | 0.0027387 | 0.00068619 | -0.0027386 | -0.00068636 | 1.2448e-07 | -1.6931e-07 | 0.0041283 | 0.0041284 | 0.0041284 | 0.98714 | -0.24638 | 0.98709 | -0.24733 | 1.1342
137 | 0.0028321 | 0.0007093 | -0.0028319 | -0.00070953 | 1.957e-07 | -2.3326e-07 | 0.0042912 | 0.0042913 | 0.0042913 | 0.98201 | -0.34618 | 0.98194 | -0.34763 | 1.1789
138 | 0.0050211 | 0.0012581 | -0.0050207 | -0.0012581 | 4.1151e-07 | 2.3545e-08 | 0.0076082 | 0.0076083 | 0.0076083 | 0.98201 | -0.34618 | 0.98192 | -0.3479 | 2.0902
139 | 0.0028319 | 0.00070953 | -0.0028317 | -0.0007097 | 1.3694e-07 | -1.6318e-07 | 0.0042913 | 0.0042914 | 0.0042914 | 0.98194 | -0.34763 | 0.98189 | -0.34864 | 1.179
140 | 0.0023878 | 0.00059821 | -0.0023877 | -0.00059841 | 1.053e-07 | -2.0387e-07 | 0.0036184 | 0.0036185 | 0.0036185 | 0.98192 | -0.3479 | 0.98188 | -0.34882 | 0.99409
141 | -0.0016336 | -0.00040942 | 0.0016336 | 0.00040938 | 7.1131e-09 | -3.5425e-08 | 0.0024627 | 0.0024627 | 0.0024627 | 0.98706 | -0.24792 | 0.98707 | -0.24783 | 0.67656
142 | 0.0029026 | 0.00072719 | -0.0029025 | -0.00072728 | 8.2623e-08 | -9.0456e-08 | 0.004404 | 0.004404 | 0.004404 | 0.9807 | -0.36977 | 0.98067 | -0.37036 | 1.2099
143 | 0.0029025 | 0.00072728 | -0.0029024 | -0.00072741 | 1.1409e-07 | -1.2489e-07 | 0.004404 | 0.0044041 | 0.0044041 | 0.98067 | -0.37036 | 0.98063 | -0.37119 | 1.2099
144 | -0.003375 | -0.00084585 | 0.0033751 | 0.0008458 | 8.1422e-08 | -5.4079e-08 | 0.0051001 | 0.0051001 | 0.0051001 | 0.98469 | -0.29248 | 0.98472 | -0.29198 | 1.4011
145 | -0.0067771 | -0.0016984 | 0.0067778 | 0.0016986 | 6.5998e-07 | 2.0888e-07 | 0.010241 | 0.010241 | 0.010241 | 0.98472 | -0.29198 | 0.98482 | -0.28993 | 2.8134
146 | -0.0067778 | -0.0016986 | 0.0067791 | 0.0016991 | 1.3676e-06 | 4.327e-07 | 0.010241 | 0.010241 | 0.010241 | 0.98482 | -0.28993 | 0.98504 | -0.2857 | 2.8134
147 | 0.0050001 | 0.001253 | -0.0049994 | -0.001253 | 6.3379e-07 | 2.8563e-08 | 0.0075531 | 0.0075532 | 0.0075532 | 0.98504 | -0.2857 | 0.9849 | -0.28836 | 2.0751
148 | -0.011779 | -0.0029521 | 0.011782 | 0.0029538 | 3.276e-06 | 1.7453e-06 | 0.017794 | 0.017794 | 0.017794 | 0.98504 | -0.2857 | 0.98534 | -0.27986 | 4.8884
149 | -0.14837 | -0.037632 | 0.14858 | 0.03776 | 0.00020199 | 0.00012805 | 0.22423 | 0.22423 | 0.22423 | 0.98534 | -0.27986 | 0.98681 | -0.25159 | 20.5337
150 | -0.0022074 | -0.00055322 | 0.0022074 | 0.0005532 | 8.4036e-09 | -1.9898e-08 | 0.003347 | 0.0033469 | 0.003347 | 0.98137 | -0.35864 | 0.98138 | -0.35856 | 0.91949
151 | 0.0025108 | 0.00062923 | -0.0025108 | -0.00062925 | 1.3855e-08 | -2.5436e-08 | 0.0037475 | 0.0037476 | 0.0037476 | 0.99694 | -0.058201 | 0.99693 | -0.058317 | 1.0295
152 | 0.013903 | 0.003486 | -0.0139 | -0.0034841 | 3.3411e-06 | 1.8901e-06 | 0.021188 | 0.021188 | 0.021188 | 0.97643 | -0.45398 | 0.97618 | -0.45902 | 5.8209
153 | 0.011161 | 0.0027977 | -0.011159 | -0.0027966 | 2.1988e-06 | 1.1541e-06 | 0.017014 | 0.017014 | 0.017014 | 0.97618 | -0.45902 | 0.97597 | -0.46316 | 4.6741
154 | 0.0039812 | 0.00099752 | -0.0039809 | -0.00099759 | 2.8428e-07 | -7.5161e-08 | 0.0060698 | 0.0060699 | 0.0060699 | 0.97597 | -0.46316 | 0.97589 | -0.46465 | 1.6676
155 | 0.0071779 | 0.0017991 | -0.0071768 | -0.0017986 | 1.1309e-06 | 4.0919e-07 | 0.010944 | 0.010944 | 0.010944 | 0.97597 | -0.46316 | 0.9758 | -0.46646 | 3.0066
156 | 0.0039809 | 0.00099759 | -0.0039807 | -0.00099765 | 2.1322e-07 | -5.6343e-08 | 0.0060699 | 0.00607 | 0.00607 | 0.97589 | -0.46465 | 0.97583 | -0.46578 | 1.6676
157 | 0.006479 | 0.0016239 | -0.0064779 | -0.0016236 | 1.1333e-06 | 3.3865e-07 | 0.00988 | 0.0098802 | 0.0098802 | 0.9758 | -0.46646 | 0.97561 | -0.47013 | 2.7143
158 | 0.00069778 | 0.00017473 | -0.00069777 | -0.00017488 | 5.3273e-09 | -1.5334e-07 | 0.001064 | 0.0010641 | 0.0010641 | 0.9758 | -0.46646 | 0.97579 | -0.46662 | 0.29232
159 | -0.0067559 | -0.0016932 | 0.0067563 | 0.0016933 | 3.8475e-07 | 1.1996e-07 | 0.010188 | 0.010188 | 0.010188 | 0.98674 | -0.25278 | 0.98681 | -0.25159 | 2.7989
160 | 0.0064779 | 0.0016236 | -0.0064765 | -0.0016232 | 1.4144e-06 | 4.2286e-07 | 0.0098802 | 0.0098803 | 0.0098803 | 0.97561 | -0.47013 | 0.97538 | -0.47472 | 2.7144

## res_trafo
| p_hv_mw | q_hv_mvar | p_lv_mw | q_lv_mvar | pl_mw | ql_mvar | i_hv_ka | i_lv_ka | vm_hv_pu | va_hv_degree | vm_lv_pu | va_lv_degree | loading_percent
0 | -1.2729e-15 | -1.3162e-15 | 0.00165 | 1.2699e-07 | 0.00165 | 1.2699e-07 | 5.2857e-17 | 0.0023815 | 0.99998 | 149.9956 | 1 | 0 | 0.2619

## res_ext_grid
| p_mw | q_mvar
0 | 0.49697 | 0.12707

## res_load
| p_mw | q_mvar
0 | 0.013206 | 0.0033098
1 | 0.0015462 | 0.00038753
2 | 0.0011262 | 0.00028225
3 | 0.0026963 | 0.00067576
4 | 0.0086596 | 0.0021703
5 | 0.0063636 | 0.0015949
6 | 0.0039502 | 0.00099
7 | 0.0082858 | 0.0020766
8 | 0.013188 | 0.0033053
9 | 0.011699 | 0.0029321
10 | 0.002127 | 0.00053308
11 | 0.012862 | 0.0032234
12 | 0.0022126 | 0.00055452
13 | 0.0082201 | 0.0020602
14 | 0.002633 | 0.00065989
15 | 0.0023179 | 0.00058093
16 | 0.00446 | 0.0011178
17 | 0.0067006 | 0.0016793
18 | 0.0050744 | 0.0012718
19 | 0.0081407 | 0.0020402
20 | 0.007073 | 0.0017727
21 | 0.002195 | 0.00055012
22 | 0.0024447 | 0.00061269
23 | 0.0084775 | 0.0021247
24 | 0.0059273 | 0.0014855
25 | 0.0067747 | 0.0016979
26 | 0.003269 | 0.0008193
27 | 0.0061278 | 0.0015358
28 | 0.0050367 | 0.0012623
29 | 0.0030233 | 0.00075771
30 | 0.0021597 | 0.00054126
31 | 0.0025642 | 0.00064266
32 | 0.0024283 | 0.00060858
33 | 0.0061672 | 0.0015456
34 | 0.0017927 | 0.0004493
35 | 0.0041942 | 0.0010512
36 | 0.0021333 | 0.00053466
37 | 0.0063749 | 0.0015977
38 | 0.0036364 | 0.00091136
39 | 0.0039086 | 0.0009796
40 | 0.006369 | 0.0015962
41 | 0.0041888 | 0.0010498
42 | 0.0055751 | 0.0013972
43 | 0.0010397 | 0.00026057
44 | 0.00072586 | 0.00018192
45 | 0.0067259 | 0.0016857
46 | 0.0094995 | 0.0023808
47 | 0.0030516 | 0.00076481
48 | 0.00105 | 0.00026316
49 | 0.0046973 | 0.0011773
50 | 0.0025373 | 0.0006359
51 | 0.0045417 | 0.0011383
52 | 0.0018948 | 0.00047488
53 | 0.001402 | 0.00035138
54 | 0.0019757 | 0.00049515
55 | 0.002086 | 0.0005228
56 | 0.0013595 | 0.00034072
57 | 0.001475 | 0.00036967
58 | 0.0047378 | 0.0011874
59 | 0.0044712 | 0.0011206
60 | 0.0024075 | 0.00060337
61 | 0.003962 | 0.00099297
62 | 0.0024139 | 0.00060498
63 | 0.0018386 | 0.0004608
64 | 0.0018402 | 0.0004612
65 | 0.0066865 | 0.0016758
66 | 0.0078929 | 0.0019782
67 | 0.0025687 | 0.00064378
68 | 0.0058325 | 0.0014618
69 | 0.0027854 | 0.00069808
70 | 0.0026387 | 0.00066131
71 | 0.0061748 | 0.0015476
72 | 0.0045477 | 0.0011398
73 | 0.0052552 | 0.0013171
74 | 0.0018906 | 0.00047382
75 | 0.0029729 | 0.00074508
76 | 0.0051551 | 0.001292
77 | 0.0030592 | 0.0007667
78 | 0.0025934 | 0.00064996
79 | 0.0017192 | 0.00043088
80 | 0.0026269 | 0.00065837
81 | 0.0034704 | 0.00086975
82 | 0.0025545 | 0.00064022
83 | 0.0026329 | 0.00065986
84 | 0.0016336 | 0.00040942
85 | 0.0031974 | 0.00080136
86 | 0.0028317 | 0.0007097
87 | 0.0023877 | 0.00059841
88 | 0.003375 | 0.00084585
89 | 0.003402 | 0.00085263
90 | 0.0049994 | 0.001253
91 | 0.0027386 | 0.00068636
92 | 0.0052982 | 0.0013279
93 | 0.0022074 | 0.00055322
94 | 0.0029312 | 0.00073463
95 | 0.0058131 | 0.0014569
96 | 0.0021263 | 0.00053291
97 | 0.024396 | 0.0061143
98 | 0.0029954 | 0.00075073
99 | 0.0025108 | 0.00062925
100 | 0.0067621 | 0.0016947
101 | 0.0027386 | 0.00068635
102 | 0.0067559 | 0.0016932
103 | 0.006533 | 0.0016373
104 | 0.0039807 | 0.00099765
105 | 0.00069777 | 0.00017488
106 | 0.0064765 | 0.0016232
107 | 0.0049841 | 0.0012491
108 | 0.0068957 | 0.0017282
109 | 0.0029024 | 0.00072741

## dtypes
| element | column | dtype
0 | bus | name | object
1 | bus | vn_kv | float64
2 | bus | type | object
3 | bus | zone | object
4 | bus | in_service | bool
5 | load | name | object
6 | load | bus | uint32
7 | load | p_mw | float64
8 | load | q_mvar | float64
9 | load | const_z_percent | float64
10 | load | const_i_percent | float64
11 | load | sn_mva | float64
12 | load | scaling | float64
13 | load | in_service | bool
14 | load | type | object
15 | ext_grid | name | object
16 | ext_grid | bus | uint32
17 | ext_grid | vm_pu | float64
18 | ext_grid | va_degree | float64
19 | ext_grid | slack_weight | float64
20 | ext_grid | in_service | bool
21 | line | name | object
22 | line | std_type | object
23 | line | from_bus | uint32
24 | line | to_bus | uint32
25 | line | length_km | float64
26 | line | r_ohm_per_km | float64
27 | line | x_ohm_per_km | float64
28 | line | c_nf_per_km | float64
29 | line | g_us_per_km | float64
30 | line | max_i_ka | float64
31 | line | df | float64
32 | line | parallel | uint32
33 | line | type | object
34 | line | in_service | bool
35 | trafo | name | object
36 | trafo | std_type | object
37 | trafo | hv_bus | uint32
38 | trafo | lv_bus | uint32
39 | trafo | sn_mva | float64
40 | trafo | vn_hv_kv | float64
41 | trafo | vn_lv_kv | float64
42 | trafo | vk_percent | float64
43 | trafo | vkr_percent | float64
44 | trafo | pfe_kw | float64
45 | trafo | i0_percent | float64
46 | trafo | shift_degree | float64
47 | trafo | tap_side | object
48 | trafo | tap_neutral | int32
49 | trafo | tap_min | int32
50 | trafo | tap_max | int32
51 | trafo | tap_step_percent | float64
52 | trafo | tap_step_degree | float64
53 | trafo | tap_pos | int32
54 | trafo | tap_phase_shifter | bool
55 | trafo | parallel | uint32
56 | trafo | df | float64
57 | trafo | in_service | bool
58 | line_geodata | coords | object
59 | bus_geodata | x | float64
60 | bus_geodata | y | float64
61 | bus_geodata | coords | object
62 | res_bus | vm_pu | float64
63 | res_bus | va_degree | float64
64 | res_bus | p_mw | float64
65 | res_bus | q_mvar | float64
66 | res_line | p_from_mw | float64
67 | res_line | q_from_mvar | float64
68 | res_line | p_to_mw | float64
69 | res_line | q_to_mvar | float64
70 | res_line | pl_mw | float64
71 | res_line | ql_mvar | float64
72 | res_line | i_from_ka | float64
73 | res_line | i_to_ka | float64
74 | res_line | i_ka | float64
75 | res_line | vm_from_pu | float64
76 | res_line | va_from_degree | float64
77 | res_line | vm_to_pu | float64
78 | res_line | va_to_degree | float64
79 | res_line | loading_percent | float64
80 | res_trafo | p_hv_mw | float64
81 | res_trafo | q_hv_mvar | float64
82 | res_trafo | p_lv_mw | float64
83 | res_trafo | q_lv_mvar | float64
84 | res_trafo | pl_mw | float64
85 | res_trafo | ql_mvar | float64
86 | res_trafo | i_hv_ka | float64
87 | res_trafo | i_lv_ka | float64
88 | res_trafo | vm_hv_pu | float64
89 | res_trafo | va_hv_degree | float64
90 | res_trafo | vm_lv_pu | float64
91 | res_trafo | va_lv_degree | float64
92 | res_trafo | loading_percent | float64
93 | res_ext_grid | p_mw | float64
94 | res_ext_grid | q_mvar | float64
95 | res_load | p_mw | float64
96 | res_load | q_mvar | float64

## parameters
| version | format_version | converged | OPF_converged | name | f_hz | sn_mva
0 | 2.14.6 | 2.14.0 | TRUE | FALSE |  | 50 | 1