## bus
| name | vn_kv | type | zone | in_service
0 | bus_LV_2601-8_0_8_node_0 | 0.4 | n |  | TRUE
1 | bus_LV_2601-8_0_8_node_1 | 0.4 | n |  | TRUE
2 | bus_LV_2601-8_0_8_node_2 | 0.4 | n |  | TRUE
3 | bus_LV_2601-8_0_8_node_3 | 0.4 | n |  | TRUE
4 | bus_LV_2601-8_0_8_node_43 | 0.4 | n |  | TRUE
5 | bus_LV_2601-8_0_8_node_155 | 0.4 | n |  | TRUE
6 | bus_LV_2601-8_0_8_node_44 | 0.4 | n |  | TRUE
7 | bus_LV_2601-8_0_8_node_45 | 0.4 | n |  | TRUE
8 | bus_LV_2601-8_0_8_node_134 | 0.4 | n |  | TRUE
9 | bus_LV_2601-8_0_8_node_4 | 0.4 | n |  | TRUE
10 | bus_LV_2601-8_0_8_node_5 | 0.4 | n |  | TRUE
11 | bus_LV_2601-8_0_8_node_6 | 0.4 | n |  | TRUE
12 | bus_LV_2601-8_0_8_node_7 | 0.4 | n |  | TRUE
13 | bus_LV_2601-8_0_8_node_8 | 0.4 | n |  | TRUE
14 | bus_LV_2601-8_0_8_node_27 | 0.4 | n |  | TRUE
15 | bus_LV_2601-8_0_8_node_120 | 0.4 | n |  | TRUE
16 | bus_LV_2601-8_0_8_node_61 | 0.4 | n |  | TRUE
17 | bus_LV_2601-8_0_8_node_114 | 0.4 | n |  | TRUE
18 | bus_LV_2601-8_0_8_node_9 | 0.4 | n |  | TRUE
19 | bus_LV_2601-8_0_8_node_10 | 0.4 | n |  | TRUE
20 | bus_LV_2601-8_0_8_node_11 | 0.4 | n |  | TRUE
21 | bus_LV_2601-8_0_8_node_13 | 0.4 | n |  | TRUE
22 | bus_LV_2601-8_0_8_node_118 | 0.4 | n |  | TRUE
23 | bus_LV_2601-8_0_8_node_116 | 0.4 | n |  | TRUE
24 | bus_LV_2601-8_0_8_node_14 | 0.4 | n |  | TRUE
25 | bus_LV_2601-8_0_8_node_15 | 0.4 | n |  | TRUE
26 | bus_LV_2601-8_0_8_node_16 | 0.4 | n |  | TRUE
27 | bus_LV_2601-8_0_8_node_17 | 0.4 | n |  | TRUE
28 | bus_LV_2601-8_0_8_node_19 | 0.4 | n |  | TRUE
29 | bus_LV_2601-8_0_8_node_88 | 0.4 | n |  | TRUE
30 | bus_LV_2601-8_0_8_node_86 | 0.4 | n |  | TRUE
31 | bus_LV_2601-8_0_8_node_20 | 0.4 | n |  | TRUE
32 | bus_LV_2601-8_0_8_node_22 | 0.4 | n |  | TRUE
33 | bus_LV_2601-8_0_8_node_21 | 0.4 | n |  | TRUE
34 | bus_LV_2601-8_0_8_node_23 | 0.4 | n |  | TRUE
35 | bus_LV_2601-8_0_8_node_24 | 0.4 | n |  | TRUE
36 | bus_LV_2601-8_0_8_node_25 | 0.4 | n |  | TRUE
37 | bus_LV_2601-8_0_8_node_26 | 0.4 | n |  | TRUE
38 | bus_LV_2601-8_0_8_node_104 | 0.4 | n |  | TRUE
39 | bus_LV_2601-8_0_8_node_106 | 0.4 | n |  | TRUE
40 | bus_LV_2601-8_0_8_node_103 | 0.4 | n |  | TRUE
41 | bus_LV_2601-8_0_8_node_56 | 0.4 | n |  | TRUE
42 | bus_LV_2601-8_0_8_node_90 | 0.4 | n |  | TRUE
43 | bus_LV_2601-8_0_8_node_105 | 0.4 | n |  | TRUE
44 | bus_LV_2601-8_0_8_node_70 | 0.4 | n |  | TRUE
45 | bus_LV_2601-8_0_8_node_54 | 0.4 | n |  | TRUE
46 | bus_LV_2601-8_0_8_node_91 | 0.4 | n |  | TRUE
47 | bus_LV_2601-8_0_8_node_71 | 0.4 | n |  | TRUE
48 | bus_LV_2601-8_0_8_node_59 | 0.4 | n |  | TRUE
49 | bus_LV_2601-8_0_8_node_28 | 0.4 | n |  | TRUE
50 | bus_LV_2601-8_0_8_node_29 | 0.4 | n |  | TRUE
51 | bus_LV_2601-8_0_8_node_30 | 0.4 | n |  | TRUE
52 | bus_LV_2601-8_0_8_node_31 | 0.4 | n |  | TRUE
53 | bus_LV_2601-8_0_8_node_32 | 0.4 | n |  | TRUE
54 | bus_LV_2601-8_0_8_node_122 | 0.4 | n |  | TRUE
55 | bus_LV_2601-8_0_8_node_123 | 0.4 | n |  | TRUE
56 | bus_LV_2601-8_0_8_node_112 | 0.4 | n |  | TRUE
57 | bus_LV_2601-8_0_8_node_33 | 0.4 | n |  | TRUE
58 | bus_LV_2601-8_0_8_node_34 | 0.4 | n |  | TRUE
59 | bus_LV_2601-8_0_8_node_35 | 0.4 | n |  | TRUE
60 | bus_LV_2601-8_0_8_node_36 | 0.4 | n |  | TRUE
61 | bus_LV_2601-8_0_8_node_37 | 0.4 | n |  | TRUE
62 | bus_LV_2601-8_0_8_node_93 | 0.4 | n |  | TRUE
63 | bus_LV_2601-8_0_8_node_95 | 0.4 | n |  | TRUE
64 | bus_LV_2601-8_0_8_node_92 | 0.4 | n |  | TRUE
65 | bus_LV_2601-8_0_8_node_51 | 0.4 | n |  | TRUE
66 | bus_LV_2601-8_0_8_node_67 | 0.4 | n |  | TRUE
67 | bus_LV_2601-8_0_8_node_99 | 0.4 | n |  | TRUE
68 | bus_LV_2601-8_0_8_node_145 | 0.4 | n |  | TRUE
69 | bus_LV_2601-8_0_8_node_146 | 0.4 | n |  | TRUE
70 | bus_LV_2601-8_0_8_node_38 | 0.4 | n |  | TRUE
71 | bus_LV_2601-8_0_8_node_39 | 0.4 | n |  | TRUE
72 | bus_LV_2601-8_0_8_node_40 | 0.4 | n |  | TRUE
73 | bus_LV_2601-8_0_8_node_41 | 0.4 | n |  | TRUE
74 | bus_LV_2601-8_0_8_node_42 | 0.4 | n |  | TRUE
75 | bus_LV_2601-8_0_8_node_84 | 0.4 | n |  | TRUE
76 | bus_LV_2601-8_0_8_node_107 | 0.4 | n |  | TRUE
77 | bus_LV_2601-8_0_8_node_66 | 0.4 | n |  | TRUE
78 | bus_LV_2601-8_0_8_node_82 | 0.4 | n |  | TRUE
79 | bus_LV_2601-8_0_8_node_68 | 0.4 | n |  | TRUE
80 | bus_LV_2601-8_0_8_node_69 | 0.4 | n |  | TRUE
81 | bus_LV_2601-8_0_8_node_64 | 0.4 | n |  | TRUE
82 | bus_LV_2601-8_0_8_node_158 | 0.4 | n |  | TRUE
83 | bus_LV_2601-8_0_8_node_157 | 0.4 | n |  | TRUE
84 | bus_LV_2601-8_0_8_node_159 | 0.4 | n |  | TRUE
85 | bus_LV_2601-8_0_8_node_113 | 0.4 | n |  | TRUE
86 | bus_LV_2601-8_0_8_node_46 | 0.4 | n |  | TRUE
87 | bus_LV_2601-8_0_8_node_47 | 0.4 | n |  | TRUE
88 | bus_LV_2601-8_0_8_node_48 | 0.4 | n |  | TRUE
89 | bus_LV_2601-8_0_8_node_49 | 0.4 | n |  | TRUE
90 | bus_LV_2601-8_0_8_node_50 | 0.4 | n |  | TRUE
91 | bus_LV_2601-8_0_8_node_139 | 0.4 | n |  | TRUE
92 | bus_LV_2601-8_0_8_node_83 | 0.4 | n |  | TRUE
93 | bus_LV_2601-8_0_8_node_126 | 0.4 | n |  | TRUE
94 | bus_LV_2601-8_0_8_node_141 | 0.4 | n |  | TRUE
95 | bus_LV_2601-8_0_8_node_98 | 0.4 | n |  | TRUE
96 | bus_LV_2601-8_0_8_node_81 | 0.4 | n |  | TRUE
97 | bus_LV_2601-8_0_8_node_125 | 0.4 | n |  | TRUE
98 | bus_LV_2601-8_0_8_node_142 | 0.4 | n |  | TRUE
99 | bus_LV_2601-8_0_8_node_100 | 0.4 | n |  | TRUE
100 | bus_LV_2601-8_0_8_node_52 | 0.4 | n |  | TRUE
101 | bus_LV_2601-8_0_8_node_53 | 0.4 | n |  | TRUE
102 | bus_LV_2601-8_0_8_node_55 | 0.4 | n |  | TRUE
103 | bus_LV_2601-8_0_8_node_57 | 0.4 | n |  | TRUE
104 | bus_LV_2601-8_0_8_node_128 | 0.4 | n |  | TRUE
105 | bus_LV_2601-8_0_8_node_97 | 0.4 | n |  | TRUE
106 | bus_LV_2601-8_0_8_node_73 | 0.4 | n |  | TRUE
107 | bus_LV_2601-8_0_8_node_58 | 0.4 | n |  | TRUE
108 | bus_LV_2601-8_0_8_node_60 | 0.4 | n |  | TRUE
109 | bus_LV_2601-8_0_8_node_62 | 0.4 | n |  | TRUE
110 | bus_LV_2601-8_0_8_node_63 | 0.4 | n |  | TRUE
111 | bus_LV_2601-8_0_8_node_108 | 0.4 | n |  | TRUE
112 | bus_LV_2601-8_0_8_node_117 | 0.4 | n |  | TRUE
113 | bus_LV_2601-8_0_8_node_115 | 0.4 | n |  | TRUE
114 | bus_LV_2601-8_0_8_node_65 | 0.4 | n |  | TRUE
115 | bus_LV_2601-8_0_8_node_94 | 0.4 | n |  | TRUE
116 | bus_LV_2601-8_0_8_node_89 | 0.4 | n |  | TRUE
117 | bus_LV_2601-8_0_8_node_109 | 0.4 | n |  | TRUE
118 | bus_LV_2601-8_0_8_node_110 | 0.4 | n |  | TRUE
119 | bus_LV_2601-8_0_8_node_111 | 0.4 | n |  | TRUE
120 | bus_LV_2601-8_0_8_node_72 | 0.4 | n |  | TRUE
121 | bus_LV_2601-8_0_8_node_74 | 0.4 | n |  | TRUE
122 | bus_LV_2601-8_0_8_node_75 | 0.4 | n |  | TRUE
123 | bus_LV_2601-8_0_8_node_76 | 0.4 | n |  | TRUE
124 | bus_LV_2601-8_0_8_node_77 | 0.4 | n |  | TRUE
125 | bus_LV_2601-8_0_8_node_78 | 0.4 | n |  | TRUE
126 | bus_LV_2601-8_0_8_node_87 | 0.4 | n |  | TRUE
127 | bus_LV_2601-8_0_8_node_124 | 0.4 | n |  | TRUE
128 | bus_LV_2601-8_0_8_node_151 | 0.4 | n |  | TRUE
129 | bus_LV_2601-8_0_8_node_79 | 0.4 | n |  | TRUE
130 | bus_LV_2601-8_0_8_node_150 | 0.4 | n |  | TRUE
131 | bus_LV_2601-8_0_8_node_80 | 0.4 | n |  | TRUE
132 | bus_LV_2601-8_0_8_node_143 | 0.4 | n |  | TRUE
133 | bus_LV_2601-8_0_8_node_144 | 0.4 | n |  | TRUE
134 | bus_LV_2601-8_0_8_node_96 | 0.4 | n |  | TRUE
135 | bus_LV_2601-8_0_8_node_164 | 0.4 | n |  | TRUE
136 | bus_LV_2601-8_0_8_node_121 | 0.4 | n |  | TRUE
137 | bus_LV_2601-8_0_8_node_101 | 0.4 | n |  | TRUE
138 | bus_LV_2601-8_0_8_node_102 | 0.4 | n |  | TRUE
139 | bus_LV_2601-8_0_8_node_149 | 0.4 | n |  | TRUE
140 | bus_LV_2601-8_0_8_node_148 | 0.4 | n |  | TRUE
141 | bus_LV_2601-8_0_8_node_140 | 0.4 | n |  | TRUE
142 | bus_LV_2601-8_0_8_node_154 | 0.4 | n |  | TRUE
143 | bus_LV_2601-8_0_8_node_152 | 0.4 | n |  | TRUE
144 | bus_LV_2601-8_0_8_node_153 | 0.4 | n |  | TRUE
145 | bus_LV_2601-8_0_8_node_138 | 0.4 | n |  | TRUE
146 | bus_LV_2601-8_0_8_node_162 | 0.4 | n |  | TRUE
147 | bus_LV_2601-8_0_8_node_160 | 0.4 | n |  | TRUE
148 | bus_LV_2601-8_0_8_node_129 | 0.4 | n |  | TRUE
149 | bus_LV_2601-8_0_8_node_130 | 0.4 | n |  | TRUE
150 | bus_LV_2601-8_0_8_node_131 | 0.4 | n |  | TRUE
151 | bus_LV_2601-8_0_8_node_132 | 0.4 | n |  | TRUE
152 | bus_LV_2601-8_0_8_node_133 | 0.4 | n |  | TRUE
153 | bus_LV_2601-8_0_8_node_135 | 0.4 | n |  | TRUE
154 | bus_LV_2601-8_0_8_node_136 | 0.4 | n |  | TRUE
155 | bus_LV_2601-8_0_8_node_163 | 0.4 | n |  | TRUE
156 | bus_MV_395_0_node_114 | 20 | n |  | TRUE

## load
| name | bus | p_mw | q_mvar | const_z_percent | const_i_percent | sn_mva | scaling | in_service | type
0 | LV_2601-8_0_8_load_0 | 0 | 0.0033564 | 0.0008412 | 0 | 0 |  | 1 | TRUE | wye
1 | LV_2601-8_0_8_load_2 | 2 | 0.00068812 | 0.00017246 | 0 | 0 |  | 1 | TRUE | wye
2 | LV_2601-8_0_8_load_3 | 3 | 0.00060799 | 0.00015238 | 0 | 0 |  | 1 | TRUE | wye
3 | LV_2601-8_0_8_load_155 | 5 | 0.00085559 | 0.00021443 | 0 | 0 |  | 1 | TRUE | wye
4 | LV_2601-8_0_8_load_134 | 8 | 0.00065758 | 0.0001648 | 0 | 0 |  | 1 | TRUE | wye
5 | LV_2601-8_0_8_load_4 | 9 | 0.006832 | 0.0017123 | 0 | 0 |  | 1 | TRUE | wye
6 | LV_2601-8_0_8_load_5 | 10 | 0.0086473 | 0.0021672 | 0 | 0 |  | 1 | TRUE | wye
7 | LV_2601-8_0_8_load_6 | 11 | 0.0075539 | 0.0018932 | 0 | 0 |  | 1 | TRUE | wye
8 | LV_2601-8_0_8_load_7 | 12 | 0.0010532 | 0.00026396 | 0 | 0 |  | 1 | TRUE | wye
9 | LV_2601-8_0_8_load_8 | 13 | 0.0031181 | 0.00078147 | 0 | 0 |  | 1 | TRUE | wye
10 | LV_2601-8_0_8_load_27 | 14 | 0.008064 | 0.002021 | 0 | 0 |  | 1 | TRUE | wye
11 | LV_2601-8_0_8_load_120 | 15 | 0.0029096 | 0.00072923 | 0 | 0 |  | 1 | TRUE | wye
12 | LV_2601-8_0_8_load_61 | 16 | 0.001269 | 0.00031805 | 0 | 0 |  | 1 | TRUE | wye
13 | LV_2601-8_0_8_load_9 | 18 | 0.0011119 | 0.00027866 | 0 | 0 |  | 1 | TRUE | wye
14 | LV_2601-8_0_8_load_10 | 19 | 0.0052239 | 0.0013092 | 0 | 0 |  | 1 | TRUE | wye
15 | LV_2601-8_0_8_load_11 | 20 | 0.0014635 | 0.00036678 | 0 | 0 |  | 1 | TRUE | wye
16 | LV_2601-8_0_8_load_13 | 21 | 0.0067489 | 0.0016914 | 0 | 0 |  | 1 | TRUE | wye
17 | LV_2601-8_0_8_load_116 | 23 | 0.0056893 | 0.0014259 | 0 | 0 |  | 1 | TRUE | wye
18 | LV_2601-8_0_8_load_14 | 24 | 0.0024234 | 0.00060737 | 0 | 0 |  | 1 | TRUE | wye
19 | LV_2601-8_0_8_load_15 | 25 | 0.0061068 | 0.0015305 | 0 | 0 |  | 1 | TRUE | wye
20 | LV_2601-8_0_8_load_17 | 27 | 0.002145 | 0.0005376 | 0 | 0 |  | 1 | TRUE | wye
21 | LV_2601-8_0_8_load_19 | 28 | 0.0017206 | 0.00043122 | 0 | 0 |  | 1 | TRUE | wye
22 | LV_2601-8_0_8_load_88 | 29 | 0.00099889 | 0.00025034 | 0 | 0 |  | 1 | TRUE | wye
23 | LV_2601-8_0_8_load_86 | 30 | 0.0032378 | 0.00081148 | 0 | 0 |  | 1 | TRUE | wye
24 | LV_2601-8_0_8_load_20 | 31 | 0.014394 | 0.0036076 | 0 | 0 |  | 1 | TRUE | wye
25 | LV_2601-8_0_8_load_23 | 34 | 0.0030279 | 0.00075887 | 0 | 0 |  | 1 | TRUE | wye
26 | LV_2601-8_0_8_load_24 | 35 | 0.002715 | 0.00068044 | 0 | 0 |  | 1 | TRUE | wye
27 | LV_2601-8_0_8_load_25 | 36 | 0.001961 | 0.00049147 | 0 | 0 |  | 1 | TRUE | wye
28 | LV_2601-8_0_8_load_26 | 37 | 0.0067245 | 0.0016853 | 0 | 0 |  | 1 | TRUE | wye
29 | LV_2601-8_0_8_load_104 | 38 | 0.011902 | 0.0029828 | 0 | 0 |  | 1 | TRUE | wye
30 | LV_2601-8_0_8_load_106 | 39 | 0.010418 | 0.002611 | 0 | 0 |  | 1 | TRUE | wye
31 | LV_2601-8_0_8_load_103 | 40 | 0.014045 | 0.00352 | 0 | 0 |  | 1 | TRUE | wye
32 | LV_2601-8_0_8_load_56 | 41 | 0.0019459 | 0.00048769 | 0 | 0 |  | 1 | TRUE | wye
33 | LV_2601-8_0_8_load_90 | 42 | 0.0051628 | 0.0012939 | 0 | 0 |  | 1 | TRUE | wye
34 | LV_2601-8_0_8_load_70 | 44 | 0.0028097 | 0.00070417 | 0 | 0 |  | 1 | TRUE | wye
35 | LV_2601-8_0_8_load_91 | 46 | 0.0035011 | 0.00087746 | 0 | 0 |  | 1 | TRUE | wye
36 | LV_2601-8_0_8_load_71 | 47 | 0.0019461 | 0.00048775 | 0 | 0 |  | 1 | TRUE | wye
37 | LV_2601-8_0_8_load_59 | 48 | 0.00073698 | 0.0001847 | 0 | 0 |  | 1 | TRUE | wye
38 | LV_2601-8_0_8_load_28 | 49 | 0.0037932 | 0.00095067 | 0 | 0 |  | 1 | TRUE | wye
39 | LV_2601-8_0_8_load_29 | 50 | 0.0013168 | 0.00033002 | 0 | 0 |  | 1 | TRUE | wye
40 | LV_2601-8_0_8_load_30 | 51 | 0.0013944 | 0.00034948 | 0 | 0 |  | 1 | TRUE | wye
41 | LV_2601-8_0_8_load_31 | 52 | 0.0013066 | 0.00032745 | 0 | 0 |  | 1 | TRUE | wye
42 | LV_2601-8_0_8_load_32 | 53 | 0.0020257 | 0.00050768 | 0 | 0 |  | 1 | TRUE | wye
43 | LV_2601-8_0_8_load_122 | 54 | 0.0045357 | 0.0011367 | 0 | 0 |  | 1 | TRUE | wye
44 | LV_2601-8_0_8_load_123 | 55 | 0.0013808 | 0.00034606 | 0 | 0 |  | 1 | TRUE | wye
45 | LV_2601-8_0_8_load_112 | 56 | 0.0095534 | 0.0023943 | 0 | 0 |  | 1 | TRUE | wye
46 | LV_2601-8_0_8_load_33 | 57 | 0.0011615 | 0.0002911 | 0 | 0 |  | 1 | TRUE | wye
47 | LV_2601-8_0_8_load_34 | 58 | 0.0016753 | 0.00041987 | 0 | 0 |  | 1 | TRUE | wye
48 | LV_2601-8_0_8_load_35 | 59 | 0.0012744 | 0.0003194 | 0 | 0 |  | 1 | TRUE | wye
49 | LV_2601-8_0_8_load_36 | 60 | 0.0023164 | 0.00058055 | 0 | 0 |  | 1 | TRUE | wye
50 | LV_2601-8_0_8_load_37 | 61 | 0.0020006 | 0.00050139 | 0 | 0 |  | 1 | TRUE | wye
51 | LV_2601-8_0_8_load_93 | 62 | 0.007669 | 0.001922 | 0 | 0 |  | 1 | TRUE | wye
52 | LV_2601-8_0_8_load_95 | 63 | 0.0044339 | 0.0011112 | 0 | 0 |  | 1 | TRUE | wye
53 | LV_2601-8_0_8_load_92 | 64 | 0.0063781 | 0.0015985 | 0 | 0 |  | 1 | TRUE | wye
54 | LV_2601-8_0_8_load_51 | 65 | 0.0041699 | 0.0010451 | 0 | 0 |  | 1 | TRUE | wye
55 | LV_2601-8_0_8_load_99 | 67 | 0.0042084 | 0.0010547 | 0 | 0 |  | 1 | TRUE | wye
56 | LV_2601-8_0_8_load_145 | 68 | 0.0041109 | 0.0010303 | 0 | 0 |  | 1 | TRUE | wye
57 | LV_2601-8_0_8_load_146 | 69 | 0.0012014 | 0.00030109 | 0 | 0 |  | 1 | TRUE | wye
58 | LV_2601-8_0_8_load_38 | 70 | 0.0028797 | 0.00072171 | 0 | 0 |  | 1 | TRUE | wye
59 | LV_2601-8_0_8_load_39 | 71 | 0.0031643 | 0.00079305 | 0 | 0 |  | 1 | TRUE | wye
60 | LV_2601-8_0_8_load_40 | 72 | 0.0023053 | 0.00057776 | 0 | 0 |  | 1 | TRUE | wye
61 | LV_2601-8_0_8_load_41 | 73 | 0.0025165 | 0.00063069 | 0 | 0 |  | 1 | TRUE | wye
62 | LV_2601-8_0_8_load_42 | 74 | 0.0032278 | 0.00080895 | 0 | 0 |  | 1 | TRUE | wye
63 | LV_2601-8_0_8_load_84 | 75 | 0.0022344 | 0.00055998 | 0 | 0 |  | 1 | TRUE | wye
64 | LV_2601-8_0_8_load_107 | 76 | 0.0055488 | 0.0013907 | 0 | 0 |  | 1 | TRUE | wye
65 | LV_2601-8_0_8_load_82 | 78 | 0.002546 | 0.00063808 | 0 | 0 |  | 1 | TRUE | wye
66 | LV_2601-8_0_8_load_68 | 79 | 0.0014439 | 0.00036189 | 0 | 0 |  | 1 | TRUE | wye
67 | LV_2601-8_0_8_load_69 | 80 | 0.0025106 | 0.00062923 | 0 | 0 |  | 1 | TRUE | wye
68 | LV_2601-8_0_8_load_64 | 81 | 0.0022441 | 0.00056244 | 0 | 0 |  | 1 | TRUE | wye
69 | LV_2601-8_0_8_load_158 | 82 | 0.0013983 | 0.00035044 | 0 | 0 |  | 1 | TRUE | wye
70 | LV_2601-8_0_8_load_157 | 83 | 0.0029087 | 0.000729 | 0 | 0 |  | 1 | TRUE | wye
71 | LV_2601-8_0_8_load_159 | 84 | 0.00079319 | 0.00019879 | 0 | 0 |  | 1 | TRUE | wye
72 | LV_2601-8_0_8_load_113 | 85 | 0.001466 | 0.00036741 | 0 | 0 |  | 1 | TRUE | wye
73 | LV_2601-8_0_8_load_46 | 86 | 0.0014386 | 0.00036054 | 0 | 0 |  | 1 | TRUE | wye
74 | LV_2601-8_0_8_load_47 | 87 | 0.0019884 | 0.00049834 | 0 | 0 |  | 1 | TRUE | wye
75 | LV_2601-8_0_8_load_48 | 88 | 0.0040379 | 0.001012 | 0 | 0 |  | 1 | TRUE | wye
76 | LV_2601-8_0_8_load_139 | 91 | 0.0026209 | 0.00065687 | 0 | 0 |  | 1 | TRUE | wye
77 | LV_2601-8_0_8_load_83 | 92 | 0.0024793 | 0.00062137 | 0 | 0 |  | 1 | TRUE | wye
78 | LV_2601-8_0_8_load_141 | 94 | 0.0028785 | 0.00072142 | 0 | 0 |  | 1 | TRUE | wye
79 | LV_2601-8_0_8_load_98 | 95 | 0.0017582 | 0.00044064 | 0 | 0 |  | 1 | TRUE | wye
80 | LV_2601-8_0_8_load_81 | 96 | 0.0025354 | 0.00063542 | 0 | 0 |  | 1 | TRUE | wye
81 | LV_2601-8_0_8_load_125 | 97 | 0.003018 | 0.00075638 | 0 | 0 |  | 1 | TRUE | wye
82 | LV_2601-8_0_8_load_142 | 98 | 0.0024715 | 0.00061941 | 0 | 0 |  | 1 | TRUE | wye
83 | LV_2601-8_0_8_load_52 | 100 | 0.0012139 | 0.00030423 | 0 | 0 |  | 1 | TRUE | wye
84 | LV_2601-8_0_8_load_53 | 101 | 0.0019555 | 0.00049009 | 0 | 0 |  | 1 | TRUE | wye
85 | LV_2601-8_0_8_load_55 | 102 | 0.0015501 | 0.00038849 | 0 | 0 |  | 1 | TRUE | wye
86 | LV_2601-8_0_8_load_57 | 103 | 0.0010452 | 0.00026196 | 0 | 0 |  | 1 | TRUE | wye
87 | LV_2601-8_0_8_load_97 | 105 | 0.001119 | 0.00028046 | 0 | 0 |  | 1 | TRUE | wye
88 | LV_2601-8_0_8_load_73 | 106 | 0.0026504 | 0.00066426 | 0 | 0 |  | 1 | TRUE | wye
89 | LV_2601-8_0_8_load_58 | 107 | 0.0022162 | 0.00055543 | 0 | 0 |  | 1 | TRUE | wye
90 | LV_2601-8_0_8_load_62 | 109 | 0.010064 | 0.0025223 | 0 | 0 |  | 1 | TRUE | wye
91 | LV_2601-8_0_8_load_63 | 110 | 0.0048393 | 0.0012128 | 0 | 0 |  | 1 | TRUE | wye
92 | LV_2601-8_0_8_load_108 | 111 | 0.010089 | 0.0025287 | 0 | 0 |  | 1 | TRUE | wye
93 | LV_2601-8_0_8_load_115 | 113 | 0.0075539 | 0.0018932 | 0 | 0 |  | 1 | TRUE | wye
94 | LV_2601-8_0_8_load_65 | 114 | 0.0016676 | 0.00041795 | 0 | 0 |  | 1 | TRUE | wye
95 | LV_2601-8_0_8_load_89 | 116 | 0.0030377 | 0.00076132 | 0 | 0 |  | 1 | TRUE | wye
96 | LV_2601-8_0_8_load_111 | 119 | 0.017476 | 0.0043799 | 0 | 0 |  | 1 | TRUE | wye
97 | LV_2601-8_0_8_load_74 | 121 | 0.0013714 | 0.00034371 | 0 | 0 |  | 1 | TRUE | wye
98 | LV_2601-8_0_8_load_75 | 122 | 0.0040502 | 0.0010151 | 0 | 0 |  | 1 | TRUE | wye
99 | LV_2601-8_0_8_load_77 | 124 | 0.0013991 | 0.00035064 | 0 | 0 |  | 1 | TRUE | wye
100 | LV_2601-8_0_8_load_87 | 126 | 0.0010025 | 0.00025124 | 0 | 0 |  | 1 | TRUE | wye
101 | LV_2601-8_0_8_load_124 | 127 | 0.002546 | 0.00063809 | 0 | 0 |  | 1 | TRUE | wye
102 | LV_2601-8_0_8_load_151 | 128 | 0.0014152 | 0.00035467 | 0 | 0 |  | 1 | TRUE | wye
103 | LV_2601-8_0_8_load_79 | 129 | 0.00061982 | 0.00015534 | 0 | 0 |  | 1 | TRUE | wye
104 | LV_2601-8_0_8_load_150 | 130 | 0.00061601 | 0.00015439 | 0 | 0 |  | 1 | TRUE | wye
105 | LV_2601-8_0_8_load_80 | 131 | 0.0027097 | 0.00067913 | 0 | 0 |  | 1 | TRUE | wye
106 | LV_2601-8_0_8_load_143 | 132 | 0.013949 | 0.0034959 | 0 | 0 |  | 1 | TRUE | wye
107 | LV_2601-8_0_8_load_144 | 133 | 0.0014108 | 0.00035359 | 0 | 0 |  | 1 | TRUE | wye
108 | LV_2601-8_0_8_load_96 | 134 | 0.0059153 | 0.0014825 | 0 | 0 |  | 1 | TRUE | wye
109 | LV_2601-8_0_8_load_164 | 135 | 0.01756 | 0.004401 | 0 | 0 |  | 1 | TRUE | wye
110 | LV_2601-8_0_8_load_101 | 137 | 0.001127 | 0.00028247 | 0 | 0 |  | 1 | TRUE | wye
111 | LV_2601-8_0_8_load_102 | 138 | 0.0015268 | 0.00038265 | 0 | 0 |  | 1 | TRUE | wye
112 | LV_2601-8_0_8_load_149 | 139 | 0.0021584 | 0.00054095 | 0 | 0 |  | 1 | TRUE | wye
113 | LV_2601-8_0_8_load_148 | 140 | 0.0016561 | 0.00041506 | 0 | 0 |  | 1 | TRUE | wye
114 | LV_2601-8_0_8_load_138 | 145 | 0.0011479 | 0.00028768 | 0 | 0 |  | 1 | TRUE | wye
115 | LV_2601-8_0_8_load_162 | 146 | 0.00095497 | 0.00023934 | 0 | 0 |  | 1 | TRUE | wye
116 | LV_2601-8_0_8_load_160 | 147 | 0.00091228 | 0.00022864 | 0 | 0 |  | 1 | TRUE | wye
117 | LV_2601-8_0_8_load_129 | 148 | 0.0028074 | 0.0007036 | 0 | 0 |  | 1 | TRUE | wye
118 | LV_2601-8_0_8_load_130 | 149 | 0.00061899 | 0.00015513 | 0 | 0 |  | 1 | TRUE | wye
119 | LV_2601-8_0_8_load_131 | 150 | 0.00065406 | 0.00016392 | 0 | 0 |  | 1 | TRUE | wye
120 | LV_2601-8_0_8_load_132 | 151 | 0.0016346 | 0.00040967 | 0 | 0 |  | 1 | TRUE | wye
121 | LV_2601-8_0_8_load_133 | 152 | 0.00081329 | 0.00020383 | 0 | 0 |  | 1 | TRUE | wye
122 | LV_2601-8_0_8_load_135 | 153 | 0.0019096 | 0.00047858 | 0 | 0 |  | 1 | TRUE | wye
123 | LV_2601-8_0_8_load_136 | 154 | 0.011695 | 0.0029311 | 0 | 0 |  | 1 | TRUE | wye
124 | LV_2601-8_0_8_load_163 | 155 | 0.0073316 | 0.0018375 | 0 | 0 |  | 1 | TRUE | wye

## ext_grid
| name | bus | vm_pu | va_degree | slack_weight | in_service
0 |  | 76 | 1 | 0 | 1 | TRUE

## line
| name | std_type | from_bus | to_bus | length_km | r_ohm_per_km | x_ohm_per_km | c_nf_per_km | g_us_per_km | max_i_ka | df | parallel | type | in_service
0 | LV_2601-8_0_8_line_0 |  | 0 | 1 | 0.041129 | 0.125 | 0.08 | 261 | 0 | 0.364 | 1 | 1 | cs | TRUE
1 | LV_2601-8_0_8_line_1 |  | 1 | 2 | 0.024516 | 0.125 | 0.08 | 261 | 0 | 0.364 | 1 | 1 | cs | TRUE
2 | LV_2601-8_0_8_line_2 |  | 1 | 3 | 0.024871 | 0.125 | 0.08 | 261 | 0 | 0.364 | 1 | 1 | cs | TRUE
3 | LV_2601-8_0_8_line_3 |  | 2 | 4 | 0.019844 | 0.125 | 0.08 | 261 | 0 | 0.364 | 1 | 1 | cs | TRUE
4 | LV_2601-8_0_8_line_4 |  | 3 | 5 | 0.014912 | 0.125 | 0.08 | 261 | 0 | 0.364 | 1 | 1 | cs | TRUE
5 | LV_2601-8_0_8_line_5 |  | 4 | 6 | 0.021106 | 0.125 | 0.08 | 261 | 0 | 0.364 | 1 | 1 | cs | TRUE
6 | LV_2601-8_0_8_line_6 |  | 4 | 7 | 0.022343 | 0.125 | 0.08 | 261 | 0 | 0.364 | 1 | 1 | cs | TRUE
7 | LV_2601-8_0_8_line_7 |  | 5 | 8 | 0.0099854 | 0.125 | 0.08 | 261 | 0 | 0.364 | 1 | 1 | cs | TRUE
8 | LV_2601-8_0_8_line_8 |  | 6 | 82 | 0.0086478 | 0.125 | 0.08 | 261 | 0 | 0.364 | 1 | 1 | cs | TRUE
9 | LV_2601-8_0_8_line_9 |  | 6 | 83 | 0.0098603 | 0.125 | 0.08 | 261 | 0 | 0.364 | 1 | 1 | cs | TRUE
10 | LV_2601-8_0_8_line_10 |  | 7 | 56 | 0.02669 | 0.125 | 0.08 | 261 | 0 | 0.364 | 1 | 1 | cs | TRUE
11 | LV_2601-8_0_8_line_11 |  | 7 | 53 | 0.013024 | 0.125 | 0.08 | 261 | 0 | 0.364 | 1 | 1 | cs | TRUE
12 | LV_2601-8_0_8_line_12 |  | 8 | 152 | 0.010347 | 0.125 | 0.08 | 261 | 0 | 0.364 | 1 | 1 | cs | TRUE
13 | LV_2601-8_0_8_line_13 |  | 9 | 10 | 0.0047533 | 0.125 | 0.08 | 261 | 0 | 0.364 | 1 | 1 | cs | TRUE
14 | LV_2601-8_0_8_line_14 |  | 9 | 11 | 0.021833 | 0.125 | 0.08 | 261 | 0 | 0.364 | 1 | 1 | cs | TRUE
15 | LV_2601-8_0_8_line_15 |  | 10 | 12 | 0.01248 | 0.125 | 0.08 | 261 | 0 | 0.364 | 1 | 1 | cs | TRUE
16 | LV_2601-8_0_8_line_16 |  | 11 | 13 | 0.020978 | 0.125 | 0.08 | 261 | 0 | 0.364 | 1 | 1 | cs | TRUE
17 | LV_2601-8_0_8_line_17 |  | 12 | 14 | 0.016525 | 0.125 | 0.08 | 261 | 0 | 0.364 | 1 | 1 | cs | TRUE
18 | LV_2601-8_0_8_line_18 |  | 13 | 15 | 0.026871 | 0.125 | 0.08 | 261 | 0 | 0.364 | 1 | 1 | cs | TRUE
19 | LV_2601-8_0_8_line_19 |  | 14 | 16 | 0.0066224 | 0.125 | 0.08 | 261 | 0 | 0.364 | 1 | 1 | cs | TRUE
20 | LV_2601-8_0_8_line_20 |  | 15 | 17 | 0.016221 | 0.125 | 0.08 | 261 | 0 | 0.364 | 1 | 1 | cs | TRUE
21 | LV_2601-8_0_8_line_21 |  | 16 | 48 | 0.0090981 | 0.125 | 0.08 | 261 | 0 | 0.364 | 1 | 1 | cs | TRUE
22 | LV_2601-8_0_8_line_22 |  | 17 | 85 | 0.0038592 | 0.125 | 0.08 | 261 | 0 | 0.364 | 1 | 1 | cs | TRUE
23 | LV_2601-8_0_8_line_23 |  | 17 | 136 | 0.021136 | 0.125 | 0.08 | 261 | 0 | 0.364 | 1 | 2 | cs | TRUE
24 | LV_2601-8_0_8_line_24 |  | 18 | 19 | 0.012908 | 0.125 | 0.08 | 261 | 0 | 0.364 | 1 | 1 | cs | TRUE
25 | LV_2601-8_0_8_line_25 |  | 18 | 20 | 0.0086467 | 0.125 | 0.08 | 261 | 0 | 0.364 | 1 | 1 | cs | TRUE
26 | LV_2601-8_0_8_line_26 |  | 20 | 21 | 0.010644 | 0.125 | 0.08 | 261 | 0 | 0.364 | 1 | 1 | cs | TRUE
27 | LV_2601-8_0_8_line_27 |  | 21 | 22 | 0.0007757 | 0.125 | 0.08 | 261 | 0 | 0.364 | 1 | 1 | cs | TRUE
28 | LV_2601-8_0_8_line_28 |  | 22 | 23 | 0.022656 | 0.125 | 0.08 | 261 | 0 | 0.364 | 1 | 1 | cs | TRUE
29 | LV_2601-8_0_8_line_29 |  | 23 | 113 | 0.011666 | 0.125 | 0.08 | 261 | 0 | 0.364 | 1 | 1 | cs | TRUE
30 | LV_2601-8_0_8_line_30 |  | 24 | 25 | 0.0093064 | 0.125 | 0.08 | 261 | 0 | 0.364 | 1 | 1 | cs | TRUE
31 | LV_2601-8_0_8_line_31 |  | 24 | 26 | 0.021595 | 0.125 | 0.08 | 261 | 0 | 0.364 | 1 | 1 | cs | TRUE
32 | LV_2601-8_0_8_line_32 |  | 25 | 27 | 0.014041 | 0.125 | 0.08 | 261 | 0 | 0.364 | 1 | 1 | cs | TRUE
33 | LV_2601-8_0_8_line_33 |  | 26 | 28 | 0.018686 | 0.125 | 0.08 | 261 | 0 | 0.364 | 1 | 1 | cs | TRUE
34 | LV_2601-8_0_8_line_34 |  | 27 | 29 | 0.019455 | 0.125 | 0.08 | 261 | 0 | 0.364 | 1 | 1 | cs | TRUE
35 | LV_2601-8_0_8_line_35 |  | 29 | 30 | 0.003709 | 0.125 | 0.08 | 261 | 0 | 0.364 | 1 | 1 | cs | TRUE
36 | LV_2601-8_0_8_line_36 |  | 30 | 126 | 0.0052328 | 0.125 | 0.08 | 261 | 0 | 0.364 | 1 | 1 | cs | TRUE
37 | LV_2601-8_0_8_line_37 |  | 31 | 32 | 0.020468 | 0.125 | 0.08 | 261 | 0 | 0.364 | 1 | 1 | cs | TRUE
38 | LV_2601-8_0_8_line_38 |  | 32 | 36 | 0.028726 | 0.125 | 0.08 | 261 | 0 | 0.364 | 1 | 4 | cs | TRUE
39 | LV_2601-8_0_8_line_39 |  | 32 | 37 | 0.022693 | 0.125 | 0.08 | 261 | 0 | 0.364 | 1 | 4 | cs | TRUE
40 | LV_2601-8_0_8_line_40 |  | 33 | 34 | 0.024961 | 0.125 | 0.08 | 261 | 0 | 0.364 | 1 | 1 | cs | TRUE
41 | LV_2601-8_0_8_line_41 |  | 33 | 35 | 0.0073911 | 0.125 | 0.08 | 261 | 0 | 0.364 | 1 | 1 | cs | TRUE
42 | LV_2601-8_0_8_line_42 |  | 34 | 41 | 0.027005 | 0.125 | 0.08 | 261 | 0 | 0.364 | 1 | 1 | cs | TRUE
43 | LV_2601-8_0_8_line_43 |  | 35 | 42 | 0.0063256 | 0.125 | 0.08 | 261 | 0 | 0.364 | 1 | 1 | cs | TRUE
44 | LV_2601-8_0_8_line_44 |  | 36 | 44 | 0.012285 | 0.125 | 0.08 | 261 | 0 | 0.364 | 1 | 4 | cs | TRUE
45 | LV_2601-8_0_8_line_45 |  | 37 | 39 | 0.046994 | 0.125 | 0.08 | 261 | 0 | 0.364 | 1 | 4 | cs | TRUE
46 | LV_2601-8_0_8_line_46 |  | 38 | 39 | 0.046954 | 0.125 | 0.08 | 261 | 0 | 0.364 | 1 | 4 | cs | TRUE
47 | LV_2601-8_0_8_line_47 |  | 38 | 40 | 0.048992 | 0.125 | 0.08 | 261 | 0 | 0.364 | 1 | 4 | cs | TRUE
48 | LV_2601-8_0_8_line_48 |  | 40 | 43 | 0.02732 | 0.125 | 0.08 | 261 | 0 | 0.364 | 1 | 4 | cs | TRUE
49 | LV_2601-8_0_8_line_49 |  | 41 | 45 | 0.0066212 | 0.125 | 0.08 | 261 | 0 | 0.364 | 1 | 1 | cs | TRUE
50 | LV_2601-8_0_8_line_50 |  | 42 | 46 | 0.023082 | 0.125 | 0.08 | 261 | 0 | 0.364 | 1 | 1 | cs | TRUE
51 | LV_2601-8_0_8_line_51 |  | 43 | 76 | 0.018934 | 0.125 | 0.08 | 261 | 0 | 0.364 | 1 | 4 | cs | TRUE
52 | LV_2601-8_0_8_line_52 |  | 44 | 47 | 0.015265 | 0.125 | 0.08 | 261 | 0 | 0.364 | 1 | 4 | cs | TRUE
53 | LV_2601-8_0_8_line_53 |  | 45 | 103 | 0.019161 | 0.125 | 0.08 | 261 | 0 | 0.364 | 1 | 4 | cs | TRUE
54 | LV_2601-8_0_8_line_54 |  | 45 | 100 | 0.013952 | 0.125 | 0.08 | 261 | 0 | 0.364 | 1 | 4 | cs | TRUE
55 | LV_2601-8_0_8_line_55 |  | 46 | 132 | 0.0095518 | 0.125 | 0.08 | 261 | 0 | 0.364 | 1 | 1 | cs | TRUE
56 | LV_2601-8_0_8_line_56 |  | 47 | 120 | 0.038965 | 0.125 | 0.08 | 261 | 0 | 0.364 | 1 | 4 | cs | TRUE
57 | LV_2601-8_0_8_line_57 |  | 48 | 107 | 0.022288 | 0.125 | 0.08 | 261 | 0 | 0.364 | 1 | 1 | cs | TRUE
58 | LV_2601-8_0_8_line_58 |  | 49 | 50 | 0.011162 | 0.125 | 0.08 | 261 | 0 | 0.364 | 1 | 1 | cs | TRUE
59 | LV_2601-8_0_8_line_59 |  | 49 | 51 | 0.0041334 | 0.125 | 0.08 | 261 | 0 | 0.364 | 1 | 1 | cs | TRUE
60 | LV_2601-8_0_8_line_60 |  | 50 | 52 | 0.0084531 | 0.125 | 0.08 | 261 | 0 | 0.364 | 1 | 1 | cs | TRUE
61 | LV_2601-8_0_8_line_61 |  | 51 | 53 | 0.0098369 | 0.125 | 0.08 | 261 | 0 | 0.364 | 1 | 1 | cs | TRUE
62 | LV_2601-8_0_8_line_62 |  | 52 | 54 | 0.0069561 | 0.125 | 0.08 | 261 | 0 | 0.364 | 1 | 1 | cs | TRUE
63 | LV_2601-8_0_8_line_63 |  | 54 | 55 | 0.0082957 | 0.125 | 0.08 | 261 | 0 | 0.364 | 1 | 1 | cs | TRUE
64 | LV_2601-8_0_8_line_64 |  | 55 | 127 | 0.018378 | 0.125 | 0.08 | 261 | 0 | 0.364 | 1 | 1 | cs | TRUE
65 | LV_2601-8_0_8_line_65 |  | 56 | 85 | 0.021431 | 0.125 | 0.08 | 261 | 0 | 0.364 | 1 | 1 | cs | TRUE
66 | LV_2601-8_0_8_line_66 |  | 57 | 58 | 0.0039222 | 0.125 | 0.08 | 261 | 0 | 0.364 | 1 | 1 | cs | TRUE
67 | LV_2601-8_0_8_line_67 |  | 57 | 59 | 0.0056916 | 0.125 | 0.08 | 261 | 0 | 0.364 | 1 | 1 | cs | TRUE
68 | LV_2601-8_0_8_line_68 |  | 58 | 60 | 0.0078473 | 0.125 | 0.08 | 261 | 0 | 0.364 | 1 | 1 | cs | TRUE
69 | LV_2601-8_0_8_line_69 |  | 59 | 61 | 0.0063169 | 0.125 | 0.08 | 261 | 0 | 0.364 | 1 | 1 | cs | TRUE
70 | LV_2601-8_0_8_line_70 |  | 60 | 65 | 0.0029912 | 0.125 | 0.08 | 261 | 0 | 0.364 | 1 | 1 | cs | TRUE
71 | LV_2601-8_0_8_line_71 |  | 61 | 66 | 0.012991 | 0.125 | 0.08 | 261 | 0 | 0.364 | 1 | 1 | cs | TRUE
72 | LV_2601-8_0_8_line_72 |  | 62 | 63 | 0.027234 | 0.125 | 0.08 | 261 | 0 | 0.364 | 1 | 4 | cs | TRUE
73 | LV_2601-8_0_8_line_73 |  | 62 | 64 | 0.028654 | 0.125 | 0.08 | 261 | 0 | 0.364 | 1 | 4 | cs | TRUE
74 | LV_2601-8_0_8_line_74 |  | 63 | 76 | 0.029002 | 0.125 | 0.08 | 261 | 0 | 0.364 | 1 | 4 | cs | TRUE
75 | LV_2601-8_0_8_line_75 |  | 64 | 115 | 0.01953 | 0.125 | 0.08 | 261 | 0 | 0.364 | 1 | 4 | cs | TRUE
76 | LV_2601-8_0_8_line_76 |  | 65 | 67 | 0.024661 | 0.125 | 0.08 | 261 | 0 | 0.364 | 1 | 1 | cs | TRUE
77 | LV_2601-8_0_8_line_77 |  | 66 | 68 | 0.018484 | 0.125 | 0.08 | 261 | 0 | 0.364 | 1 | 1 | cs | TRUE
78 | LV_2601-8_0_8_line_78 |  | 66 | 69 | 0.014967 | 0.125 | 0.08 | 261 | 0 | 0.364 | 1 | 1 | cs | TRUE
79 | LV_2601-8_0_8_line_79 |  | 67 | 99 | 0.0085068 | 0.125 | 0.08 | 261 | 0 | 0.364 | 1 | 1 | cs | TRUE
80 | LV_2601-8_0_8_line_80 |  | 70 | 71 | 0.018696 | 0.125 | 0.08 | 261 | 0 | 0.364 | 1 | 4 | cs | TRUE
81 | LV_2601-8_0_8_line_81 |  | 70 | 72 | 0.00091655 | 0.125 | 0.08 | 261 | 0 | 0.364 | 1 | 4 | cs | TRUE
82 | LV_2601-8_0_8_line_82 |  | 71 | 73 | 0.00098419 | 0.125 | 0.08 | 261 | 0 | 0.364 | 1 | 4 | cs | TRUE
83 | LV_2601-8_0_8_line_83 |  | 72 | 74 | 0.021268 | 0.125 | 0.08 | 261 | 0 | 0.364 | 1 | 4 | cs | TRUE
84 | LV_2601-8_0_8_line_84 |  | 73 | 75 | 0.016793 | 0.125 | 0.08 | 261 | 0 | 0.364 | 1 | 4 | cs | TRUE
85 | LV_2601-8_0_8_line_85 |  | 74 | 77 | 0.014199 | 0.125 | 0.08 | 261 | 0 | 0.364 | 1 | 3 | cs | TRUE
86 | LV_2601-8_0_8_line_86 |  | 75 | 78 | 0.0025337 | 0.125 | 0.08 | 261 | 0 | 0.364 | 1 | 4 | cs | TRUE
87 | LV_2601-8_0_8_line_87 |  | 77 | 79 | 0.042663 | 0.125 | 0.08 | 261 | 0 | 0.364 | 1 | 1 | cs | TRUE
88 | LV_2601-8_0_8_line_88 |  | 77 | 80 | 0.010916 | 0.125 | 0.08 | 261 | 0 | 0.364 | 1 | 3 | cs | TRUE
89 | LV_2601-8_0_8_line_89 |  | 77 | 81 | 0.022383 | 0.125 | 0.08 | 261 | 0 | 0.364 | 1 | 1 | cs | TRUE
90 | LV_2601-8_0_8_line_90 |  | 78 | 131 | 0.017487 | 0.125 | 0.08 | 261 | 0 | 0.364 | 1 | 4 | cs | TRUE
91 | LV_2601-8_0_8_line_91 |  | 79 | 116 | 0.0086784 | 0.125 | 0.08 | 261 | 0 | 0.364 | 1 | 1 | cs | TRUE
92 | LV_2601-8_0_8_line_92 |  | 80 | 117 | 0.025089 | 0.125 | 0.08 | 261 | 0 | 0.364 | 1 | 1 | cs | TRUE
93 | LV_2601-8_0_8_line_93 |  | 81 | 114 | 0.00054068 | 0.125 | 0.08 | 261 | 0 | 0.364 | 1 | 1 | cs | TRUE
94 | LV_2601-8_0_8_line_94 |  | 82 | 84 | 0.044164 | 0.125 | 0.08 | 261 | 0 | 0.364 | 1 | 1 | cs | TRUE
95 | LV_2601-8_0_8_line_95 |  | 86 | 87 | 0.0010386 | 0.125 | 0.08 | 261 | 0 | 0.364 | 1 | 1 | cs | TRUE
96 | LV_2601-8_0_8_line_96 |  | 86 | 88 | 0.02638 | 0.125 | 0.08 | 261 | 0 | 0.364 | 1 | 1 | cs | TRUE
97 | LV_2601-8_0_8_line_97 |  | 87 | 89 | 0.02258 | 0.125 | 0.08 | 261 | 0 | 0.364 | 1 | 1 | cs | TRUE
98 | LV_2601-8_0_8_line_98 |  | 88 | 90 | 0.014182 | 0.125 | 0.08 | 261 | 0 | 0.364 | 1 | 1 | cs | TRUE
99 | LV_2601-8_0_8_line_99 |  | 89 | 91 | 0.011846 | 0.125 | 0.08 | 261 | 0 | 0.364 | 1 | 4 | cs | TRUE
100 | LV_2601-8_0_8_line_100 |  | 89 | 92 | 0.0070062 | 0.125 | 0.08 | 261 | 0 | 0.364 | 1 | 4 | cs | TRUE
101 | LV_2601-8_0_8_line_101 |  | 90 | 93 | 0.010844 | 0.125 | 0.08 | 261 | 0 | 0.364 | 1 | 1 | cs | TRUE
102 | LV_2601-8_0_8_line_102 |  | 90 | 94 | 0.013463 | 0.125 | 0.08 | 261 | 0 | 0.364 | 1 | 1 | cs | TRUE
103 | LV_2601-8_0_8_line_103 |  | 91 | 95 | 0.01593 | 0.125 | 0.08 | 261 | 0 | 0.364 | 1 | 4 | cs | TRUE
104 | LV_2601-8_0_8_line_104 |  | 92 | 96 | 0.01934 | 0.125 | 0.08 | 261 | 0 | 0.364 | 1 | 4 | cs | TRUE
105 | LV_2601-8_0_8_line_105 |  | 93 | 97 | 0.023817 | 0.125 | 0.08 | 261 | 0 | 0.364 | 1 | 1 | cs | TRUE
106 | LV_2601-8_0_8_line_106 |  | 94 | 98 | 0.020549 | 0.125 | 0.08 | 261 | 0 | 0.364 | 1 | 1 | cs | TRUE
107 | LV_2601-8_0_8_line_107 |  | 95 | 105 | 0.0023229 | 0.125 | 0.08 | 261 | 0 | 0.364 | 1 | 4 | cs | TRUE
108 | LV_2601-8_0_8_line_108 |  | 96 | 131 | 0.0021359 | 0.125 | 0.08 | 261 | 0 | 0.364 | 1 | 4 | cs | TRUE
109 | LV_2601-8_0_8_line_109 |  | 98 | 138 | 0.0081275 | 0.125 | 0.08 | 261 | 0 | 0.364 | 1 | 1 | cs | TRUE
110 | LV_2601-8_0_8_line_110 |  | 99 | 137 | 0.010288 | 0.125 | 0.08 | 261 | 0 | 0.364 | 1 | 1 | cs | TRUE
111 | LV_2601-8_0_8_line_111 |  | 99 | 138 | 0.0062821 | 0.125 | 0.08 | 261 | 0 | 0.364 | 1 | 1 | cs | TRUE
112 | LV_2601-8_0_8_line_112 |  | 100 | 101 | 0.0085724 | 0.125 | 0.08 | 261 | 0 | 0.364 | 1 | 4 | cs | TRUE
113 | LV_2601-8_0_8_line_113 |  | 101 | 102 | 0.016803 | 0.125 | 0.08 | 261 | 0 | 0.364 | 1 | 4 | cs | TRUE
114 | LV_2601-8_0_8_line_114 |  | 102 | 104 | 0.013259 | 0.125 | 0.08 | 261 | 0 | 0.364 | 1 | 4 | cs | TRUE
115 | LV_2601-8_0_8_line_115 |  | 103 | 105 | 0.01385 | 0.125 | 0.08 | 261 | 0 | 0.364 | 1 | 4 | cs | TRUE
116 | LV_2601-8_0_8_line_116 |  | 104 | 106 | 0.037955 | 0.125 | 0.08 | 261 | 0 | 0.364 | 1 | 4 | cs | TRUE
117 | LV_2601-8_0_8_line_117 |  | 106 | 120 | 0.020756 | 0.125 | 0.08 | 261 | 0 | 0.364 | 1 | 4 | cs | TRUE
118 | LV_2601-8_0_8_line_118 |  | 107 | 108 | 0.011815 | 0.125 | 0.08 | 261 | 0 | 0.364 | 1 | 1 | cs | TRUE
119 | LV_2601-8_0_8_line_119 |  | 108 | 109 | 0.01569 | 0.125 | 0.08 | 261 | 0 | 0.364 | 1 | 1 | cs | TRUE
120 | LV_2601-8_0_8_line_120 |  | 108 | 110 | 0.015933 | 0.125 | 0.08 | 261 | 0 | 0.364 | 1 | 1 | cs | TRUE
121 | LV_2601-8_0_8_line_121 |  | 109 | 111 | 0.026156 | 0.125 | 0.08 | 261 | 0 | 0.364 | 1 | 1 | cs | TRUE
122 | LV_2601-8_0_8_line_122 |  | 110 | 112 | 0.021808 | 0.125 | 0.08 | 261 | 0 | 0.364 | 1 | 1 | cs | TRUE
123 | LV_2601-8_0_8_line_123 |  | 112 | 113 | 0.013412 | 0.125 | 0.08 | 261 | 0 | 0.364 | 1 | 1 | cs | TRUE
124 | LV_2601-8_0_8_line_124 |  | 115 | 134 | 0.024243 | 0.125 | 0.08 | 261 | 0 | 0.364 | 1 | 4 | cs | TRUE
125 | LV_2601-8_0_8_line_125 |  | 117 | 118 | 0.027301 | 0.125 | 0.08 | 261 | 0 | 0.364 | 1 | 1 | cs | TRUE
126 | LV_2601-8_0_8_line_126 |  | 117 | 119 | 0.041493 | 0.125 | 0.08 | 261 | 0 | 0.364 | 1 | 1 | cs | TRUE
127 | LV_2601-8_0_8_line_127 |  | 118 | 142 | 0.010484 | 0.125 | 0.08 | 261 | 0 | 0.364 | 1 | 1 | cs | TRUE
128 | LV_2601-8_0_8_line_128 |  | 118 | 135 | 0.033227 | 0.125 | 0.08 | 261 | 0 | 0.364 | 1 | 1 | cs | TRUE
129 | LV_2601-8_0_8_line_129 |  | 121 | 122 | 0.0006994 | 0.125 | 0.08 | 261 | 0 | 0.364 | 1 | 1 | cs | TRUE
130 | LV_2601-8_0_8_line_130 |  | 121 | 123 | 0.01181 | 0.125 | 0.08 | 261 | 0 | 0.364 | 1 | 1 | cs | TRUE
131 | LV_2601-8_0_8_line_131 |  | 122 | 124 | 0.0082546 | 0.125 | 0.08 | 261 | 0 | 0.364 | 1 | 1 | cs | TRUE
132 | LV_2601-8_0_8_line_132 |  | 123 | 125 | 0.013256 | 0.125 | 0.08 | 261 | 0 | 0.364 | 1 | 1 | cs | TRUE
133 | LV_2601-8_0_8_line_133 |  | 124 | 126 | 0.014429 | 0.125 | 0.08 | 261 | 0 | 0.364 | 1 | 1 | cs | TRUE
134 | LV_2601-8_0_8_line_134 |  | 125 | 127 | 0.0033741 | 0.125 | 0.08 | 261 | 0 | 0.364 | 1 | 1 | cs | TRUE
135 | LV_2601-8_0_8_line_135 |  | 125 | 128 | 0.011102 | 0.125 | 0.08 | 261 | 0 | 0.364 | 1 | 1 | cs | TRUE
136 | LV_2601-8_0_8_line_136 |  | 128 | 130 | 0.012982 | 0.125 | 0.08 | 261 | 0 | 0.364 | 1 | 1 | cs | TRUE
137 | LV_2601-8_0_8_line_137 |  | 129 | 130 | 0.0083822 | 0.125 | 0.08 | 261 | 0 | 0.364 | 1 | 1 | cs | TRUE
138 | LV_2601-8_0_8_line_138 |  | 132 | 133 | 0.0068154 | 0.125 | 0.08 | 261 | 0 | 0.364 | 1 | 1 | cs | TRUE
139 | LV_2601-8_0_8_line_139 |  | 134 | 136 | 0.01593 | 0.125 | 0.08 | 261 | 0 | 0.364 | 1 | 4 | cs | TRUE
140 | LV_2601-8_0_8_line_140 |  | 136 | 141 | 0.012458 | 0.125 | 0.08 | 261 | 0 | 0.364 | 1 | 1 | cs | TRUE
141 | LV_2601-8_0_8_line_141 |  | 137 | 139 | 0.014052 | 0.125 | 0.08 | 261 | 0 | 0.364 | 1 | 1 | cs | TRUE
142 | LV_2601-8_0_8_line_142 |  | 139 | 140 | 0.011696 | 0.125 | 0.08 | 261 | 0 | 0.364 | 1 | 1 | cs | TRUE
143 | LV_2601-8_0_8_line_143 |  | 141 | 147 | 0.026439 | 0.125 | 0.08 | 261 | 0 | 0.364 | 1 | 1 | cs | TRUE
144 | LV_2601-8_0_8_line_144 |  | 142 | 146 | 0.019854 | 0.125 | 0.08 | 261 | 0 | 0.364 | 1 | 1 | cs | TRUE
145 | LV_2601-8_0_8_line_145 |  | 142 | 143 | 0.012989 | 0.125 | 0.08 | 261 | 0 | 0.364 | 1 | 1 | cs | TRUE
146 | LV_2601-8_0_8_line_146 |  | 143 | 144 | 0.003056 | 0.125 | 0.08 | 261 | 0 | 0.364 | 1 | 1 | cs | TRUE
147 | LV_2601-8_0_8_line_147 |  | 143 | 145 | 0.022235 | 0.125 | 0.08 | 261 | 0 | 0.364 | 1 | 1 | cs | TRUE
148 | LV_2601-8_0_8_line_148 |  | 144 | 155 | 0.052882 | 0.125 | 0.08 | 261 | 0 | 0.364 | 1 | 1 | cs | TRUE
149 | LV_2601-8_0_8_line_149 |  | 145 | 154 | 0.02333 | 0.125 | 0.08 | 261 | 0 | 0.364 | 1 | 1 | cs | TRUE
150 | LV_2601-8_0_8_line_150 |  | 148 | 149 | 0.021029 | 0.125 | 0.08 | 261 | 0 | 0.364 | 1 | 1 | cs | TRUE
151 | LV_2601-8_0_8_line_151 |  | 149 | 150 | 0.0083668 | 0.125 | 0.08 | 261 | 0 | 0.364 | 1 | 1 | cs | TRUE
152 | LV_2601-8_0_8_line_152 |  | 150 | 151 | 0.049463 | 0.125 | 0.08 | 261 | 0 | 0.364 | 1 | 1 | cs | TRUE
153 | LV_2601-8_0_8_line_153 |  | 151 | 152 | 0.010363 | 0.125 | 0.08 | 261 | 0 | 0.364 | 1 | 1 | cs | TRUE
154 | LV_2601-8_0_8_line_154 |  | 153 | 154 | 0.020154 | 0.125 | 0.08 | 261 | 0 | 0.364 | 1 | 1 | cs | TRUE

## trafo
| name | std_type | hv_bus | lv_bus | sn_mva | vn_hv_kv | vn_lv_kv | vk_percent | vkr_percent | pfe_kw | i0_percent | shift_degree | tap_side | tap_neutral | tap_min | tap_max | tap_step_percent | tap_step_degree | tap_pos | tap_phase_shifter | parallel | df | in_service
0 | LV_2601-8_0_8_trafo_107 | 0.63 MVA 20/0.4 kV | 156 | 76 | 0.63 | 20 | 0.4 | 6 | 1.206 | 1.65 | 0.2619 | 150 | hv | 0 | -2 | 2 | 2.5 | 0 | 0 | FALSE | 1 | 1 | TRUE

## line_geodata
| x0 | y0 | x1 | y1 | x2 | y2 | x3 | y3 | x4 | y4 | x5 | y5 | x6 | y6 | x7 | y7 | x8 | y8 | x9 | y9 | x10 | y10
0 | 2606332.8445 | 1228474.176 | 2606339.0002 | 1228433.5105
1 | 2606332.8445 | 1228474.176 | 2606330.3796 | 1228490.9722 | 2606328.7476 | 1228498.3333
2 | 2606332.8445 | 1228474.176 | 2606308.0498 | 1228472.2234
3 | 2606324.3435 | 1228517.6816 | 2606325.7589 | 1228511.813 | 2606328.7476 | 1228498.3333
4 | 2606293.1834 | 1228471.0519 | 2606297.0722 | 1228471.3589 | 2606308.0498 | 1228472.2234
5 | 2606324.3435 | 1228517.6816 | 2606345.06 | 1228522.0172
6 | 2606316.7755 | 1228538.7084 | 2606324.3435 | 1228517.6816
7 | 2606293.1834 | 1228471.0519 | 2606283.229 | 1228470.2659
8 | 2606345.06 | 1228522.0172 | 2606348.4919 | 1228522.0764 | 2606353.5764 | 1228523.2373
9 | 2606345.06 | 1228522.0172 | 2606342.8701 | 1228531.6312
10 | 2606316.7755 | 1228538.7084 | 2606304.8624 | 1228562.5916
11 | 2606316.7755 | 1228538.7084 | 2606304.0074 | 1228536.1413
12 | 2606272.914 | 1228469.4529 | 2606279.6633 | 1228469.9844 | 2606283.229 | 1228470.2659
13 | 2606207.6753 | 1228584.3507 | 2606202.9222 | 1228584.3024
14 | 2606207.6753 | 1228584.3507 | 2606229.5067 | 1228584.5723
15 | 2606190.4427 | 1228584.1757 | 2606202.9222 | 1228584.3024
16 | 2606250.4837 | 1228584.7852 | 2606229.5067 | 1228584.5723
17 | 2606190.4427 | 1228584.1757 | 2606173.9186 | 1228584.008
18 | 2606277.3536 | 1228585.058 | 2606250.4837 | 1228584.7852
19 | 2606167.2966 | 1228583.9408 | 2606173.9186 | 1228584.008
20 | 2606293.5739 | 1228585.2227 | 2606277.3536 | 1228585.058
21 | 2606167.2966 | 1228583.9408 | 2606158.1989 | 1228583.8484
22 | 2606293.5739 | 1228585.2227 | 2606295.2965 | 1228581.7692
23 | 2606293.5739 | 1228585.2227 | 2606283.4706 | 1228603.8009
24 | 2606018.9815 | 1228588.43 | 2606006.2305 | 1228590.4397
25 | 2606018.9815 | 1228588.43 | 2606027.5228 | 1228587.0839
26 | 2606027.5228 | 1228587.0839 | 2606038.0369 | 1228585.4267
27 | 2606038.0369 | 1228585.4267 | 2606038.8032 | 1228585.306
28 | 2606038.8032 | 1228585.306 | 2606061.3942 | 1228583.5927
29 | 2606073.0267 | 1228582.7105 | 2606061.3942 | 1228583.5927
30 | 2606144.2991 | 1228515.8543 | 2606141.334 | 1228515.8131 | 2606138.9323 | 1228515.7773 | 2606134.9936 | 1228515.72
31 | 2606113.4008 | 1228515.4066 | 2606125.2196 | 1228515.5743 | 2606126.5984 | 1228515.5979 | 2606134.9936 | 1228515.72
32 | 2606144.2991 | 1228515.8543 | 2606145.6524 | 1228515.8731 | 2606149.3647 | 1228515.9214 | 2606150.0465 | 1228515.9332 | 2606158.3386 | 1228516.0517
33 | 2606113.4008 | 1228515.4066 | 2606102.8575 | 1228530.8346
34 | 2606177.7919 | 1228516.3335 | 2606172.4188 | 1228516.2563 | 2606171.7521 | 1228516.2445 | 2606167.805 | 1228516.1848 | 2606166.7973 | 1228516.1727 | 2606158.3386 | 1228516.0517
35 | 2606177.7919 | 1228516.3335 | 2606181.5005 | 1228516.3867
36 | 2606181.5005 | 1228516.3867 | 2606186.7328 | 1228516.4619
37 | 2606045.0049 | 1228701.4699 | 2606062.2963 | 1228706.0122 | 2606064.7388 | 1228706.8724
38 | 2606045.0049 | 1228701.4699 | 2606025.972 | 1228722.9854
39 | 2606045.0049 | 1228701.4699 | 2606035.0743 | 1228699.9479 | 2606025.651 | 1228698.7266 | 2606022.5127 | 1228698.5305
40 | 2606104.6896 | 1228722.8428 | 2606087.7193 | 1228741.1469
41 | 2606104.6896 | 1228722.8428 | 2606106.1685 | 1228721.3323 | 2606108.7234 | 1228719.5116 | 2606110.6145 | 1228718.5101
42 | 2606087.7193 | 1228741.1469 | 2606069.3589 | 1228760.9503
43 | 2606110.6145 | 1228718.5101 | 2606113.1653 | 1228717.1592 | 2606116.3637 | 1228715.895
44 | 2606025.972 | 1228722.9854 | 2606017.8326 | 1228732.1866
45 | 2606019.5549 | 1228651.6295 | 2606022.5127 | 1228698.5305
46 | 2606066.5022 | 1228650.8583 | 2606019.5549 | 1228651.6295
47 | 2606115.4872 | 1228650.0536 | 2606066.5022 | 1228650.8583
48 | 2606142.8034 | 1228649.6049 | 2606115.4872 | 1228650.0536
49 | 2606064.8573 | 1228765.8057 | 2606069.3589 | 1228760.9503
50 | 2606139.2694 | 1228716.267 | 2606126.4786 | 1228714.8825 | 2606122.9711 | 1228714.8011 | 2606119.4251 | 1228715.1977 | 2606116.3637 | 1228715.895 | 2606116.3637 | 1228715.895
51 | 2606142.8034 | 1228649.6049 | 2606161.7374 | 1228649.4678
52 | 2606007.7187 | 1228743.6198 | 2606017.8326 | 1228732.1866
53 | 2606064.8573 | 1228765.8057 | 2606068.4456 | 1228768.4776 | 2606070.5582 | 1228769.5026 | 2606072.9971 | 1228770.0831 | 2606075.6409 | 1228770.2637 | 2606082.8128 | 1228769.8759
54 | 2606064.8573 | 1228765.8057 | 2606055.7313 | 1228776.3595
55 | 2606148.682 | 1228717.8669 | 2606141.0987 | 1228716.465 | 2606139.2694 | 1228716.267
56 | 2605981.9016 | 1228772.8046 | 2606007.7187 | 1228743.6198
57 | 2606135.9119 | 1228583.6222 | 2606158.1989 | 1228583.8484
58 | 2606279.3678 | 1228531.1875 | 2606290.3112 | 1228533.3877
59 | 2606294.3635 | 1228534.2024 | 2606290.3112 | 1228533.3877
60 | 2606279.3678 | 1228531.1875 | 2606271.0805 | 1228529.5213
61 | 2606304.0074 | 1228536.1413 | 2606294.3635 | 1228534.2024
62 | 2606264.2609 | 1228528.1502 | 2606271.0805 | 1228529.5213
63 | 2606256.1279 | 1228526.5151 | 2606264.2609 | 1228528.1502
64 | 2606256.1279 | 1228526.5151 | 2606249.4598 | 1228525.1745 | 2606244.1652 | 1228524.1017 | 2606238.1112 | 1228522.8876
65 | 2606295.2965 | 1228581.7692 | 2606304.8624 | 1228562.5916
66 | 2606221.8207 | 1228826.6508 | 2606225.7372 | 1228826.4402
67 | 2606231.4207 | 1228826.1346 | 2606225.7372 | 1228826.4402
68 | 2606221.8207 | 1228826.6508 | 2606213.9847 | 1228827.0722
69 | 2606231.4207 | 1228826.1346 | 2606237.7284 | 1228825.7954
70 | 2606213.9847 | 1228827.0722 | 2606210.9978 | 1228827.2328
71 | 2606250.701 | 1228825.0978 | 2606237.7284 | 1228825.7954
72 | 2606217.9723 | 1228649.0605 | 2606190.7385 | 1228649.2578
73 | 2606246.5408 | 1228647.8113 | 2606239.5732 | 1228648.9041 | 2606217.9723 | 1228649.0605
74 | 2606161.7374 | 1228649.4678 | 2606190.7385 | 1228649.2578
75 | 2606262.2295 | 1228637.8989 | 2606258.7629 | 1228642.0867 | 2606253.7276 | 1228646.6842 | 2606246.5408 | 1228647.8113
76 | 2606186.3725 | 1228828.557 | 2606210.9978 | 1228827.2328
77 | 2606250.701 | 1228825.0978 | 2606269.1625 | 1228824.1908
78 | 2606250.701 | 1228825.0978 | 2606251.181 | 1228840.0574
79 | 2606177.878 | 1228829.0138 | 2606186.3725 | 1228828.557
80 | 2606192.894 | 1228764.1706 | 2606211.5667 | 1228763.2307
81 | 2606211.5667 | 1228763.2307 | 2606212.4821 | 1228763.1846
82 | 2606191.9111 | 1228764.2201 | 2606192.894 | 1228764.1706
83 | 2606233.7229 | 1228762.1154 | 2606212.4821 | 1228763.1846
84 | 2606175.1393 | 1228765.0643 | 2606191.9111 | 1228764.2201
85 | 2606247.9036 | 1228761.4016 | 2606233.7229 | 1228762.1154
86 | 2606175.1393 | 1228765.0643 | 2606172.6088 | 1228765.1917
87 | 2606247.9036 | 1228761.4016 | 2606289.3161 | 1228771.6533
88 | 2606247.9036 | 1228761.4016 | 2606247.762 | 1228750.4866
89 | 2606247.9036 | 1228761.4016 | 2606248.8857 | 1228783.7634
90 | 2606155.1437 | 1228766.0709 | 2606172.6088 | 1228765.1917
91 | 2606297.7402 | 1228773.7387 | 2606289.3161 | 1228771.6533
92 | 2606247.8273 | 1228725.4024 | 2606247.5599 | 1228734.9078 | 2606247.762 | 1228750.4866
93 | 2606248.8857 | 1228783.7634 | 2606248.9094 | 1228784.3036
94 | 2606391.9332 | 1228544.2022 | 2606381.0628 | 1228535.7523 | 2606367.8351 | 1228528.1893 | 2606359.6945 | 1228524.6342 | 2606353.5764 | 1228523.2373
95 | 2606127.7387 | 1228791.0987 | 2606127.6929 | 1228790.0612
96 | 2606127.7387 | 1228791.0987 | 2606128.9013 | 1228817.4532
97 | 2606126.6977 | 1228767.5027 | 2606127.6929 | 1228790.0612
98 | 2606129.5264 | 1228831.6214 | 2606128.9013 | 1228817.4532
99 | 2606126.6977 | 1228767.5027 | 2606114.8689 | 1228768.1424
100 | 2606126.6977 | 1228767.5027 | 2606133.6951 | 1228767.1505
101 | 2606129.5264 | 1228831.6214 | 2606118.6621 | 1228832.1217
102 | 2606129.5264 | 1228831.6214 | 2606142.9699 | 1228830.8964
103 | 2606114.8689 | 1228768.1424 | 2606098.9622 | 1228769.0026
104 | 2606133.6951 | 1228767.1505 | 2606153.0106 | 1228766.1782
105 | 2606118.6621 | 1228832.1217 | 2606094.8682 | 1228833.1673
106 | 2606163.4893 | 1228829.7898 | 2606142.9699 | 1228830.8964
107 | 2606098.9622 | 1228769.0026 | 2606096.6426 | 1228769.128
108 | 2606155.1437 | 1228766.0709 | 2606153.0106 | 1228766.1782
109 | 2606163.4893 | 1228829.7898 | 2606171.605 | 1228829.3521
110 | 2606177.878 | 1228829.0138 | 2606178.4777 | 1228839.2843
111 | 2606177.878 | 1228829.0138 | 2606171.605 | 1228829.3521
112 | 2606050.1242 | 1228782.8438 | 2606055.7313 | 1228776.3595
113 | 2606050.1242 | 1228782.8438 | 2606039.1333 | 1228795.5541
114 | 2606030.4606 | 1228805.5836 | 2606039.1333 | 1228795.5541
115 | 2606082.8128 | 1228769.8759 | 2606096.6426 | 1228769.128
116 | 2606030.4606 | 1228805.5836 | 2605999.5461 | 1228783.5638
117 | 2605981.9016 | 1228772.8046 | 2605988.8835 | 1228775.969 | 2605999.5461 | 1228783.5638
118 | 2606124.0973 | 1228583.5022 | 2606135.9119 | 1228583.6222
119 | 2606124.0973 | 1228583.5022 | 2606126.3059 | 1228599.0359
120 | 2606124.0973 | 1228583.5022 | 2606108.1827 | 1228582.7398
121 | 2606126.3059 | 1228599.0359 | 2606127.6703 | 1228608.6319 | 2606129.8031 | 1228612.2028 | 2606132.7929 | 1228614.9631 | 2606138.0499 | 1228615.7689 | 2606140.8463 | 1228616.5966
122 | 2606086.4002 | 1228581.6962 | 2606108.1827 | 1228582.7398
123 | 2606086.4002 | 1228581.6962 | 2606073.0267 | 1228582.7105
124 | 2606262.2295 | 1228637.8989 | 2606275.0459 | 1228617.3213
125 | 2606247.8273 | 1228725.4024 | 2606265.2515 | 1228725.9653 | 2606275.1907 | 1228726.3759
126 | 2606247.8273 | 1228725.4024 | 2606232.7671 | 1228724.6975 | 2606206.3871 | 1228723.318
127 | 2606275.1907 | 1228726.3759 | 2606281.3041 | 1228726.7603 | 2606281.3769 | 1228722.4023
128 | 2606261.9514 | 1228701.2361 | 2606266.2543 | 1228701.4741 | 2606268.7989 | 1228702.3773 | 2606270.6006 | 1228703.7022 | 2606272.9464 | 1228706.3617 | 2606274.2692 | 1228709.2537 | 2606275.0543 | 1228711.9117 | 2606275.4755 | 1228714.8361 | 2606275.631 | 1228718.2716 | 2606275.1907 | 1228726.3759
129 | 2606210.0262 | 1228518.3473 | 2606209.3308 | 1228518.2718
130 | 2606221.7669 | 1228519.6202 | 2606217.0626 | 1228519.1151 | 2606214.4642 | 1228518.8344 | 2606212.9643 | 1228518.6661 | 2606210.0262 | 1228518.3473
131 | 2606201.1236 | 1228517.3887 | 2606204.7223 | 1228517.7793 | 2606207.8964 | 1228518.1161 | 2606209.3308 | 1228518.2718
132 | 2606221.7669 | 1228519.6202 | 2606223.8878 | 1228520.0449 | 2606234.8029 | 1228522.2242
133 | 2606201.1236 | 1228517.3887 | 2606197.2757 | 1228516.9712 | 2606190.7606 | 1228516.5197 | 2606186.7328 | 1228516.4619
134 | 2606234.8029 | 1228522.2242 | 2606238.1112 | 1228522.8876
135 | 2606234.8029 | 1228522.2242 | 2606235.48 | 1228519.5233 | 2606238.3578 | 1228513.3559 | 2606238.634 | 1228511.8692
136 | 2606238.634 | 1228511.8692 | 2606240.8644 | 1228499.8617 | 2606240.0998 | 1228499.7823
137 | 2606231.7625 | 1228498.9163 | 2606240.0998 | 1228499.7823
138 | 2606148.682 | 1228717.8669 | 2606152.3469 | 1228718.5444 | 2606155.4026 | 1228718.9921
139 | 2606283.4706 | 1228603.8009 | 2606279.0312 | 1228610.9227 | 2606275.0459 | 1228617.3213
140 | 2606283.4706 | 1228603.8009 | 2606289.4554 | 1228611.4339 | 2606291.1653 | 1228613.6147
141 | 2606178.4777 | 1228839.2843 | 2606179.2967 | 1228853.3126
142 | 2606173.6167 | 1228859.332 | 2606179.6275 | 1228858.9778 | 2606179.2967 | 1228853.3126
143 | 2606291.1653 | 1228613.6147 | 2606299.8159 | 1228614.8912 | 2606299.3461 | 1228629.3549 | 2606298.5033 | 1228632.4664
144 | 2606281.3769 | 1228722.4023 | 2606281.7067 | 1228702.5513
145 | 2606281.3769 | 1228722.4023 | 2606281.3041 | 1228726.7603 | 2606285.6446 | 1228727.3208 | 2606289.8257 | 1228728.1034
146 | 2606292.7947 | 1228728.8625 | 2606289.8257 | 1228728.1034
147 | 2606289.8257 | 1228728.1034 | 2606285.6173 | 1228749.936
148 | 2606292.7947 | 1228728.8625 | 2606293.6411 | 1228716.356 | 2606294.1882 | 1228714.8445 | 2606295.3639 | 1228713.4672 | 2606296.7888 | 1228712.8794 | 2606298.2588 | 1228712.6364 | 2606323.1981 | 1228713.4297 | 2606324.5698 | 1228712.9975 | 2606325.2979 | 1228712.1978 | 2606325.4053 | 1228711.0083 | 2606325.5927 | 1228705.6943
149 | 2606301.1543 | 1228762.681 | 2606291.8529 | 1228760.0911 | 2606286.0911 | 1228756.7053 | 2606285.2898 | 1228755.0257 | 2606285.202 | 1228752.0905 | 2606285.6173 | 1228749.936
150 | 2606183.9359 | 1228462.8879 | 2606193.0578 | 1228463.5129 | 2606199.3002 | 1228463.9307 | 2606204.9162 | 1228464.3173
151 | 2606213.2633 | 1228464.8917 | 2606204.9162 | 1228464.3173
152 | 2606213.2633 | 1228464.8917 | 2606216.5199 | 1228465.1159 | 2606227.2548 | 1228465.8496 | 2606230.8229 | 1228466.1313 | 2606249.6939 | 1228467.6184 | 2606255.3833 | 1228468.069 | 2606255.7696 | 1228468.1028 | 2606262.5833 | 1228468.6394
153 | 2606272.914 | 1228469.4529 | 2606262.5833 | 1228468.6394
154 | 2606301.1543 | 1228762.681 | 2606320.57 | 1228768.0871

## bus_geodata
| x | y | coords
0 | 2606339.0002 | 1228433.5105
1 | 2606332.8445 | 1228474.176
2 | 2606328.7476 | 1228498.3333
3 | 2606308.0498 | 1228472.2234
4 | 2606324.3435 | 1228517.6816
5 | 2606293.1834 | 1228471.0519
6 | 2606345.06 | 1228522.0172
7 | 2606316.7755 | 1228538.7084
8 | 2606283.229 | 1228470.2659
9 | 2606207.6753 | 1228584.3507
10 | 2606202.9222 | 1228584.3024
11 | 2606229.5067 | 1228584.5723
12 | 2606190.4427 | 1228584.1757
13 | 2606250.4837 | 1228584.7852
14 | 2606173.9186 | 1228584.008
15 | 2606277.3536 | 1228585.058
16 | 2606167.2966 | 1228583.9408
17 | 2606293.5739 | 1228585.2227
18 | 2606018.9815 | 1228588.43
19 | 2606006.2305 | 1228590.4397
20 | 2606027.5228 | 1228587.0839
21 | 2606038.0369 | 1228585.4267
22 | 2606038.8032 | 1228585.306
23 | 2606061.3942 | 1228583.5927
24 | 2606134.9936 | 1228515.72
25 | 2606144.2991 | 1228515.8543
26 | 2606113.4008 | 1228515.4066
27 | 2606158.3386 | 1228516.0517
28 | 2606102.8575 | 1228530.8346
29 | 2606177.7919 | 1228516.3335
30 | 2606181.5006 | 1228516.3867
31 | 2606064.7388 | 1228706.8724
32 | 2606045.0049 | 1228701.4699
33 | 2606104.6896 | 1228722.8428
34 | 2606087.7193 | 1228741.1469
35 | 2606110.6145 | 1228718.5101
36 | 2606025.972 | 1228722.9854
37 | 2606022.5127 | 1228698.5305
38 | 2606066.5022 | 1228650.8583
39 | 2606019.5549 | 1228651.6295
40 | 2606115.4872 | 1228650.0536
41 | 2606069.3589 | 1228760.9503
42 | 2606116.3637 | 1228715.895
43 | 2606142.8034 | 1228649.6049
44 | 2606017.8326 | 1228732.1866
45 | 2606064.8573 | 1228765.8057
46 | 2606139.2694 | 1228716.267
47 | 2606007.7187 | 1228743.6198
48 | 2606158.1989 | 1228583.8484
49 | 2606290.3112 | 1228533.3877
50 | 2606279.3678 | 1228531.1875
51 | 2606294.3635 | 1228534.2024
52 | 2606271.0805 | 1228529.5213
53 | 2606304.0074 | 1228536.1413
54 | 2606264.2609 | 1228528.1502
55 | 2606256.1279 | 1228526.5151
56 | 2606304.8624 | 1228562.5916
57 | 2606225.7372 | 1228826.4402
58 | 2606221.8207 | 1228826.6508
59 | 2606231.4207 | 1228826.1346
60 | 2606213.9847 | 1228827.0722
61 | 2606237.7284 | 1228825.7954
62 | 2606217.9723 | 1228649.0605
63 | 2606190.7385 | 1228649.2578
64 | 2606246.5408 | 1228647.8113
65 | 2606210.9978 | 1228827.2328
66 | 2606250.701 | 1228825.0978
67 | 2606186.3725 | 1228828.557
68 | 2606269.1625 | 1228824.1908
69 | 2606251.181 | 1228840.0574
70 | 2606211.5667 | 1228763.2307
71 | 2606192.894 | 1228764.1706
72 | 2606212.4821 | 1228763.1846
73 | 2606191.9111 | 1228764.2201
74 | 2606233.7229 | 1228762.1154
75 | 2606175.1393 | 1228765.0643
76 | 2606161.7374 | 1228649.4678
77 | 2606247.9036 | 1228761.4016
78 | 2606172.6088 | 1228765.1917
79 | 2606289.3161 | 1228771.6533
80 | 2606247.762 | 1228750.4866
81 | 2606248.8857 | 1228783.7634
82 | 2606353.5764 | 1228523.2373
83 | 2606342.8701 | 1228531.6312
84 | 2606391.9332 | 1228544.2022
85 | 2606295.2965 | 1228581.7692
86 | 2606127.7387 | 1228791.0987
87 | 2606127.6929 | 1228790.0612
88 | 2606128.9013 | 1228817.4532
89 | 2606126.6977 | 1228767.5027
90 | 2606129.5264 | 1228831.6214
91 | 2606114.8689 | 1228768.1424
92 | 2606133.6951 | 1228767.1505
93 | 2606118.6621 | 1228832.1217
94 | 2606142.9699 | 1228830.8964
95 | 2606098.9622 | 1228769.0026
96 | 2606153.0106 | 1228766.1782
97 | 2606094.8682 | 1228833.1673
98 | 2606163.4893 | 1228829.7898
99 | 2606177.878 | 1228829.0138
100 | 2606055.7313 | 1228776.3595
101 | 2606050.1242 | 1228782.8438
102 | 2606039.1333 | 1228795.5541
103 | 2606082.8128 | 1228769.8759
104 | 2606030.4606 | 1228805.5836
105 | 2606096.6426 | 1228769.128
106 | 2605999.5461 | 1228783.5638
107 | 2606135.9119 | 1228583.6222
108 | 2606124.0973 | 1228583.5022
109 | 2606126.3059 | 1228599.0359
110 | 2606108.1827 | 1228582.7398
111 | 2606140.8463 | 1228616.5966
112 | 2606086.4002 | 1228581.6962
113 | 2606073.0267 | 1228582.7105
114 | 2606248.9094 | 1228784.3036
115 | 2606262.2295 | 1228637.8989
116 | 2606297.7402 | 1228773.7387
117 | 2606247.8273 | 1228725.4024
118 | 2606275.1907 | 1228726.3759
119 | 2606206.3871 | 1228723.318
120 | 2605981.9016 | 1228772.8046
121 | 2606210.0262 | 1228518.3473
122 | 2606209.3308 | 1228518.2718
123 | 2606221.7669 | 1228519.6202
124 | 2606201.1236 | 1228517.3887
125 | 2606234.8029 | 1228522.2242
126 | 2606186.7328 | 1228516.4619
127 | 2606238.1112 | 1228522.8876
128 | 2606238.634 | 1228511.8692
129 | 2606231.7625 | 1228498.9163
130 | 2606240.0998 | 1228499.7823
131 | 2606155.1437 | 1228766.0709
132 | 2606148.682 | 1228717.8669
133 | 2606155.4026 | 1228718.9921
134 | 2606275.0459 | 1228617.3213
135 | 2606261.9514 | 1228701.2361
136 | 2606283.4706 | 1228603.8009
137 | 2606178.4777 | 1228839.2843
138 | 2606171.605 | 1228829.3521
139 | 2606179.2967 | 1228853.3126
140 | 2606173.6167 | 1228859.332
141 | 2606291.1653 | 1228613.6147
142 | 2606281.3769 | 1228722.4023
143 | 2606289.8257 | 1228728.1034
144 | 2606292.7947 | 1228728.8625
145 | 2606285.6173 | 1228749.936
146 | 2606281.7067 | 1228702.5513
147 | 2606298.5033 | 1228632.4664
148 | 2606183.9359 | 1228462.8879
149 | 2606204.9162 | 1228464.3173
150 | 2606213.2633 | 1228464.8917
151 | 2606262.5833 | 1228468.6394
152 | 2606272.914 | 1228469.4529
153 | 2606320.57 | 1228768.0871
154 | 2606301.1543 | 1228762.681
155 | 2606325.5927 | 1228705.6943
156 | 2606142.8034 | 1228649.6049

## line_std_types
| c_nf_per_km | r_ohm_per_km | x_ohm_per_km | max_i_ka | type | q_mm2 | alpha | voltage_rating
NAYY 4x50 SE | 210 | 0.642 | 0.083 | 0.142 | cs | 50 | 0.00403 | LV
NAYY 4x120 SE | 264 | 0.225 | 0.08 | 0.242 | cs | 120 | 0.00403 | LV
NAYY 4x150 SE | 261 | 0.208 | 0.08 | 0.27 | cs | 150 | 0.00403 | LV
NA2XS2Y 1x95 RM/25 12/20 kV | 216 | 0.313 | 0.132 | 0.252 | cs | 95 | 0.00403 | MV
NA2XS2Y 1x185 RM/25 12/20 kV | 273 | 0.161 | 0.117 | 0.362 | cs | 185 | 0.00403 | MV
NA2XS2Y 1x240 RM/25 12/20 kV | 304 | 0.122 | 0.112 | 0.421 | cs | 240 | 0.00403 | MV
NA2XS2Y 1x95 RM/25 6/10 kV | 315 | 0.313 | 0.123 | 0.249 | cs | 95 | 0.00403 | MV
NA2XS2Y 1x185 RM/25 6/10 kV | 406 | 0.161 | 0.11 | 0.358 | cs | 185 | 0.00403 | MV
NA2XS2Y 1x240 RM/25 6/10 kV | 456 | 0.122 | 0.105 | 0.416 | cs | 240 | 0.00403 | MV
NA2XS2Y 1x150 RM/25 12/20 kV | 250 | 0.206 | 0.116 | 0.319 | cs | 150 | 0.00403 | MV
NA2XS2Y 1x120 RM/25 12/20 kV | 230 | 0.253 | 0.119 | 0.283 | cs | 120 | 0.00403 | MV
NA2XS2Y 1x70 RM/25 12/20 kV | 190 | 0.443 | 0.132 | 0.22 | cs | 70 | 0.00403 | MV
NA2XS2Y 1x150 RM/25 6/10 kV | 360 | 0.206 | 0.11 | 0.315 | cs | 150 | 0.00403 | MV
NA2XS2Y 1x120 RM/25 6/10 kV | 340 | 0.253 | 0.113 | 0.28 | cs | 120 | 0.00403 | MV
NA2XS2Y 1x70 RM/25 6/10 kV | 280 | 0.443 | 0.123 | 0.217 | cs | 70 | 0.00403 | MV
N2XS(FL)2Y 1x120 RM/35 64/110 kV | 112 | 0.153 | 0.166 | 0.366 | cs | 120 | 0.00393 | HV
N2XS(FL)2Y 1x185 RM/35 64/110 kV | 125 | 0.099 | 0.156 | 0.457 | cs | 185 | 0.00393 | HV
N2XS(FL)2Y 1x240 RM/35 64/110 kV | 135 | 0.075 | 0.149 | 0.526 | cs | 240 | 0.00393 | HV
N2XS(FL)2Y 1x300 RM/35 64/110 kV | 144 | 0.06 | 0.144 | 0.588 | cs | 300 | 0.00393 | HV
15-AL1/3-ST1A 0.4 | 11 | 1.8769 | 0.35 | 0.105 | ol | 16 | 0.00403 | LV
24-AL1/4-ST1A 0.4 | 11.25 | 1.2012 | 0.335 | 0.14 | ol | 24 | 0.00403 | LV
48-AL1/8-ST1A 0.4 | 12.2 | 0.5939 | 0.3 | 0.21 | ol | 48 | 0.00403 | LV
94-AL1/15-ST1A 0.4 | 13.2 | 0.306 | 0.29 | 0.35 | ol | 94 | 0.00403 | LV
34-AL1/6-ST1A 10.0 | 9.7 | 0.8342 | 0.36 | 0.17 | ol | 34 | 0.00403 | MV
48-AL1/8-ST1A 10.0 | 10.1 | 0.5939 | 0.35 | 0.21 | ol | 48 | 0.00403 | MV
70-AL1/11-ST1A 10.0 | 10.4 | 0.4132 | 0.339 | 0.29 | ol | 70 | 0.00403 | MV
94-AL1/15-ST1A 10.0 | 10.75 | 0.306 | 0.33 | 0.35 | ol | 94 | 0.00403 | MV
122-AL1/20-ST1A 10.0 | 11.1 | 0.2376 | 0.323 | 0.41 | ol | 122 | 0.00403 | MV
149-AL1/24-ST1A 10.0 | 11.25 | 0.194 | 0.315 | 0.47 | ol | 149 | 0.00403 | MV
34-AL1/6-ST1A 20.0 | 9.15 | 0.8342 | 0.382 | 0.17 | ol | 34 | 0.00403 | MV
48-AL1/8-ST1A 20.0 | 9.5 | 0.5939 | 0.372 | 0.21 | ol | 48 | 0.00403 | MV
70-AL1/11-ST1A 20.0 | 9.7 | 0.4132 | 0.36 | 0.29 | ol | 70 | 0.00403 | MV
94-AL1/15-ST1A 20.0 | 10 | 0.306 | 0.35 | 0.35 | ol | 94 | 0.00403 | MV
122-AL1/20-ST1A 20.0 | 10.3 | 0.2376 | 0.344 | 0.41 | ol | 122 | 0.00403 | MV
149-AL1/24-ST1A 20.0 | 10.5 | 0.194 | 0.337 | 0.47 | ol | 149 | 0.00403 | MV
184-AL1/30-ST1A 20.0 | 10.75 | 0.1571 | 0.33 | 0.535 | ol | 184 | 0.00403 | MV
243-AL1/39-ST1A 20.0 | 11 | 0.1188 | 0.32 | 0.645 | ol | 243 | 0.00403 | MV
48-AL1/8-ST1A 110.0 | 8 | 0.5939 | 0.46 | 0.21 | ol | 48 | 0.00403 | HV
70-AL1/11-ST1A 110.0 | 8.4 | 0.4132 | 0.45 | 0.29 | ol | 70 | 0.00403 | HV
94-AL1/15-ST1A 110.0 | 8.65 | 0.306 | 0.44 | 0.35 | ol | 94 | 0.00403 | HV
122-AL1/20-ST1A 110.0 | 8.5 | 0.2376 | 0.43 | 0.41 | ol | 122 | 0.00403 | HV
149-AL1/24-ST1A 110.0 | 8.75 | 0.194 | 0.41 | 0.47 | ol | 149 | 0.00403 | HV
184-AL1/30-ST1A 110.0 | 8.8 | 0.1571 | 0.4 | 0.535 | ol | 184 | 0.00403 | HV
243-AL1/39-ST1A 110.0 | 9 | 0.1188 | 0.39 | 0.645 | ol | 243 | 0.00403 | HV
305-AL1/39-ST1A 110.0 | 9.2 | 0.0949 | 0.38 | 0.74 | ol | 305 | 0.00403 | HV
490-AL1/64-ST1A 110.0 | 9.75 | 0.059 | 0.37 | 0.96 | ol | 490 | 0.00403 | HV
679-AL1/86-ST1A 110.0 | 9.95 | 0.042 | 0.36 | 1.15 | ol | 679 | 0.00403 | HV
490-AL1/64-ST1A 220.0 | 10 | 0.059 | 0.285 | 0.96 | ol | 490 | 0.00403 | HV
679-AL1/86-ST1A 220.0 | 11.7 | 0.042 | 0.275 | 1.15 | ol | 679 | 0.00403 | HV
490-AL1/64-ST1A 380.0 | 11 | 0.059 | 0.253 | 0.96 | ol | 490 | 0.00403 | HV
679-AL1/86-ST1A 380.0 | 14.6 | 0.042 | 0.25 | 1.15 | ol | 679 | 0.00403 | HV

## trafo_std_types
| i0_percent | pfe_kw | vkr_percent | sn_mva | vn_lv_kv | vn_hv_kv | vk_percent | shift_degree | vector_group | tap_side | tap_neutral | tap_min | tap_max | tap_step_degree | tap_step_percent | tap_phase_shifter
160 MVA 380/110 kV | 0.06 | 60 | 0.25 | 160 | 110 | 380 | 12.2 | 0 | Yy0 | hv | 0 | -9 | 9 | 0 | 1.5 | FALSE
100 MVA 220/110 kV | 0.06 | 55 | 0.26 | 100 | 110 | 220 | 12 | 0 | Yy0 | hv | 0 | -9 | 9 | 0 | 1.5 | FALSE
63 MVA 110/20 kV | 0.04 | 22 | 0.32 | 63 | 20 | 110 | 18 | 150 | YNd5 | hv | 0 | -9 | 9 | 0 | 1.5 | FALSE
40 MVA 110/20 kV | 0.05 | 18 | 0.34 | 40 | 20 | 110 | 16.2 | 150 | YNd5 | hv | 0 | -9 | 9 | 0 | 1.5 | FALSE
25 MVA 110/20 kV | 0.07 | 14 | 0.41 | 25 | 20 | 110 | 12 | 150 | YNd5 | hv | 0 | -9 | 9 | 0 | 1.5 | FALSE
63 MVA 110/10 kV | 0.04 | 22 | 0.32 | 63 | 10 | 110 | 18 | 150 | YNd5 | hv | 0 | -9 | 9 | 0 | 1.5 | FALSE
40 MVA 110/10 kV | 0.05 | 18 | 0.34 | 40 | 10 | 110 | 16.2 | 150 | YNd5 | hv | 0 | -9 | 9 | 0 | 1.5 | FALSE
25 MVA 110/10 kV | 0.07 | 14 | 0.41 | 25 | 10 | 110 | 12 | 150 | YNd5 | hv | 0 | -9 | 9 | 0 | 1.5 | FALSE
0.25 MVA 20/0.4 kV | 0.32 | 0.8 | 1.44 | 0.25 | 0.4 | 20 | 6 | 150 | Yzn5 | hv | 0 | -2 | 2 | 0 | 2.5 | FALSE
0.4 MVA 20/0.4 kV | 0.3375 | 1.35 | 1.425 | 0.4 | 0.4 | 20 | 6 | 150 | Dyn5 | hv | 0 | -2 | 2 | 0 | 2.5 | FALSE
0.63 MVA 20/0.4 kV | 0.2619 | 1.65 | 1.206 | 0.63 | 0.4 | 20 | 6 | 150 | Dyn5 | hv | 0 | -2 | 2 | 0 | 2.5 | FALSE
0.25 MVA 10/0.4 kV | 0.24 | 0.6 | 1.2 | 0.25 | 0.4 | 10 | 4 | 150 | Dyn5 | hv | 0 | -2 | 2 | 0 | 2.5 | FALSE
0.4 MVA 10/0.4 kV | 0.2375 | 0.95 | 1.325 | 0.4 | 0.4 | 10 | 4 | 150 | Dyn5 | hv | 0 | -2 | 2 | 0 | 2.5 | FALSE
0.63 MVA 10/0.4 kV | 0.1873 | 1.18 | 1.0794 | 0.63 | 0.4 | 10 | 4 | 150 | Dyn5 | hv | 0 | -2 | 2 | 0 | 2.5 | FALSE

## trafo3w_std_types
| sn_hv_mva | sn_mv_mva | sn_lv_mva | vn_hv_kv | vn_mv_kv | vn_lv_kv | vk_hv_percent | vk_mv_percent | vk_lv_percent | vkr_hv_percent | vkr_mv_percent | vkr_lv_percent | pfe_kw | i0_percent | shift_mv_degree | shift_lv_degree | vector_group | tap_side | tap_neutral | tap_min | tap_max | tap_step_percent
63/25/38 MVA 110/20/10 kV | 63 | 25 | 38 | 110 | 20 | 10 | 10.4 | 10.4 | 10.4 | 0.28 | 0.32 | 0.35 | 35 | 0.89 | 0 | 0 | YN0yn0yn0 | hv | 0 | -10 | 10 | 1.2
63/25/38 MVA 110/10/10 kV | 63 | 25 | 38 | 110 | 10 | 10 | 10.4 | 10.4 | 10.4 | 0.28 | 0.32 | 0.35 | 35 | 0.89 | 0 | 0 | YN0yn0yn0 | hv | 0 | -10 | 10 | 1.2

## fuse_std_types
| fuse_type | i_rated_a | t_avg | t_min | t_total | x_avg | x_min | x_total
HV 100A | HV 100A | 100 | 0 | [10.0, 3.64, 0.854, 0.281, 0.1, 0.0531, 0.022, 0.01] | [10.0, 4.267, 1.21, 0.403, 0.1, 0.058, 0.022, 0.01] | 0 | [300.0, 350.0, 450.0, 550.0, 700.0, 850.0, 1200.0, 1752.0] | [600.0, 700.0, 900.0, 1150.0, 1665.0, 2000.0, 3000.0, 4313.0]
HV 10A | HV 10A | 10 | 0 | [10.0, 1675.0, 0.344, 0.156, 0.1, 0.0417, 0.0171, 0.01] | [10.0, 1.3, 0.3, 0.155, 0.1, 0.0555, 0.023, 0.01] | 0 | [30.0, 32.0, 35.0, 37.0, 39.0, 50.0, 70.0, 88.0] | [60.0, 70.0, 80.0, 87.0, 94.0, 110.0, 150.0, 216.0]
HV 125A | HV 125A | 125 | 0 | [10.0, 1.82, 0.344, 0.1, 0.0467, 0.0269, 0.01] | [10.0, 2.478, 0.426, 0.1, 0.0427, 0.0211, 0.01] | 0 | [375.0, 500.0, 700.0, 925.0, 1200.0, 1500.0, 2341.0] | [750.0, 1000.0, 1500.0, 2200.0, 3000.0, 4000.0, 5765.0]
HV 160A | HV 160A | 160 | 0 | [10.0, 4.15, 1.03, 0.198, 0.1, 0.051, 0.0172, 0.01] | [10.0, 2.3, 0.734, 0.274, 0.1, 0.046, 0.0177, 0.01] | 0 | [480.0, 550.0, 700.0, 1000.0, 1260.0, 1600.0, 2500.0, 3227.0] | [960.0, 1300.0, 1700.0, 2200.0, 2996.0, 4000.0, 6000.0, 7946.0]
HV 16A | HV 16A | 16 | 0 | [10.0, 0.352, 0.164, 0.1, 0.0649, 0.0342, 0.01] | [10.0, 2.34, 0.722, 0.181, 0.1, 0.055, 0.0296, 0.01] | 0 | [48.0, 60.0, 65.0, 71.0, 80.0, 100.0, 162.0] | [96.0, 110.0, 125.0, 150.0, 168.0, 200.0, 250.0, 398.0]
HV 200A | HV 200A | 200 | 0 | [10.0, 4.267, 1.21, 0.403, 0.1, 0.058, 0.022, 0.01] | [10.0, 3.73, 1.654, 0.328, 0.1, 0.0531, 0.019, 0.01] | 0 | [600.0, 700.0, 900.0, 1150.0, 1665.0, 2000.0, 3000.0, 4313.0] | [1200.0, 1500.0, 1800.0, 2700.0, 3960.0, 5000.0, 7500.0, 10620.0]
HV 20A | HV 20A | 20 | 0 | [10.0, 1.3, 0.3, 0.155, 0.1, 0.0555, 0.023, 0.01] | [10.0, 1.3, 0.161, 0.1, 0.0611, 0.0399, 0.0141, 0.01] | 0 | [60.0, 70.0, 80.0, 87.0, 94.0, 110.0, 150.0, 216.0] | [120.0, 150.0, 200.0, 223.0, 260.0, 300.0, 450.0, 532.0]
HV 25A | HV 25A | 25 | 0 | [10.0, 2.512, 0.833, 0.299, 0.1, 0.0372, 0.0223, 0.01] | [10.0, 3.125, 0.597, 0.198, 0.1, 0.0378, 0.022, 0.01] | 0 | [75.0, 82.0, 90.0, 100.0, 124.0, 170.0, 200.0, 289.0] | [150.0, 170.0, 210.0, 250.0, 294.0, 400.0, 500.0, 711.0]
HV 31.5A | HV 31.5A | 31.5 | 0 | [10.0, 2.34, 0.722, 0.181, 0.1, 0.055, 0.0296, 0.01] | [10.0, 2.84, 0.368, 0.164, 0.1, 0.0621, 0.0378, 0.0195, 0.01] | 0 | [95.0, 110.0, 125.0, 150.0, 165.0, 200.0, 250.0, 390.0] | [189.0, 220.0, 300.0, 350.0, 393.0, 450.0, 530.0, 700.0, 960.0]
HV 40A | HV 40A | 40 | 0 | [10.0, 1.3, 0.161, 0.1, 0.0611, 0.0399, 0.0141, 0.01] | [10.0, 2.05, 0.369, 0.198, 0.1, 0.051, 0.0298, 0.01] | 0 | [120.0, 150.0, 200.0, 223.0, 260.0, 300.0, 450.0, 532.0] | [240.0, 300.0, 400.0, 450.0, 530.0, 650.0, 800.0, 1311.0]
HV 50A | HV 50A | 50 | 0 | [10.0, 3.215, 0.597, 0.198, 0.1, 0.0378, 0.022, 0.01] | [10.0, 3.64, 0.854, 0.281, 0.1, 0.0531, 0.022, 0.01] | 0 | [150.0, 170.0, 210.0, 250.0, 294.0, 400.0, 500.0, 711.0] | [300.0, 350.0, 450.0, 550.0, 700.0, 850.0, 1200.0, 1752.0]
HV 6.3A | HV 6.3A | 6.3 | 0 | [10.0, 1.39, 0.344, 0.168, 0.1, 0.056, 0.0263, 0.01] | [10.0, 1.711, 0.516, 0.198, 0.1, 0.0634, 0.0303, 0.01] | 0 | [19.0, 19.5, 20.4, 20.8, 22.0, 25.0, 32.0, 48.0] | [38.0, 40.0, 43.0, 48.0, 53.0, 60.0, 75.0, 118.0]
HV 63A | HV 63A | 63 | 0 | [10.0, 2.84, 0.368, 0.164, 0.1, 0.0621, 0.0378, 0.0195, 0.01] | [10.0, 1.82, 0.344, 0.1, 0.0467, 0.0269, 0.01] | 0 | [189.0, 220.0, 300.0, 350.0, 393.0, 450.0, 530.0, 700.0, 961.0] | [378.0, 500.0, 700.0, 934.0, 1200.0, 1500.0, 2366.0]
HV 80A | HV 80A | 80 | 0 | [10.0, 2.05, 0.369, 0.198, 0.1, 0.051, 0.0298, 0.01] | [10.0, 4.15, 1.03, 0.198, 0.1, 0.051, 0.0172, 0.01] | 0 | [240.0, 300.0, 400.0, 450.0, 530.0, 650.0, 800.0, 1311.0] | [480.0, 550.0, 700.0, 1000.0, 1260.0, 1600.0, 2500.0, 3227.0]
Siemens NH-1-100 | Siemens NH-1-100 | 100 | [5400.0, 2000.0, 400.0, 20.0, 1.0, 0.2, 0.012, 0.004] | 0 | 0 | [150.0, 190.0, 250.0, 430.0, 900.0, 1250.0, 2700.0, 3600.0] | 0 | 0
Siemens NH-1-125 | Siemens NH-1-125 | 125 | [4800.0, 120.0, 7.0, 0.1, 0.004] | 0 | 0 | [180.0, 400.0, 740.0, 2000.0, 4250.0] | 0 | 0
Siemens NH-1-16 | Siemens NH-1-16 | 16 | [4000.0, 400.0, 2.0, 0.1, 0.04, 0.01] | 0 | 0 | [26.0, 35.0, 75.0, 150.0, 200.0, 300.0] | 0 | 0
Siemens NH-1-160 | Siemens NH-1-160 | 160 | [4800.0, 120.0, 7.0, 0.1, 0.004] | 0 | 0 | [210.0, 500.0, 900.0, 2300.0, 5000.0] | 0 | 0
Siemens NH-1-25 | Siemens NH-1-25 | 25 | [4000.0, 1000.0, 10.0, 0.2, 0.02, 0.01] | 0 | 0 | [40.0, 50.0, 100.0, 210.0, 400.0, 500.0] | 0 | 0
Siemens NH-1-50 | Siemens NH-1-50 | 50 | [4000.0, 40.0, 4.0, 1.0, 0.02, 0.01] | 0 | 0 | [86.0, 200.0, 300.0, 400.0, 1000.0, 1280.0] | 0 | 0
Siemens NH-1-63 | Siemens NH-1-63 | 63 | [4000.0, 100.0, 10.0, 2.0, 0.04, 0.01] | 0 | 0 | [100.0, 200.0, 300.0, 400.0, 1000.0, 1500.0] | 0 | 0
Siemens NH-1-80 | Siemens NH-1-80 | 80 | [4800.0, 120.0, 7.0, 0.1, 0.01] | 0 | 0 | [150.58, 250.0, 450.0, 1150.0, 2470.0] | 0 | 0
Siemens NH-2-1000 | Siemens NH-2-1000 | 1000 | [4800.0, 120.0, 7.0, 0.1, 0.004] | 0 | 0 | [1900.0, 3500.0, 8400.0, 24000.0, 52000.0] | 0 | 0
Siemens NH-2-200 | Siemens NH-2-200 | 200 | [4800.0, 120.0, 7.0, 0.1, 0.004] | 0 | 0 | [280.0, 650.0, 1200.0, 3000.0, 7000.0] | 0 | 0
Siemens NH-2-224 | Siemens NH-2-224 | 224 | [4800.0, 120.0, 7.0, 0.2, 0.04, 0.004] | 0 | 0 | [400.0, 750.0, 1453.0, 3025.0, 4315.0, 7600.0] | 0 | 0
Siemens NH-2-250 | Siemens NH-2-250 | 250 | [4800.0, 120.0, 7.0, 0.1, 0.004] | 0 | 0 | [450.0, 800.0, 1650.0, 4000.0, 8500.0] | 0 | 0
Siemens NH-2-315 | Siemens NH-2-315 | 315 | [4800.0, 120.0, 7.0, 0.1, 0.004] | 0 | 0 | [550.0, 920.0, 1900.0, 5000.0, 11000.0] | 0 | 0
Siemens NH-2-355 | Siemens NH-2-355 | 355 | [4800.0, 120.0, 6.0, 0.1, 0.004] | 0 | 0 | [650.0, 1116.27, 2350.0, 5840.0, 12790.0] | 0 | 0
Siemens NH-2-400 | Siemens NH-2-400 | 400 | [4800.0, 120.0, 7.0, 0.1, 0.004] | 0 | 0 | [720.0, 1350.0, 2800.0, 6500.0, 15000.0] | 0 | 0
Siemens NH-2-425 | Siemens NH-2-425 | 425 | [4800.0, 120.0, 7.0, 0.1, 0.004] | 0 | 0 | [850.0, 1500.0, 3050.0, 7500.0, 16500.0] | 0 | 0
Siemens NH-2-630 | Siemens NH-2-630 | 630 | [4800.0, 120.0, 7.0, 0.1, 0.004] | 0 | 0 | [1200.0, 2000.0, 4800.0, 12000.0, 26000.0] | 0 | 0

## res_bus
| vm_pu | va_degree | p_mw | q_mvar
0 | 0.98801 | -0.22987 | 0.0033564 | 0.0008412
1 | 0.98814 | -0.2274 | 0 | 0
2 | 0.98841 | -0.22215 | 0.00068812 | 0.00017246
3 | 0.98794 | -0.23125 | 0.00060799 | 0.00015238
4 | 0.98864 | -0.21765 | 0 | 0
5 | 0.98783 | -0.23339 | 0.00085559 | 0.00021443
6 | 0.98854 | -0.21957 | 0 | 0
7 | 0.989 | -0.21056 | 0 | 0
8 | 0.98776 | -0.23467 | 0.00065758 | 0.0001648
9 | 0.98515 | -0.28467 | 0.006832 | 0.0017123
10 | 0.98482 | -0.29106 | 0.0086473 | 0.0021672
11 | 0.9868 | -0.25273 | 0.0075539 | 0.0018932
12 | 0.98406 | -0.3059 | 0.0010532 | 0.00026396
13 | 0.98853 | -0.21931 | 0.0031181 | 0.00078147
14 | 0.98307 | -0.32528 | 0.008064 | 0.002021
15 | 0.99082 | -0.17518 | 0.0029096 | 0.00072923
16 | 0.98272 | -0.33209 | 0.001269 | 0.00031805
17 | 0.99225 | -0.1478 | 0 | 0
18 | 0.97848 | -0.41494 | 0.0011119 | 0.00027866
19 | 0.97842 | -0.41616 | 0.0052239 | 0.0013092
20 | 0.97853 | -0.41394 | 0.0014635 | 0.00036678
21 | 0.97861 | -0.41243 | 0.0067489 | 0.0016914
22 | 0.97862 | -0.41222 | 0 | 0
23 | 0.97893 | -0.40622 | 0.0056893 | 0.0014259
24 | 0.9847 | -0.29419 | 0.0024234 | 0.00060737
25 | 0.98474 | -0.2935 | 0.0061068 | 0.0015305
26 | 0.98467 | -0.29486 | 0 | 0
27 | 0.98487 | -0.29091 | 0.002145 | 0.0005376
28 | 0.98464 | -0.29544 | 0.0017206 | 0.00043122
29 | 0.98509 | -0.28658 | 0.00099889 | 0.00025034
30 | 0.98514 | -0.28569 | 0.0032378 | 0.00081148
31 | 0.98851 | -0.21837 | 0.014394 | 0.0036076
32 | 0.98878 | -0.21311 | 0 | 0
33 | 0.97832 | -0.4158 | 0 | 0
34 | 0.97894 | -0.40365 | 0.0030279 | 0.00075887
35 | 0.97813 | -0.4194 | 0.002715 | 0.00068044
36 | 0.98749 | -0.23778 | 0.001961 | 0.00049147
37 | 0.98987 | -0.19222 | 0.0067245 | 0.0016853
38 | 0.99464 | -0.10127 | 0.011902 | 0.0029828
39 | 0.9922 | -0.1477 | 0.010418 | 0.002611
40 | 0.99732 | -0.050507 | 0.014045 | 0.00352
41 | 0.97968 | -0.38904 | 0.0019459 | 0.00048769
42 | 0.97799 | -0.42217 | 0.0051628 | 0.0012939
43 | 0.9989 | -0.020643 | 0 | 0
44 | 0.98695 | -0.24824 | 0.0028097 | 0.00070417
45 | 0.97988 | -0.38523 | 0 | 0
46 | 0.97759 | -0.4301 | 0.0035011 | 0.00087746
47 | 0.98628 | -0.26106 | 0.0019461 | 0.00048775
48 | 0.98225 | -0.34125 | 0.00073698 | 0.0001847
49 | 0.98791 | -0.23182 | 0.0037932 | 0.00095067
50 | 0.98751 | -0.23944 | 0.0013168 | 0.00033002
51 | 0.98807 | -0.22872 | 0.0013944 | 0.00034948
52 | 0.98723 | -0.24501 | 0.0013066 | 0.00032745
53 | 0.98846 | -0.22111 | 0.0020257 | 0.00050768
54 | 0.987 | -0.24944 | 0.0045357 | 0.0011367
55 | 0.98676 | -0.25405 | 0.0013808 | 0.00034606
56 | 0.99055 | -0.18054 | 0.0095534 | 0.0023943
57 | 0.97315 | -0.51724 | 0.0011615 | 0.0002911
58 | 0.97319 | -0.51654 | 0.0016753 | 0.00041987
59 | 0.97311 | -0.51814 | 0.0012744 | 0.0003194
60 | 0.97327 | -0.51489 | 0.0023164 | 0.00058055
61 | 0.97306 | -0.51899 | 0.0020006 | 0.00050139
62 | 0.99751 | -0.047317 | 0.007669 | 0.001922
63 | 0.9987 | -0.024645 | 0.0044339 | 0.0011112
64 | 0.9963 | -0.070264 | 0.0063781 | 0.0015985
65 | 0.97331 | -0.51413 | 0.0041699 | 0.0010451
66 | 0.973 | -0.52027 | 0 | 0
67 | 0.97372 | -0.50601 | 0.0042084 | 0.0010547
68 | 0.97293 | -0.52166 | 0.0041109 | 0.0010303
69 | 0.97298 | -0.5206 | 0.0012014 | 0.00030109
70 | 0.97605 | -0.46009 | 0.0028797 | 0.00072171
71 | 0.97639 | -0.45347 | 0.0031643 | 0.00079305
72 | 0.97604 | -0.4604 | 0.0023053 | 0.00057776
73 | 0.97641 | -0.45311 | 0.0025165 | 0.00063069
74 | 0.97568 | -0.46743 | 0.0032278 | 0.00080895
75 | 0.97673 | -0.44673 | 0.0022344 | 0.00055998
76 | 1 | 0 | -0.45355 | -0.11606
77 | 0.97537 | -0.47341 | 0 | 0
78 | 0.97678 | -0.44574 | 0.002546 | 0.00063808
79 | 0.9752 | -0.47691 | 0.0014439 | 0.00036189
80 | 0.97517 | -0.47745 | 0.0025106 | 0.00062923
81 | 0.97529 | -0.47501 | 0.0022441 | 0.00056244
82 | 0.98852 | -0.21991 | 0.0013983 | 0.00035044
83 | 0.98851 | -0.22009 | 0.0029087 | 0.000729
84 | 0.98849 | -0.22054 | 0.00079319 | 0.00019879
85 | 0.99198 | -0.15288 | 0.001466 | 0.00036741
86 | 0.97679 | -0.44569 | 0.0014386 | 0.00036054
87 | 0.97683 | -0.44488 | 0.0019884 | 0.00049834
88 | 0.97578 | -0.46547 | 0.0040379 | 0.001012
89 | 0.97776 | -0.42658 | 0 | 0
90 | 0.97529 | -0.47507 | 0 | 0
91 | 0.97815 | -0.41902 | 0.0026209 | 0.00065687
92 | 0.9776 | -0.42963 | 0.0024793 | 0.00062137
93 | 0.97526 | -0.47567 | 0 | 0
94 | 0.97486 | -0.48345 | 0.0028785 | 0.00072142
95 | 0.97868 | -0.40867 | 0.0017582 | 0.00044064
96 | 0.97718 | -0.43784 | 0.0025354 | 0.00063542
97 | 0.97519 | -0.47699 | 0.003018 | 0.00075638
98 | 0.97427 | -0.49516 | 0.0024715 | 0.00061941
99 | 0.9739 | -0.50255 | 0 | 0
100 | 0.98045 | -0.37395 | 0.0012139 | 0.00030423
101 | 0.98081 | -0.36697 | 0.0019555 | 0.00049009
102 | 0.98152 | -0.35317 | 0.0015501 | 0.00038849
103 | 0.97922 | -0.39798 | 0.0010452 | 0.00026196
104 | 0.98209 | -0.3422 | 0 | 0
105 | 0.97875 | -0.40715 | 0.001119 | 0.00028046
106 | 0.9837 | -0.31087 | 0.0026504 | 0.00066426
107 | 0.98111 | -0.36342 | 0.0022162 | 0.00055543
108 | 0.98053 | -0.37472 | 0 | 0
109 | 0.98024 | -0.38046 | 0.010064 | 0.0025223
110 | 0.98005 | -0.38415 | 0.0048393 | 0.0012128
111 | 0.98 | -0.38524 | 0.010089 | 0.0025287
112 | 0.97949 | -0.39516 | 0 | 0
113 | 0.97915 | -0.40193 | 0.0075539 | 0.0018932
114 | 0.97529 | -0.47503 | 0.0016676 | 0.00041795
115 | 0.99551 | -0.085388 | 0 | 0
116 | 0.97517 | -0.47739 | 0.0030377 | 0.00076132
117 | 0.97381 | -0.50419 | 0 | 0
118 | 0.97277 | -0.52459 | 0 | 0
119 | 0.97313 | -0.51753 | 0.017476 | 0.0043799
120 | 0.9846 | -0.29353 | 0 | 0
121 | 0.98561 | -0.27644 | 0.0013714 | 0.00034371
122 | 0.9856 | -0.27673 | 0.0040502 | 0.0010151
123 | 0.98588 | -0.27126 | 0 | 0
124 | 0.98545 | -0.27955 | 0.0013991 | 0.00035064
125 | 0.98618 | -0.26545 | 0 | 0
126 | 0.98522 | -0.28412 | 0.0010025 | 0.00025124
127 | 0.98626 | -0.26381 | 0.002546 | 0.00063809
128 | 0.98615 | -0.26598 | 0.0014152 | 0.00035467
129 | 0.98613 | -0.26636 | 0.00061982 | 0.00015534
130 | 0.98613 | -0.26627 | 0.00061601 | 0.00015439
131 | 0.97714 | -0.43873 | 0.0027097 | 0.00067913
132 | 0.97745 | -0.43278 | 0.013949 | 0.0034959
133 | 0.97744 | -0.43296 | 0.0014108 | 0.00035359
134 | 0.99452 | -0.1042 | 0.0059153 | 0.0014825
135 | 0.97223 | -0.53534 | 0.01756 | 0.004401
136 | 0.9939 | -0.11616 | 0 | 0
137 | 0.97385 | -0.50349 | 0.001127 | 0.00028247
138 | 0.97405 | -0.49943 | 0.0015268 | 0.00038265
139 | 0.9738 | -0.50447 | 0.0021584 | 0.00054095
140 | 0.97378 | -0.50483 | 0.0016561 | 0.00041506
141 | 0.99389 | -0.11636 | 0 | 0
142 | 0.97255 | -0.52904 | 0 | 0
143 | 0.97228 | -0.53433 | 0 | 0
144 | 0.97226 | -0.53474 | 0 | 0
145 | 0.97198 | -0.54038 | 0.0011479 | 0.00028768
146 | 0.97253 | -0.52939 | 0.00095497 | 0.00023934
147 | 0.99387 | -0.11678 | 0.00091228 | 0.00022864
148 | 0.98738 | -0.24211 | 0.0028074 | 0.0007036
149 | 0.98743 | -0.24106 | 0.00061899 | 0.00015513
150 | 0.98746 | -0.24055 | 0.00065406 | 0.00016392
151 | 0.98765 | -0.23694 | 0.0016346 | 0.00040967
152 | 0.9877 | -0.23588 | 0.00081329 | 0.00020383
153 | 0.97164 | -0.54695 | 0.0019096 | 0.00047858
154 | 0.97168 | -0.54624 | 0.011695 | 0.0029311
155 | 0.9719 | -0.5419 | 0.0073316 | 0.0018375
156 | 0.99998 | 149.9956 | 0 | 0

## res_line
| p_from_mw | q_from_mvar | p_to_mw | q_to_mvar | pl_mw | ql_mvar | i_from_ka | i_to_ka | i_ka | vm_from_pu | va_from_degree | vm_to_pu | va_to_degree | loading_percent
0 | -0.0033564 | -0.0008412 | 0.0033568 | 0.00084092 | 3.941e-07 | -2.7456e-07 | 0.005055 | 0.0050548 | 0.005055 | 0.98801 | -0.22987 | 0.98814 | -0.2274 | 1.3887
1 | -0.012011 | -0.0030096 | 0.012014 | 0.0030112 | 3.0074e-06 | 1.6106e-06 | 0.018087 | 0.018086 | 0.018087 | 0.98814 | -0.2274 | 0.98841 | -0.22215 | 4.9688
2 | 0.0086539 | 0.0021687 | -0.0086523 | -0.002168 | 1.5839e-06 | 6.9519e-07 | 0.013032 | 0.013032 | 0.013032 | 0.98814 | -0.2274 | 0.98794 | -0.23125 | 3.5802
3 | -0.012702 | -0.0031837 | 0.012705 | 0.0031852 | 2.7211e-06 | 1.4871e-06 | 0.019122 | 0.019122 | 0.019122 | 0.98841 | -0.22215 | 0.98864 | -0.21765 | 5.2534
4 | 0.0080444 | 0.0020156 | -0.0080435 | -0.0020153 | 8.2094e-07 | 3.3447e-07 | 0.012116 | 0.012116 | 0.012116 | 0.98794 | -0.23125 | 0.98783 | -0.23339 | 3.3286
5 | 0.0051008 | 0.0012775 | -0.0051004 | -0.0012775 | 4.6648e-07 | 2.7934e-08 | 0.007677 | 0.0076771 | 0.0076771 | 0.98864 | -0.21765 | 0.98854 | -0.21957 | 2.1091
6 | -0.017805 | -0.0044627 | 0.017811 | 0.0044663 | 6.0176e-06 | 3.5646e-06 | 0.026799 | 0.026799 | 0.026799 | 0.98864 | -0.21765 | 0.989 | -0.21056 | 7.3625
7 | 0.0071879 | 0.0018009 | -0.0071875 | -0.0018007 | 4.3898e-07 | 1.5312e-07 | 0.010827 | 0.010827 | 0.010827 | 0.98783 | -0.23339 | 0.98776 | -0.23467 | 2.9746
8 | 0.0021915 | 0.0005486 | -0.0021915 | -0.00054869 | 3.5287e-08 | -8.8282e-08 | 0.0032986 | 0.0032987 | 0.0032987 | 0.98854 | -0.21957 | 0.98852 | -0.21991 | 0.90623
9 | 0.0029088 | 0.00072892 | -0.0029087 | -0.000729 | 7.0889e-08 | -8.104e-08 | 0.0043785 | 0.0043786 | 0.0043786 | 0.98854 | -0.21957 | 0.98851 | -0.22009 | 1.2029
10 | -0.063342 | -0.015922 | 0.063433 | 0.01598 | 9.0935e-05 | 5.7855e-05 | 0.095319 | 0.095319 | 0.095319 | 0.989 | -0.21056 | 0.99055 | -0.18054 | 26.1865
11 | 0.04553 | 0.011456 | -0.045508 | -0.011442 | 2.2929e-05 | 1.4508e-05 | 0.06852 | 0.06852 | 0.06852 | 0.989 | -0.21056 | 0.98846 | -0.22111 | 18.8241
12 | 0.0065299 | 0.0016359 | -0.0065296 | -0.0016358 | 3.7545e-07 | 1.0785e-07 | 0.0098368 | 0.0098368 | 0.0098368 | 0.98776 | -0.23467 | 0.9877 | -0.23588 | 2.7024
13 | 0.075087 | 0.018939 | -0.075064 | -0.018924 | 2.2945e-05 | 1.4625e-05 | 0.11346 | 0.11346 | 0.11346 | 0.98515 | -0.28467 | 0.98482 | -0.29106 | 31.1697
14 | -0.081919 | -0.020651 | 0.082045 | 0.020731 | 0.00012543 | 7.9999e-05 | 0.12378 | 0.12378 | 0.12378 | 0.98515 | -0.28467 | 0.9868 | -0.25273 | 34.0046
15 | 0.066417 | 0.016757 | -0.06637 | -0.016727 | 4.7168e-05 | 3.0029e-05 | 0.10039 | 0.10039 | 0.10039 | 0.98482 | -0.29106 | 0.98406 | -0.3059 | 27.5803
16 | -0.089598 | -0.022624 | 0.089742 | 0.022716 | 0.00014373 | 9.1717e-05 | 0.13517 | 0.13517 | 0.13517 | 0.9868 | -0.25273 | 0.98853 | -0.21931 | 37.1339
17 | 0.065316 | 0.016463 | -0.065256 | -0.016424 | 6.0489e-05 | 3.8504e-05 | 0.0988 | 0.0988 | 0.0988 | 0.98406 | -0.3059 | 0.98307 | -0.32528 | 27.1427
18 | -0.09286 | -0.023497 | 0.093057 | 0.023623 | 0.00019711 | 0.00012581 | 0.13986 | 0.13986 | 0.13986 | 0.98853 | -0.21931 | 0.99082 | -0.17518 | 38.4234
19 | 0.057192 | 0.014403 | -0.057173 | -0.014391 | 1.8622e-05 | 1.1834e-05 | 0.086594 | 0.086594 | 0.086594 | 0.98307 | -0.32528 | 0.98272 | -0.33209 | 23.7894
20 | -0.095967 | -0.024352 | 0.096094 | 0.024433 | 0.00012654 | 8.0776e-05 | 0.14423 | 0.14423 | 0.14423 | 0.99082 | -0.17518 | 0.99225 | -0.1478 | 39.6238
21 | 0.055904 | 0.014073 | -0.05588 | -0.014058 | 2.446e-05 | 1.5539e-05 | 0.084672 | 0.084672 | 0.084672 | 0.98272 | -0.33209 | 0.98225 | -0.34125 | 23.2616
22 | 0.074567 | 0.018815 | -0.074549 | -0.018804 | 1.8111e-05 | 1.1541e-05 | 0.11187 | 0.11187 | 0.11187 | 0.99225 | -0.1478 | 0.99198 | -0.15288 | 30.7332
23 | -0.17066 | -0.043248 | 0.17092 | 0.043414 | 0.00025992 | 0.0001658 | 0.2561 | 0.2561 | 0.2561 | 0.99225 | -0.1478 | 0.9939 | -0.11616 | 35.1785
24 | 0.0052242 | 0.0013093 | -0.0052239 | -0.0013092 | 3.0553e-07 | 3.3408e-08 | 0.0079446 | 0.0079446 | 0.0079446 | 0.97848 | -0.41494 | 0.97842 | -0.41616 | 2.1826
25 | -0.0063361 | -0.0015879 | 0.0063364 | 0.001588 | 3.0104e-07 | 8.405e-08 | 0.0096355 | 0.0096354 | 0.0096355 | 0.97848 | -0.41494 | 0.97853 | -0.41394 | 2.6471
26 | -0.0077998 | -0.0019548 | 0.0078004 | 0.001955 | 5.6152e-07 | 2.2565e-07 | 0.011861 | 0.011861 | 0.011861 | 0.97853 | -0.41394 | 0.97861 | -0.41243 | 3.2585
27 | -0.014549 | -0.0036465 | 0.014549 | 0.0036465 | 1.4236e-07 | 8.1368e-08 | 0.022123 | 0.022123 | 0.022123 | 0.97861 | -0.41243 | 0.97862 | -0.41222 | 6.0777
28 | -0.014549 | -0.0036465 | 0.014554 | 0.0036489 | 4.1581e-06 | 2.3764e-06 | 0.022123 | 0.022123 | 0.022123 | 0.97862 | -0.41222 | 0.97893 | -0.40622 | 6.0777
29 | -0.020243 | -0.0050748 | 0.020247 | 0.0050773 | 4.1421e-06 | 2.5043e-06 | 0.030771 | 0.030771 | 0.030771 | 0.97893 | -0.40622 | 0.97915 | -0.40193 | 8.4535
30 | -0.0041441 | -0.0010381 | 0.0041442 | 0.0010381 | 1.3685e-07 | -3.0805e-08 | 0.0062621 | 0.0062621 | 0.0062621 | 0.9847 | -0.29419 | 0.98474 | -0.2935 | 1.7204
31 | 0.0017207 | 0.00043077 | -0.0017206 | -0.00043101 | 5.4747e-08 | -2.3966e-07 | 0.0026 | 0.0026001 | 0.0026001 | 0.9847 | -0.29419 | 0.98467 | -0.29486 | 0.71432
32 | -0.010251 | -0.0025686 | 0.010252 | 0.0025692 | 1.2634e-06 | 6.2989e-07 | 0.01549 | 0.01549 | 0.01549 | 0.98474 | -0.2935 | 0.98487 | -0.29091 | 4.2555
33 | 0.0017206 | 0.00043101 | -0.0017206 | -0.00043122 | 4.7376e-08 | -2.0737e-07 | 0.0026001 | 0.0026002 | 0.0026002 | 0.98467 | -0.29486 | 0.98464 | -0.29544 | 0.71434
34 | -0.012397 | -0.0031068 | 0.0124 | 0.0031082 | 2.5596e-06 | 1.3905e-06 | 0.018731 | 0.018731 | 0.018731 | 0.98487 | -0.29091 | 0.98509 | -0.28658 | 5.1458
35 | -0.013399 | -0.0033586 | 0.013399 | 0.0033589 | 5.6975e-07 | 3.1742e-07 | 0.02024 | 0.02024 | 0.02024 | 0.98509 | -0.28658 | 0.98514 | -0.28569 | 5.5603
36 | -0.016637 | -0.0041704 | 0.016638 | 0.0041711 | 1.2392e-06 | 7.2648e-07 | 0.02513 | 0.02513 | 0.02513 | 0.98514 | -0.28569 | 0.98522 | -0.28412 | 6.9039
37 | -0.014394 | -0.0036076 | 0.014398 | 0.0036096 | 3.6037e-06 | 2.0439e-06 | 0.021668 | 0.021668 | 0.021668 | 0.98851 | -0.21837 | 0.98878 | -0.21311 | 5.9528
38 | 0.19474 | 0.04971 | -0.19451 | -0.049563 | 0.0002318 | 0.00014688 | 0.29339 | 0.29339 | 0.29339 | 0.98878 | -0.21311 | 0.98749 | -0.23778 | 20.1501
39 | -0.20914 | -0.053319 | 0.20935 | 0.053453 | 0.00021117 | 0.00013398 | 0.31505 | 0.31505 | 0.31505 | 0.98878 | -0.21311 | 0.98987 | -0.19222 | 21.6383
40 | -0.026755 | -0.0067114 | 0.026771 | 0.006721 | 1.5503e-05 | 9.6081e-06 | 0.040697 | 0.040697 | 0.040697 | 0.97832 | -0.4158 | 0.97894 | -0.40365 | 11.1805
41 | 0.026755 | 0.0067114 | -0.026751 | -0.0067086 | 4.5905e-06 | 2.8451e-06 | 0.040697 | 0.040697 | 0.040697 | 0.97832 | -0.4158 | 0.97813 | -0.4194 | 11.1805
42 | -0.029799 | -0.0074799 | 0.02982 | 0.0074929 | 2.0781e-05 | 1.296e-05 | 0.045299 | 0.045299 | 0.045299 | 0.97894 | -0.40365 | 0.97968 | -0.38904 | 12.4449
43 | 0.024036 | 0.0060281 | -0.024033 | -0.0060262 | 3.1718e-06 | 1.9506e-06 | 0.036567 | 0.036567 | 0.036567 | 0.97813 | -0.4194 | 0.97799 | -0.42217 | 10.0458
44 | 0.19254 | 0.049071 | -0.19245 | -0.04901 | 9.7145e-05 | 6.1544e-05 | 0.29043 | 0.29043 | 0.29043 | 0.98749 | -0.23778 | 0.98695 | -0.24824 | 19.9472
45 | -0.21607 | -0.055139 | 0.21654 | 0.055434 | 0.00046581 | 0.0002957 | 0.32516 | 0.32516 | 0.32516 | 0.98987 | -0.19222 | 0.9922 | -0.1477 | 22.3325
46 | 0.22747 | 0.05837 | -0.22696 | -0.058045 | 0.00051121 | 0.00032474 | 0.34078 | 0.34078 | 0.34078 | 0.99464 | -0.10127 | 0.9922 | -0.1477 | 23.4055
47 | -0.23937 | -0.061353 | 0.23996 | 0.061728 | 0.00059059 | 0.00037543 | 0.35859 | 0.35859 | 0.35859 | 0.99464 | -0.10127 | 0.99732 | -0.050507 | 24.6283
48 | -0.254 | -0.065248 | 0.25437 | 0.065483 | 0.00036895 | 0.0002347 | 0.37954 | 0.37954 | 0.37954 | 0.99732 | -0.050507 | 0.9989 | -0.020643 | 26.0675
49 | -0.031765 | -0.0079805 | 0.031771 | 0.0079842 | 5.7816e-06 | 3.6168e-06 | 0.048255 | 0.048255 | 0.048255 | 0.97968 | -0.38904 | 0.97988 | -0.38523 | 13.2568
50 | 0.01887 | 0.0047323 | -0.018863 | -0.004728 | 7.1353e-06 | 4.2771e-06 | 0.028711 | 0.028712 | 0.028712 | 0.97799 | -0.42217 | 0.97759 | -0.4301 | 7.8878
51 | -0.25437 | -0.065483 | 0.25463 | 0.065646 | 0.00025571 | 0.00016266 | 0.37954 | 0.37954 | 0.37954 | 0.9989 | -0.020643 | 1 | 0 | 26.0675
52 | 0.18964 | 0.048306 | -0.18952 | -0.048231 | 0.00011722 | 7.4238e-05 | 0.2862 | 0.2862 | 0.2862 | 0.98695 | -0.24824 | 0.98628 | -0.26106 | 19.6563
53 | 0.14733 | 0.037215 | -0.14724 | -0.037158 | 9.0005e-05 | 5.6639e-05 | 0.22384 | 0.22384 | 0.22384 | 0.97988 | -0.38523 | 0.97922 | -0.39798 | 15.3736
54 | -0.1791 | -0.045199 | 0.1792 | 0.045261 | 9.684e-05 | 6.1274e-05 | 0.27209 | 0.27209 | 0.27209 | 0.97988 | -0.38523 | 0.98045 | -0.37395 | 18.6878
55 | 0.015361 | 0.0038505 | -0.01536 | -0.0038494 | 1.9584e-06 | 1.1336e-06 | 0.023382 | 0.023382 | 0.023382 | 0.97759 | -0.4301 | 0.97745 | -0.43278 | 6.4237
56 | 0.18757 | 0.047744 | -0.18728 | -0.047558 | 0.0002931 | 0.0001856 | 0.28326 | 0.28326 | 0.28326 | 0.98628 | -0.26106 | 0.9846 | -0.29353 | 19.4547
57 | 0.055143 | 0.013873 | -0.055085 | -0.013836 | 5.8352e-05 | 3.7064e-05 | 0.083556 | 0.083556 | 0.083556 | 0.98225 | -0.34125 | 0.98111 | -0.36342 | 22.9549
58 | 0.038272 | 0.00962 | -0.038258 | -0.0096112 | 1.3915e-05 | 8.7628e-06 | 0.057657 | 0.057657 | 0.057657 | 0.98791 | -0.23182 | 0.98751 | -0.23944 | 15.8398
59 | -0.042065 | -0.010571 | 0.042072 | 0.010575 | 6.2246e-06 | 3.9308e-06 | 0.06337 | 0.06337 | 0.06337 | 0.98791 | -0.23182 | 0.98807 | -0.22872 | 17.4094
60 | 0.036941 | 0.0092812 | -0.036932 | -0.009275 | 9.825e-06 | 6.1799e-06 | 0.055673 | 0.055673 | 0.055673 | 0.98751 | -0.23944 | 0.98723 | -0.24501 | 15.2947
61 | -0.043466 | -0.010924 | 0.043482 | 0.010934 | 1.5812e-05 | 9.9934e-06 | 0.06547 | 0.06547 | 0.06547 | 0.98807 | -0.22872 | 0.98846 | -0.22111 | 17.9863
62 | 0.035625 | 0.0089475 | -0.035618 | -0.0089428 | 7.5232e-06 | 4.7259e-06 | 0.053703 | 0.053703 | 0.053703 | 0.98723 | -0.24501 | 0.987 | -0.24944 | 14.7537
63 | 0.031082 | 0.0078061 | -0.031075 | -0.0078018 | 6.8326e-06 | 4.2669e-06 | 0.046865 | 0.046865 | 0.046865 | 0.987 | -0.24944 | 0.98676 | -0.25405 | 12.8751
64 | 0.029694 | 0.0074557 | -0.02968 | -0.0074471 | 1.3822e-05 | 8.6113e-06 | 0.044783 | 0.044783 | 0.044783 | 0.98676 | -0.25405 | 0.98626 | -0.26381 | 12.3031
65 | -0.072986 | -0.018375 | 0.073083 | 0.018436 | 9.666e-05 | 6.1586e-05 | 0.10967 | 0.10967 | 0.10967 | 0.99055 | -0.18054 | 0.99198 | -0.15288 | 30.1291
66 | -0.0097501 | -0.0024434 | 0.0097504 | 0.0024435 | 3.2691e-07 | 1.6049e-07 | 0.014908 | 0.014908 | 0.014908 | 0.97315 | -0.51724 | 0.97319 | -0.51654 | 4.0957
67 | 0.0085886 | 0.0021523 | -0.0085882 | -0.0021521 | 3.681e-07 | 1.6487e-07 | 0.013132 | 0.013132 | 0.013132 | 0.97315 | -0.51724 | 0.97311 | -0.51814 | 3.6078
68 | -0.011426 | -0.0028634 | 0.011427 | 0.0028639 | 8.9812e-07 | 4.7729e-07 | 0.01747 | 0.01747 | 0.01747 | 0.97319 | -0.51654 | 0.97327 | -0.51489 | 4.7995
69 | 0.0073138 | 0.0018327 | -0.0073135 | -0.0018326 | 2.9628e-07 | 1.1115e-07 | 0.011184 | 0.011184 | 0.011184 | 0.97311 | -0.51814 | 0.97306 | -0.51899 | 3.0724
70 | -0.013743 | -0.0034444 | 0.013744 | 0.0034447 | 4.9521e-07 | 2.7976e-07 | 0.021012 | 0.021012 | 0.021012 | 0.97327 | -0.51489 | 0.97331 | -0.51413 | 5.7724
71 | 0.0053129 | 0.0013312 | -0.0053126 | -0.0013312 | 3.2157e-07 | 4.4436e-08 | 0.0081244 | 0.0081245 | 0.0081245 | 0.97306 | -0.51899 | 0.973 | -0.52027 | 2.232
72 | -0.19239 | -0.049021 | 0.1926 | 0.049155 | 0.00021072 | 0.00013343 | 0.28728 | 0.28728 | 0.28728 | 0.99751 | -0.047317 | 0.9987 | -0.024645 | 19.7307
73 | 0.18472 | 0.047099 | -0.18452 | -0.04697 | 0.0002044 | 0.00012932 | 0.27584 | 0.27584 | 0.27584 | 0.99751 | -0.047317 | 0.9963 | -0.070264 | 18.945
74 | -0.19703 | -0.050266 | 0.19727 | 0.050415 | 0.00023483 | 0.00014877 | 0.29389 | 0.29388 | 0.29389 | 0.9987 | -0.024645 | 1 | 0 | 20.1844
75 | 0.17814 | 0.045371 | -0.17801 | -0.045289 | 0.00012985 | 8.2089e-05 | 0.26631 | 0.26631 | 0.26631 | 0.9963 | -0.070264 | 0.99551 | -0.085388 | 18.2908
76 | -0.017913 | -0.0044898 | 0.01792 | 0.0044939 | 6.936e-06 | 4.1324e-06 | 0.027386 | 0.027386 | 0.027386 | 0.97331 | -0.51413 | 0.97372 | -0.50601 | 7.5238
77 | 0.0041112 | 0.0010302 | -0.0041109 | -0.0010303 | 2.74e-07 | -5.4199e-08 | 0.0062872 | 0.0062873 | 0.0062873 | 0.973 | -0.52027 | 0.97293 | -0.52166 | 1.7273
78 | 0.0012014 | 0.00030092 | -0.0012014 | -0.00030109 | 1.8946e-08 | -1.7377e-07 | 0.0018372 | 0.0018373 | 0.0018373 | 0.973 | -0.52027 | 0.97298 | -0.5206 | 0.50476
79 | -0.022129 | -0.0055486 | 0.022132 | 0.0055509 | 3.6482e-06 | 2.229e-06 | 0.033818 | 0.033817 | 0.033818 | 0.97372 | -0.50601 | 0.9739 | -0.50255 | 9.2905
80 | -0.077606 | -0.019526 | 0.07763 | 0.019541 | 2.4546e-05 | 1.4775e-05 | 0.11834 | 0.11834 | 0.11834 | 0.97605 | -0.46009 | 0.97639 | -0.45347 | 8.1277
81 | 0.074726 | 0.018805 | -0.074725 | -0.018804 | 1.1157e-06 | 6.6824e-07 | 0.11395 | 0.11395 | 0.11395 | 0.97605 | -0.46009 | 0.97604 | -0.4604 | 7.8262
82 | -0.080795 | -0.020334 | 0.080796 | 0.020335 | 1.3996e-06 | 8.465e-07 | 0.12316 | 0.12316 | 0.12316 | 0.97639 | -0.45347 | 0.97641 | -0.45311 | 8.4589
83 | 0.07242 | 0.018226 | -0.072395 | -0.018212 | 2.4317e-05 | 1.45e-05 | 0.11044 | 0.11044 | 0.11044 | 0.97604 | -0.4604 | 0.97568 | -0.46743 | 7.5848
84 | -0.083313 | -0.020966 | 0.083338 | 0.020981 | 2.5391e-05 | 1.541e-05 | 0.127 | 0.127 | 0.127 | 0.97641 | -0.45311 | 0.97673 | -0.44673 | 8.7223
85 | 0.069168 | 0.017403 | -0.069148 | -0.017391 | 1.9759e-05 | 1.2114e-05 | 0.10551 | 0.10551 | 0.10551 | 0.97568 | -0.46743 | 0.97537 | -0.47341 | 9.6624
86 | -0.085572 | -0.021541 | 0.085576 | 0.021543 | 4.039e-06 | 2.4581e-06 | 0.1304 | 0.1304 | 0.1304 | 0.97673 | -0.44673 | 0.97678 | -0.44574 | 8.9561
87 | 0.0044825 | 0.0011231 | -0.0044817 | -0.0011231 | 7.4815e-07 | -5.3564e-08 | 0.0068383 | 0.0068385 | 0.0068385 | 0.97537 | -0.47341 | 0.9752 | -0.47691 | 1.8787
88 | 0.060753 | 0.015287 | -0.060742 | -0.01528 | 1.1727e-05 | 7.0967e-06 | 0.092706 | 0.092707 | 0.092707 | 0.97537 | -0.47341 | 0.97517 | -0.47745 | 8.4896
89 | 0.0039121 | 0.00098029 | -0.0039118 | -0.00098038 | 2.9898e-07 | -8.7996e-08 | 0.0059682 | 0.0059683 | 0.0059683 | 0.97537 | -0.47341 | 0.97529 | -0.47501 | 1.6396
90 | -0.088122 | -0.022182 | 0.088152 | 0.0222 | 2.956e-05 | 1.8043e-05 | 0.13428 | 0.13428 | 0.13428 | 0.97678 | -0.44574 | 0.97714 | -0.43873 | 9.2224
91 | 0.0030378 | 0.00076126 | -0.0030377 | -0.00076132 | 6.9922e-08 | -6.3523e-08 | 0.0046352 | 0.0046353 | 0.0046353 | 0.9752 | -0.47691 | 0.97517 | -0.47739 | 1.2734
92 | 0.058231 | 0.014651 | -0.058157 | -0.014604 | 7.4316e-05 | 4.725e-05 | 0.088876 | 0.088876 | 0.088876 | 0.97517 | -0.47745 | 0.97381 | -0.50419 | 24.4164
93 | 0.0016676 | 0.00041795 | -0.0016676 | -0.00041795 | 1.3125e-09 | -5.9069e-09 | 0.0025444 | 0.0025444 | 0.0025444 | 0.97529 | -0.47501 | 0.97529 | -0.47503 | 0.699
94 | 0.00079322 | 0.00019824 | -0.00079319 | -0.00019879 | 2.3608e-08 | -5.5105e-07 | 0.0011938 | 0.001194 | 0.001194 | 0.98852 | -0.21991 | 0.98849 | -0.22054 | 0.32803
95 | -0.042542 | -0.010702 | 0.042544 | 0.010703 | 1.6365e-06 | 1.0344e-06 | 0.064823 | 0.064823 | 0.064823 | 0.97679 | -0.44569 | 0.97683 | -0.44488 | 17.8085
96 | 0.041104 | 0.010341 | -0.041065 | -0.010317 | 3.8805e-05 | 2.4506e-05 | 0.062631 | 0.062631 | 0.062631 | 0.97679 | -0.44569 | 0.97578 | -0.46547 | 17.2064
97 | -0.044533 | -0.011201 | 0.044571 | 0.011226 | 3.8984e-05 | 2.4667e-05 | 0.067852 | 0.067852 | 0.067852 | 0.97683 | -0.44488 | 0.97776 | -0.42658 | 18.6406
98 | 0.037027 | 0.009305 | -0.03701 | -0.0092943 | 1.6961e-05 | 1.0678e-05 | 0.056474 | 0.056474 | 0.056474 | 0.97578 | -0.46547 | 0.97529 | -0.47507 | 15.5148
99 | -0.1405 | -0.035395 | 0.14055 | 0.035427 | 5.0808e-05 | 3.1923e-05 | 0.21389 | 0.21389 | 0.21389 | 0.97776 | -0.42658 | 0.97815 | -0.41902 | 14.6903
100 | 0.095931 | 0.024169 | -0.095917 | -0.02416 | 1.4008e-05 | 8.614e-06 | 0.14604 | 0.14604 | 0.14604 | 0.97776 | -0.42658 | 0.9776 | -0.42963 | 10.0302
101 | 0.0030183 | 0.00075613 | -0.0030182 | -0.00075621 | 8.6232e-08 | -8.0129e-08 | 0.0046049 | 0.004605 | 0.004605 | 0.97529 | -0.47507 | 0.97526 | -0.47567 | 1.2651
102 | 0.033992 | 0.0085382 | -0.033978 | -0.0085296 | 1.3583e-05 | 8.5251e-06 | 0.051869 | 0.051869 | 0.051869 | 0.97529 | -0.47507 | 0.97486 | -0.48345 | 14.2497
103 | -0.14317 | -0.036084 | 0.14324 | 0.036128 | 7.0894e-05 | 4.4572e-05 | 0.21788 | 0.21788 | 0.21788 | 0.97815 | -0.41902 | 0.97868 | -0.40867 | 14.9641
104 | 0.093437 | 0.023539 | -0.093401 | -0.023517 | 3.6697e-05 | 2.2516e-05 | 0.14227 | 0.14227 | 0.14227 | 0.9776 | -0.42963 | 0.97718 | -0.43784 | 9.771
105 | 0.0030182 | 0.00075621 | -0.003018 | -0.00075638 | 1.894e-07 | -1.7596e-07 | 0.004605 | 0.0046051 | 0.0046051 | 0.97526 | -0.47567 | 0.97519 | -0.47699 | 1.2651
106 | 0.0311 | 0.0078082 | -0.031082 | -0.0077974 | 1.7368e-05 | 1.086e-05 | 0.047475 | 0.047475 | 0.047475 | 0.97486 | -0.48345 | 0.97427 | -0.49516 | 13.0427
107 | -0.145 | -0.036569 | 0.14501 | 0.036576 | 1.0593e-05 | 6.6627e-06 | 0.22055 | 0.22055 | 0.22055 | 0.97868 | -0.40867 | 0.97875 | -0.40715 | 15.1477
108 | 0.090865 | 0.022881 | -0.090862 | -0.022879 | 3.8358e-06 | 2.3479e-06 | 0.1384 | 0.1384 | 0.1384 | 0.97718 | -0.43784 | 0.97714 | -0.43873 | 9.5058
109 | 0.028611 | 0.0071779 | -0.028605 | -0.0071743 | 5.8205e-06 | 3.624e-06 | 0.043701 | 0.043701 | 0.043701 | 0.97427 | -0.49516 | 0.97405 | -0.49943 | 12.0057
110 | 0.004942 | 0.0012383 | -0.0049418 | -0.0012383 | 2.1996e-07 | 1.2765e-08 | 0.0075508 | 0.0075508 | 0.0075508 | 0.9739 | -0.50255 | 0.97385 | -0.50349 | 2.0744
111 | -0.027074 | -0.0067892 | 0.027078 | 0.0067917 | 4.0316e-06 | 2.502e-06 | 0.041368 | 0.041368 | 0.041368 | 0.9739 | -0.50255 | 0.97405 | -0.49943 | 11.3649
112 | -0.18041 | -0.045565 | 0.18047 | 0.045603 | 6.0307e-05 | 3.8164e-05 | 0.27394 | 0.27394 | 0.27394 | 0.98045 | -0.37395 | 0.98081 | -0.36697 | 18.8143
113 | -0.18243 | -0.046093 | 0.18255 | 0.046169 | 0.00012079 | 7.6454e-05 | 0.2769 | 0.2769 | 0.2769 | 0.98081 | -0.36697 | 0.98152 | -0.35317 | 19.018
114 | -0.1841 | -0.046558 | 0.1842 | 0.046619 | 9.6936e-05 | 6.1368e-05 | 0.27925 | 0.27925 | 0.27925 | 0.98152 | -0.35317 | 0.98209 | -0.3422 | 19.1794
115 | 0.1462 | 0.036897 | -0.14613 | -0.036856 | 6.4138e-05 | 4.0352e-05 | 0.22225 | 0.22225 | 0.22225 | 0.97922 | -0.39798 | 0.97875 | -0.40715 | 15.2645
116 | -0.1842 | -0.046619 | 0.18448 | 0.046795 | 0.00027748 | 0.00017566 | 0.27925 | 0.27925 | 0.27925 | 0.98209 | -0.3422 | 0.9837 | -0.31087 | 19.1794
117 | -0.18713 | -0.047459 | 0.18728 | 0.047558 | 0.00015613 | 9.887e-05 | 0.28326 | 0.28326 | 0.28326 | 0.9837 | -0.31087 | 0.9846 | -0.29353 | 19.4547
118 | 0.052868 | 0.013281 | -0.05284 | -0.013263 | 2.8495e-05 | 1.8087e-05 | 0.080194 | 0.080195 | 0.080195 | 0.98111 | -0.36342 | 0.98053 | -0.37472 | 22.0315
119 | 0.020161 | 0.0050554 | -0.020156 | -0.0050521 | 5.5082e-06 | 3.3274e-06 | 0.030597 | 0.030597 | 0.030597 | 0.98053 | -0.37472 | 0.98024 | -0.38046 | 8.4058
120 | 0.032678 | 0.0082071 | -0.032664 | -0.0081979 | 1.4697e-05 | 9.2055e-06 | 0.049598 | 0.049598 | 0.049598 | 0.98053 | -0.37472 | 0.98005 | -0.38415 | 13.6257
121 | 0.010092 | 0.0025298 | -0.010089 | -0.0025287 | 2.3019e-06 | 1.1436e-06 | 0.01532 | 0.01532 | 0.01532 | 0.98024 | -0.38046 | 0.98 | -0.38524 | 4.2087
122 | 0.027824 | 0.0069851 | -0.02781 | -0.006976 | 1.4598e-05 | 9.0681e-06 | 0.04225 | 0.04225 | 0.04225 | 0.98005 | -0.38415 | 0.97949 | -0.39516 | 11.6072
123 | 0.02781 | 0.006976 | -0.027801 | -0.0069705 | 8.978e-06 | 5.5771e-06 | 0.04225 | 0.04225 | 0.04225 | 0.97949 | -0.39516 | 0.97915 | -0.40193 | 11.6072
124 | 0.17801 | 0.045289 | -0.17785 | -0.045187 | 0.00016119 | 0.0001019 | 0.26631 | 0.26631 | 0.26631 | 0.99551 | -0.085388 | 0.99452 | -0.1042 | 18.2909
125 | 0.04067 | 0.010217 | -0.04063 | -0.010192 | 3.9549e-05 | 2.4972e-05 | 0.062153 | 0.062154 | 0.062154 | 0.97381 | -0.50419 | 0.97277 | -0.52459 | 17.0751
126 | 0.017487 | 0.0043865 | -0.017476 | -0.0043799 | 1.1111e-05 | 6.5952e-06 | 0.026722 | 0.026722 | 0.026722 | 0.97381 | -0.50419 | 0.97313 | -0.51753 | 7.3413
127 | 0.023061 | 0.0057858 | -0.023056 | -0.0057828 | 4.8928e-06 | 3.0012e-06 | 0.035277 | 0.035277 | 0.035277 | 0.97277 | -0.52459 | 0.97255 | -0.52904 | 9.6916
128 | 0.017569 | 0.0044064 | -0.01756 | -0.004401 | 9.0004e-06 | 5.348e-06 | 0.026876 | 0.026876 | 0.026876 | 0.97277 | -0.52459 | 0.97223 | -0.53534 | 7.3836
129 | 0.023097 | 0.0057921 | -0.023097 | -0.0057919 | 3.1893e-07 | 1.952e-07 | 0.034872 | 0.034872 | 0.034872 | 0.98561 | -0.27644 | 0.9856 | -0.27673 | 9.5801
130 | -0.024468 | -0.0061358 | 0.024474 | 0.0061395 | 6.0438e-06 | 3.7175e-06 | 0.036942 | 0.036942 | 0.036942 | 0.98561 | -0.27644 | 0.98588 | -0.27126 | 10.1489
131 | 0.019046 | 0.0047768 | -0.019044 | -0.0047753 | 2.5598e-06 | 1.5331e-06 | 0.028757 | 0.028757 | 0.028757 | 0.9856 | -0.27673 | 0.98545 | -0.27955 | 7.9002
132 | -0.024474 | -0.0061395 | 0.024481 | 0.0061437 | 6.784e-06 | 4.1727e-06 | 0.036942 | 0.036942 | 0.036942 | 0.98588 | -0.27126 | 0.98618 | -0.26545 | 10.1489
133 | 0.017645 | 0.0044246 | -0.017641 | -0.0044223 | 3.8414e-06 | 2.2747e-06 | 0.026644 | 0.026644 | 0.026644 | 0.98545 | -0.27955 | 0.98522 | -0.28412 | 7.3198
134 | -0.027132 | -0.0068077 | 0.027134 | 0.006809 | 2.121e-06 | 1.3144e-06 | 0.040942 | 0.040942 | 0.040942 | 0.98618 | -0.26545 | 0.98626 | -0.26381 | 11.2478
135 | 0.0026511 | 0.00066404 | -0.002651 | -0.00066414 | 6.6615e-08 | -9.9018e-08 | 0.004 | 0.004 | 0.004 | 0.98618 | -0.26545 | 0.98615 | -0.26598 | 1.0989
136 | 0.0012358 | 0.00030947 | -0.0012358 | -0.00030962 | 1.6927e-08 | -1.5479e-07 | 0.0018647 | 0.0018648 | 0.0018648 | 0.98615 | -0.26598 | 0.98613 | -0.26627 | 0.51229
137 | -0.00061982 | -0.00015534 | 0.00061982 | 0.00015524 | 2.7495e-09 | -1.0518e-07 | 0.00093527 | 0.00093524 | 0.00093527 | 0.98613 | -0.26636 | 0.98613 | -0.26627 | 0.25694
138 | 0.0014108 | 0.00035351 | -0.0014108 | -0.00035359 | 1.1789e-08 | -7.7881e-08 | 0.0021477 | 0.0021478 | 0.0021478 | 0.97745 | -0.43278 | 0.97744 | -0.43296 | 0.59005
139 | 0.17193 | 0.043705 | -0.17183 | -0.043642 | 9.8999e-05 | 6.2533e-05 | 0.25746 | 0.25746 | 0.25746 | 0.99452 | -0.1042 | 0.9939 | -0.11616 | 17.683
140 | 0.00091231 | 0.00022815 | -0.0009123 | -0.00022831 | 8.7137e-09 | -1.5587e-07 | 0.0013657 | 0.0013657 | 0.0013657 | 0.9939 | -0.11616 | 0.99389 | -0.11636 | 0.37521
141 | 0.0038147 | 0.00095582 | -0.0038145 | -0.00095588 | 1.7903e-07 | -6.025e-08 | 0.0058287 | 0.0058288 | 0.0058288 | 0.97385 | -0.50349 | 0.9738 | -0.50447 | 1.6013
142 | 0.0016561 | 0.00041493 | -0.0016561 | -0.00041506 | 2.8089e-08 | -1.2753e-07 | 0.0025306 | 0.0025307 | 0.0025307 | 0.9738 | -0.50447 | 0.97378 | -0.50483 | 0.69524
143 | 0.0009123 | 0.00022831 | -0.00091228 | -0.00022864 | 1.8495e-08 | -3.3079e-07 | 0.0013657 | 0.0013659 | 0.0013659 | 0.99389 | -0.11636 | 0.99387 | -0.11678 | 0.37524
144 | 0.00095499 | 0.0002391 | -0.00095497 | -0.00023934 | 1.5894e-08 | -2.3619e-07 | 0.0014611 | 0.0014612 | 0.0014612 | 0.97255 | -0.52904 | 0.97253 | -0.52939 | 0.40142
145 | 0.022101 | 0.0055437 | -0.022095 | -0.0055403 | 5.57e-06 | 3.4036e-06 | 0.033816 | 0.033816 | 0.033816 | 0.97255 | -0.52904 | 0.97228 | -0.53433 | 9.2902
146 | 0.0073343 | 0.0018385 | -0.0073341 | -0.0018384 | 1.4439e-07 | 5.451e-08 | 0.011225 | 0.011225 | 0.011225 | 0.97228 | -0.53433 | 0.97226 | -0.53474 | 3.0837
147 | 0.014761 | 0.0037018 | -0.014757 | -0.0036993 | 4.2555e-06 | 2.4479e-06 | 0.022591 | 0.022592 | 0.022592 | 0.97228 | -0.53433 | 0.97198 | -0.54038 | 6.2065
148 | 0.0073341 | 0.0018384 | -0.0073316 | -0.0018375 | 2.4986e-06 | 9.4355e-07 | 0.011225 | 0.011225 | 0.011225 | 0.97226 | -0.53474 | 0.9719 | -0.5419 | 3.0838
149 | 0.013609 | 0.0034117 | -0.013605 | -0.0034095 | 3.7975e-06 | 2.1414e-06 | 0.020834 | 0.020834 | 0.020834 | 0.97198 | -0.54038 | 0.97168 | -0.54624 | 5.7237
150 | -0.0028074 | -0.0007036 | 0.0028075 | 0.00070342 | 1.4115e-07 | -1.7864e-07 | 0.0042308 | 0.0042307 | 0.0042308 | 0.98738 | -0.24211 | 0.98743 | -0.24106 | 1.1623
151 | -0.0034265 | -0.00085855 | 0.0034266 | 0.0008585 | 8.3653e-08 | -5.349e-08 | 0.0051635 | 0.0051635 | 0.0051635 | 0.98743 | -0.24106 | 0.98746 | -0.24055 | 1.4186
152 | -0.0040807 | -0.0010224 | 0.0040814 | 0.0010222 | 7.0132e-07 | -1.8402e-07 | 0.0061491 | 0.0061489 | 0.0061491 | 0.98746 | -0.24055 | 0.98765 | -0.23694 | 1.6893
153 | -0.005716 | -0.0014319 | 0.0057163 | 0.001432 | 2.8818e-07 | 5.1819e-08 | 0.0086116 | 0.0086116 | 0.0086116 | 0.98765 | -0.23694 | 0.9877 | -0.23588 | 2.3658
154 | -0.0019096 | -0.00047858 | 0.0019096 | 0.00047838 | 6.4634e-08 | -2.0827e-07 | 0.0029244 | 0.0029243 | 0.0029244 | 0.97164 | -0.54695 | 0.97168 | -0.54624 | 0.80341

## res_trafo
| p_hv_mw | q_hv_mvar | p_lv_mw | q_lv_mvar | pl_mw | ql_mvar | i_hv_ka | i_lv_ka | vm_hv_pu | va_hv_degree | vm_lv_pu | va_lv_degree | loading_percent
0 | -1.2729e-15 | -1.3162e-15 | 0.00165 | 1.2699e-07 | 0.00165 | 1.2699e-07 | 5.2857e-17 | 0.0023815 | 0.99998 | 149.9956 | 1 | 0 | 0.2619

## res_ext_grid
| p_mw | q_mvar
0 | 0.4591 | 0.11745

## res_load
| p_mw | q_mvar
0 | 0.0033564 | 0.0008412
1 | 0.00068812 | 0.00017246
2 | 0.00060799 | 0.00015238
3 | 0.00085559 | 0.00021443
4 | 0.00065758 | 0.0001648
5 | 0.006832 | 0.0017123
6 | 0.0086473 | 0.0021672
7 | 0.0075539 | 0.0018932
8 | 0.0010532 | 0.00026396
9 | 0.0031181 | 0.00078147
10 | 0.008064 | 0.002021
11 | 0.0029096 | 0.00072923
12 | 0.001269 | 0.00031805
13 | 0.0011119 | 0.00027866
14 | 0.0052239 | 0.0013092
15 | 0.0014635 | 0.00036678
16 | 0.0067489 | 0.0016914
17 | 0.0056893 | 0.0014259
18 | 0.0024234 | 0.00060737
19 | 0.0061068 | 0.0015305
20 | 0.002145 | 0.0005376
21 | 0.0017206 | 0.00043122
22 | 0.00099889 | 0.00025034
23 | 0.0032378 | 0.00081148
24 | 0.014394 | 0.0036076
25 | 0.0030279 | 0.00075887
26 | 0.002715 | 0.00068044
27 | 0.001961 | 0.00049147
28 | 0.0067245 | 0.0016853
29 | 0.011902 | 0.0029828
30 | 0.010418 | 0.002611
31 | 0.014045 | 0.00352
32 | 0.0019459 | 0.00048769
33 | 0.0051628 | 0.0012939
34 | 0.0028097 | 0.00070417
35 | 0.0035011 | 0.00087746
36 | 0.0019461 | 0.00048775
37 | 0.00073698 | 0.0001847
38 | 0.0037932 | 0.00095067
39 | 0.0013168 | 0.00033002
40 | 0.0013944 | 0.00034948
41 | 0.0013066 | 0.00032745
42 | 0.0020257 | 0.00050768
43 | 0.0045357 | 0.0011367
44 | 0.0013808 | 0.00034606
45 | 0.0095534 | 0.0023943
46 | 0.0011615 | 0.0002911
47 | 0.0016753 | 0.00041987
48 | 0.0012744 | 0.0003194
49 | 0.0023164 | 0.00058055
50 | 0.0020006 | 0.00050139
51 | 0.007669 | 0.001922
52 | 0.0044339 | 0.0011112
53 | 0.0063781 | 0.0015985
54 | 0.0041699 | 0.0010451
55 | 0.0042084 | 0.0010547
56 | 0.0041109 | 0.0010303
57 | 0.0012014 | 0.00030109
58 | 0.0028797 | 0.00072171
59 | 0.0031643 | 0.00079305
60 | 0.0023053 | 0.00057776
61 | 0.0025165 | 0.00063069
62 | 0.0032278 | 0.00080895
63 | 0.0022344 | 0.00055998
64 | 0.0055488 | 0.0013907
65 | 0.002546 | 0.00063808
66 | 0.0014439 | 0.00036189
67 | 0.0025106 | 0.00062923
68 | 0.0022441 | 0.00056244
69 | 0.0013983 | 0.00035044
70 | 0.0029087 | 0.000729
71 | 0.00079319 | 0.00019879
72 | 0.001466 | 0.00036741
73 | 0.0014386 | 0.00036054
74 | 0.0019884 | 0.00049834
75 | 0.0040379 | 0.001012
76 | 0.0026209 | 0.00065687
77 | 0.0024793 | 0.00062137
78 | 0.0028785 | 0.00072142
79 | 0.0017582 | 0.00044064
80 | 0.0025354 | 0.00063542
81 | 0.003018 | 0.00075638
82 | 0.0024715 | 0.00061941
83 | 0.0012139 | 0.00030423
84 | 0.0019555 | 0.00049009
85 | 0.0015501 | 0.00038849
86 | 0.0010452 | 0.00026196
87 | 0.001119 | 0.00028046
88 | 0.0026504 | 0.00066426
89 | 0.0022162 | 0.00055543
90 | 0.010064 | 0.0025223
91 | 0.0048393 | 0.0012128
92 | 0.010089 | 0.0025287
93 | 0.0075539 | 0.0018932
94 | 0.0016676 | 0.00041795
95 | 0.0030377 | 0.00076132
96 | 0.017476 | 0.0043799
97 | 0.0013714 | 0.00034371
98 | 0.0040502 | 0.0010151
99 | 0.0013991 | 0.00035064
100 | 0.0010025 | 0.00025124
101 | 0.002546 | 0.00063809
102 | 0.0014152 | 0.00035467
103 | 0.00061982 | 0.00015534
104 | 0.00061601 | 0.00015439
105 | 0.0027097 | 0.00067913
106 | 0.013949 | 0.0034959
107 | 0.0014108 | 0.00035359
108 | 0.0059153 | 0.0014825
109 | 0.01756 | 0.004401
110 | 0.001127 | 0.00028247
111 | 0.0015268 | 0.00038265
112 | 0.0021584 | 0.00054095
113 | 0.0016561 | 0.00041506
114 | 0.0011479 | 0.00028768
115 | 0.00095497 | 0.00023934
116 | 0.00091228 | 0.00022864
117 | 0.0028074 | 0.0007036
118 | 0.00061899 | 0.00015513
119 | 0.00065406 | 0.00016392
120 | 0.0016346 | 0.00040967
121 | 0.00081329 | 0.00020383
122 | 0.0019096 | 0.00047858
123 | 0.011695 | 0.0029311
124 | 0.0073316 | 0.0018375

## dtypes
| element | column | dtype
0 | bus | name | object
1 | bus | vn_kv | float64
2 | bus | type | object
3 | bus | zone | object
4 | bus | in_service | bool
5 | load | name | object
6 | load | bus | uint32
7 | load | p_mw | float64
8 | load | q_mvar | float64
9 | load | const_z_percent | float64
10 | load | const_i_percent | float64
11 | load | sn_mva | float64
12 | load | scaling | float64
13 | load | in_service | bool
14 | load | type | object
15 | ext_grid | name | object
16 | ext_grid | bus | uint32
17 | ext_grid | vm_pu | float64
18 | ext_grid | va_degree | float64
19 | ext_grid | slack_weight | float64
20 | ext_grid | in_service | bool
21 | line | name | object
22 | line | std_type | object
23 | line | from_bus | uint32
24 | line | to_bus | uint32
25 | line | length_km | float64
26 | line | r_ohm_per_km | float64
27 | line | x_ohm_per_km | float64
28 | line | c_nf_per_km | float64
29 | line | g_us_per_km | float64
30 | line | max_i_ka | float64
31 | line | df | float64
32 | line | parallel | uint32
33 | line | type | object
34 | line | in_service | bool
35 | trafo | name | object
36 | trafo | std_type | object
37 | trafo | hv_bus | uint32
38 | trafo | lv_bus | uint32
39 | trafo | sn_mva | float64
40 | trafo | vn_hv_kv | float64
41 | trafo | vn_lv_kv | float64
42 | trafo | vk_percent | float64
43 | trafo | vkr_percent | float64
44 | trafo | pfe_kw | float64
45 | trafo | i0_percent | float64
46 | trafo | shift_degree | float64
47 | trafo | tap_side | object
48 | trafo | tap_neutral | int32
49 | trafo | tap_min | int32
50 | trafo | tap_max | int32
51 | trafo | tap_step_percent | float64
52 | trafo | tap_step_degree | float64
53 | trafo | tap_pos | int32
54 | trafo | tap_phase_shifter | bool
55 | trafo | parallel | uint32
56 | trafo | df | float64
57 | trafo | in_service | bool
58 | line_geodata | coords | object
59 | bus_geodata | x | float64
60 | bus_geodata | y | float64
61 | bus_geodata | coords | object
62 | res_bus | vm_pu | float64
63 | res_bus | va_degree | float64
64 | res_bus | p_mw | float64
65 | res_bus | q_mvar | float64
66 | res_line | p_from_mw | float64
67 | res_line | q_from_mvar | float64
68 | res_line | p_to_mw | float64
69 | res_line | q_to_mvar | float64
70 | res_line | pl_mw | float64
71 | res_line | ql_mvar | float64
72 | res_line | i_from_ka | float64
73 | res_line | i_to_ka | float64
74 | res_line | i_ka | float64
75 | res_line | vm_from_pu | float64
76 | res_line | va_from_degree | float64
77 | res_line | vm_to_pu | float64
78 | res_line | va_to_degree | float64
79 | res_line | loading_percent | float64
80 | res_trafo | p_hv_mw | float64
81 | res_trafo | q_hv_mvar | float64
82 | res_trafo | p_lv_mw | float64
83 | res_trafo | q_lv_mvar | float64
84 | res_trafo | pl_mw | float64
85 | res_trafo | ql_mvar | float64
86 | res_trafo | i_hv_ka | float64
87 | res_trafo | i_lv_ka | float64
88 | res_trafo | vm_hv_pu | float64
89 | res_trafo | va_hv_degree | float64
90 | res_trafo | vm_lv_pu | float64
91 | res_trafo | va_lv_degree | float64
92 | res_trafo | loading_percent | float64
93 | res_ext_grid | p_mw | float64
94 | res_ext_grid | q_mvar | float64
95 | res_load | p_mw | float64
96 | res_load | q_mvar | float64

## parameters
| version | format_version | converged | OPF_converged | name | f_hz | sn_mva
0 | 2.14.6 | 2.14.0 | TRUE | FALSE |  | 50 | 1