## bus
| name | vn_kv | type | zone | in_service
0 | bus_LV_261-141_0_7_node_0 | 0.4 | n |  | TRUE
1 | bus_LV_261-141_0_7_node_1 | 0.4 | n |  | TRUE
2 | bus_LV_261-141_0_7_node_2 | 0.4 | n |  | TRUE
3 | bus_LV_261-141_0_7_node_3 | 0.4 | n |  | TRUE
4 | bus_LV_261-141_0_7_node_4 | 0.4 | n |  | TRUE
5 | bus_LV_261-141_0_7_node_6 | 0.4 | n |  | TRUE
6 | bus_LV_261-141_0_7_node_8 | 0.4 | n |  | TRUE
7 | bus_LV_261-141_0_7_node_45 | 0.4 | n |  | TRUE
8 | bus_LV_261-141_0_7_node_77 | 0.4 | n |  | TRUE
9 | bus_LV_261-141_0_7_node_90 | 0.4 | n |  | TRUE
10 | bus_LV_261-141_0_7_node_46 | 0.4 | n |  | TRUE
11 | bus_LV_261-141_0_7_node_9 | 0.4 | n |  | TRUE
12 | bus_LV_261-141_0_7_node_35 | 0.4 | n |  | TRUE
13 | bus_LV_261-141_0_7_node_31 | 0.4 | n |  | TRUE
14 | bus_LV_261-141_0_7_node_11 | 0.4 | n |  | TRUE
15 | bus_LV_261-141_0_7_node_21 | 0.4 | n |  | TRUE
16 | bus_LV_261-141_0_7_node_12 | 0.4 | n |  | TRUE
17 | bus_LV_261-141_0_7_node_22 | 0.4 | n |  | TRUE
18 | bus_LV_261-141_0_7_node_88 | 0.4 | n |  | TRUE
19 | bus_LV_261-141_0_7_node_13 | 0.4 | n |  | TRUE
20 | bus_LV_261-141_0_7_node_81 | 0.4 | n |  | TRUE
21 | bus_LV_261-141_0_7_node_78 | 0.4 | n |  | TRUE
22 | bus_LV_261-141_0_7_node_14 | 0.4 | n |  | TRUE
23 | bus_LV_261-141_0_7_node_15 | 0.4 | n |  | TRUE
24 | bus_LV_261-141_0_7_node_19 | 0.4 | n |  | TRUE
25 | bus_LV_261-141_0_7_node_50 | 0.4 | n |  | TRUE
26 | bus_LV_261-141_0_7_node_20 | 0.4 | n |  | TRUE
27 | bus_LV_261-141_0_7_node_47 | 0.4 | n |  | TRUE
28 | bus_LV_261-141_0_7_node_18 | 0.4 | n |  | TRUE
29 | bus_LV_261-141_0_7_node_27 | 0.4 | n |  | TRUE
30 | bus_LV_261-141_0_7_node_64 | 0.4 | n |  | TRUE
31 | bus_LV_261-141_0_7_node_44 | 0.4 | n |  | TRUE
32 | bus_LV_261-141_0_7_node_41 | 0.4 | n |  | TRUE
33 | bus_LV_261-141_0_7_node_28 | 0.4 | n |  | TRUE
34 | bus_LV_261-141_0_7_node_75 | 0.4 | n |  | TRUE
35 | bus_LV_261-141_0_7_node_83 | 0.4 | n |  | TRUE
36 | bus_LV_261-141_0_7_node_40 | 0.4 | n |  | TRUE
37 | bus_LV_261-141_0_7_node_82 | 0.4 | n |  | TRUE
38 | bus_LV_261-141_0_7_node_39 | 0.4 | n |  | TRUE
39 | bus_LV_261-141_0_7_node_23 | 0.4 | n |  | TRUE
40 | bus_LV_261-141_0_7_node_34 | 0.4 | n |  | TRUE
41 | bus_LV_261-141_0_7_node_54 | 0.4 | n |  | TRUE
42 | bus_LV_261-141_0_7_node_57 | 0.4 | n |  | TRUE
43 | bus_LV_261-141_0_7_node_25 | 0.4 | n |  | TRUE
44 | bus_LV_261-141_0_7_node_26 | 0.4 | n |  | TRUE
45 | bus_LV_261-141_0_7_node_115 | 0.4 | n |  | TRUE
46 | bus_LV_261-141_0_7_node_100 | 0.4 | n |  | TRUE
47 | bus_LV_261-141_0_7_node_29 | 0.4 | n |  | TRUE
48 | bus_LV_261-141_0_7_node_72 | 0.4 | n |  | TRUE
49 | bus_LV_261-141_0_7_node_58 | 0.4 | n |  | TRUE
50 | bus_LV_261-141_0_7_node_30 | 0.4 | n |  | TRUE
51 | bus_LV_261-141_0_7_node_69 | 0.4 | n |  | TRUE
52 | bus_LV_261-141_0_7_node_56 | 0.4 | n |  | TRUE
53 | bus_LV_261-141_0_7_node_65 | 0.4 | n |  | TRUE
54 | bus_LV_261-141_0_7_node_76 | 0.4 | n |  | TRUE
55 | bus_LV_261-141_0_7_node_70 | 0.4 | n |  | TRUE
56 | bus_LV_261-141_0_7_node_89 | 0.4 | n |  | TRUE
57 | bus_LV_261-141_0_7_node_38 | 0.4 | n |  | TRUE
58 | bus_LV_261-141_0_7_node_84 | 0.4 | n |  | TRUE
59 | bus_LV_261-141_0_7_node_86 | 0.4 | n |  | TRUE
60 | bus_LV_261-141_0_7_node_74 | 0.4 | n |  | TRUE
61 | bus_LV_261-141_0_7_node_73 | 0.4 | n |  | TRUE
62 | bus_LV_261-141_0_7_node_87 | 0.4 | n |  | TRUE
63 | bus_LV_261-141_0_7_node_79 | 0.4 | n |  | TRUE
64 | bus_LV_261-141_0_7_node_49 | 0.4 | n |  | TRUE
65 | bus_LV_261-141_0_7_node_99 | 0.4 | n |  | TRUE
66 | bus_LV_261-141_0_7_node_98 | 0.4 | n |  | TRUE
67 | bus_LV_261-141_0_7_node_105 | 0.4 | n |  | TRUE
68 | bus_LV_261-141_0_7_node_42 | 0.4 | n |  | TRUE
69 | bus_LV_261-141_0_7_node_53 | 0.4 | n |  | TRUE
70 | bus_LV_261-141_0_7_node_104 | 0.4 | n |  | TRUE
71 | bus_LV_261-141_0_7_node_101 | 0.4 | n |  | TRUE
72 | bus_LV_261-141_0_7_node_71 | 0.4 | n |  | TRUE
73 | bus_LV_261-141_0_7_node_116 | 0.4 | n |  | TRUE
74 | bus_LV_261-141_0_7_node_55 | 0.4 | n |  | TRUE
75 | bus_LV_261-141_0_7_node_66 | 0.4 | n |  | TRUE
76 | bus_LV_261-141_0_7_node_62 | 0.4 | n |  | TRUE
77 | bus_LV_261-141_0_7_node_111 | 0.4 | n |  | TRUE
78 | bus_LV_261-141_0_7_node_123 | 0.4 | n |  | TRUE
79 | bus_LV_261-141_0_7_node_112 | 0.4 | n |  | TRUE
80 | bus_LV_261-141_0_7_node_113 | 0.4 | n |  | TRUE
81 | bus_LV_261-141_0_7_node_122 | 0.4 | n |  | TRUE
82 | bus_LV_261-141_0_7_node_120 | 0.4 | n |  | TRUE
83 | bus_LV_261-141_0_7_node_119 | 0.4 | n |  | TRUE
84 | bus_LV_261-141_0_7_node_106 | 0.4 | n |  | TRUE
85 | bus_LV_261-141_0_7_node_107 | 0.4 | n |  | TRUE
86 | bus_LV_261-141_0_7_node_48 | 0.4 | n |  | TRUE
87 | bus_LV_261-141_0_7_node_118 | 0.4 | n |  | TRUE
88 | bus_LV_261-141_0_7_node_117 | 0.4 | n |  | TRUE
89 | bus_LV_261-141_0_7_node_85 | 0.4 | n |  | TRUE
90 | bus_LV_261-141_0_7_node_43 | 0.4 | n |  | TRUE
91 | bus_LV_261-141_0_7_node_102 | 0.4 | n |  | TRUE
92 | bus_LV_261-141_0_7_node_103 | 0.4 | n |  | TRUE
93 | bus_LV_261-141_0_7_node_51 | 0.4 | n |  | TRUE
94 | bus_LV_261-141_0_7_node_52 | 0.4 | n |  | TRUE
95 | bus_LV_261-141_0_7_node_93 | 0.4 | n |  | TRUE
96 | bus_LV_261-141_0_7_node_91 | 0.4 | n |  | TRUE
97 | bus_LV_261-141_0_7_node_59 | 0.4 | n |  | TRUE
98 | bus_LV_261-141_0_7_node_60 | 0.4 | n |  | TRUE
99 | bus_LV_261-141_0_7_node_61 | 0.4 | n |  | TRUE
100 | bus_LV_261-141_0_7_node_63 | 0.4 | n |  | TRUE
101 | bus_LV_261-141_0_7_node_67 | 0.4 | n |  | TRUE
102 | bus_LV_261-141_0_7_node_108 | 0.4 | n |  | TRUE
103 | bus_LV_261-141_0_7_node_80 | 0.4 | n |  | TRUE
104 | bus_LV_261-141_0_7_node_92 | 0.4 | n |  | TRUE
105 | bus_LV_261-141_0_7_node_94 | 0.4 | n |  | TRUE
106 | bus_LV_261-141_0_7_node_95 | 0.4 | n |  | TRUE
107 | bus_LV_261-141_0_7_node_96 | 0.4 | n |  | TRUE
108 | bus_LV_261-141_0_7_node_97 | 0.4 | n |  | TRUE
109 | bus_LV_261-141_0_7_node_121 | 0.4 | n |  | TRUE
110 | bus_MV_539_0_node_172 | 20 | n |  | TRUE

## load
| name | bus | p_mw | q_mvar | const_z_percent | const_i_percent | sn_mva | scaling | in_service | type
0 | LV_261-141_0_7_load_0 | 0 | 0.02041 | 0.0051151 | 0 | 0 |  | 1 | TRUE | wye
1 | LV_261-141_0_7_load_3 | 3 | 0.0072991 | 0.0018293 | 0 | 0 |  | 1 | TRUE | wye
2 | LV_261-141_0_7_load_45 | 7 | 0.0036346 | 0.00091091 | 0 | 0 |  | 1 | TRUE | wye
3 | LV_261-141_0_7_load_77 | 8 | 0.0010211 | 0.00025592 | 0 | 0 |  | 1 | TRUE | wye
4 | LV_261-141_0_7_load_90 | 9 | 0.0015035 | 0.00037682 | 0 | 0 |  | 1 | TRUE | wye
5 | LV_261-141_0_7_load_88 | 18 | 0.0051311 | 0.001286 | 0 | 0 |  | 1 | TRUE | wye
6 | LV_261-141_0_7_load_81 | 20 | 0.0043616 | 0.0010931 | 0 | 0 |  | 1 | TRUE | wye
7 | LV_261-141_0_7_load_78 | 21 | 0.013592 | 0.0034065 | 0 | 0 |  | 1 | TRUE | wye
8 | LV_261-141_0_7_load_50 | 25 | 0.0066736 | 0.0016726 | 0 | 0 |  | 1 | TRUE | wye
9 | LV_261-141_0_7_load_47 | 27 | 0.0082148 | 0.0020588 | 0 | 0 |  | 1 | TRUE | wye
10 | LV_261-141_0_7_load_64 | 30 | 0.0039935 | 0.0010009 | 0 | 0 |  | 1 | TRUE | wye
11 | LV_261-141_0_7_load_44 | 31 | 0.0069734 | 0.0017477 | 0 | 0 |  | 1 | TRUE | wye
12 | LV_261-141_0_7_load_41 | 32 | 0.0073109 | 0.0018323 | 0 | 0 |  | 1 | TRUE | wye
13 | LV_261-141_0_7_load_75 | 34 | 0.0094013 | 0.0023562 | 0 | 0 |  | 1 | TRUE | wye
14 | LV_261-141_0_7_load_83 | 35 | 0.01553 | 0.0038923 | 0 | 0 |  | 1 | TRUE | wye
15 | LV_261-141_0_7_load_40 | 36 | 0.0036621 | 0.00091782 | 0 | 0 |  | 1 | TRUE | wye
16 | LV_261-141_0_7_load_82 | 37 | 0.026477 | 0.0066358 | 0 | 0 |  | 1 | TRUE | wye
17 | LV_261-141_0_7_load_39 | 38 | 0.0060876 | 0.0015257 | 0 | 0 |  | 1 | TRUE | wye
18 | LV_261-141_0_7_load_54 | 41 | 0.001209 | 0.00030301 | 0 | 0 |  | 1 | TRUE | wye
19 | LV_261-141_0_7_load_57 | 42 | 0.0014983 | 0.00037551 | 0 | 0 |  | 1 | TRUE | wye
20 | LV_261-141_0_7_load_115 | 45 | 0.006806 | 0.0017057 | 0 | 0 |  | 1 | TRUE | wye
21 | LV_261-141_0_7_load_100 | 46 | 0.0066134 | 0.0016575 | 0 | 0 |  | 1 | TRUE | wye
22 | LV_261-141_0_7_load_72 | 48 | 0.0032233 | 0.00080783 | 0 | 0 |  | 1 | TRUE | wye
23 | LV_261-141_0_7_load_58 | 49 | 0.0032854 | 0.00082339 | 0 | 0 |  | 1 | TRUE | wye
24 | LV_261-141_0_7_load_69 | 51 | 0.0019579 | 0.00049069 | 0 | 0 |  | 1 | TRUE | wye
25 | LV_261-141_0_7_load_56 | 52 | 0.001958 | 0.00049071 | 0 | 0 |  | 1 | TRUE | wye
26 | LV_261-141_0_7_load_76 | 54 | 0.012691 | 0.0031807 | 0 | 0 |  | 1 | TRUE | wye
27 | LV_261-141_0_7_load_70 | 55 | 0.0032227 | 0.00080769 | 0 | 0 |  | 1 | TRUE | wye
28 | LV_261-141_0_7_load_89 | 56 | 0.0046567 | 0.0011671 | 0 | 0 |  | 1 | TRUE | wye
29 | LV_261-141_0_7_load_86 | 59 | 0.0084724 | 0.0021234 | 0 | 0 |  | 1 | TRUE | wye
30 | LV_261-141_0_7_load_74 | 60 | 0.00791 | 0.0019824 | 0 | 0 |  | 1 | TRUE | wye
31 | LV_261-141_0_7_load_73 | 61 | 0.0062896 | 0.0015763 | 0 | 0 |  | 1 | TRUE | wye
32 | LV_261-141_0_7_load_87 | 62 | 0.010854 | 0.0027203 | 0 | 0 |  | 1 | TRUE | wye
33 | LV_261-141_0_7_load_79 | 63 | 0.029191 | 0.007316 | 0 | 0 |  | 1 | TRUE | wye
34 | LV_261-141_0_7_load_49 | 64 | 0.0088853 | 0.0022269 | 0 | 0 |  | 1 | TRUE | wye
35 | LV_261-141_0_7_load_99 | 65 | 0.0047057 | 0.0011794 | 0 | 0 |  | 1 | TRUE | wye
36 | LV_261-141_0_7_load_98 | 66 | 0.0047095 | 0.0011803 | 0 | 0 |  | 1 | TRUE | wye
37 | LV_261-141_0_7_load_105 | 67 | 0.0013542 | 0.00033938 | 0 | 0 |  | 1 | TRUE | wye
38 | LV_261-141_0_7_load_42 | 68 | 0.0063193 | 0.0015838 | 0 | 0 |  | 1 | TRUE | wye
39 | LV_261-141_0_7_load_53 | 69 | 0.0027105 | 0.00067933 | 0 | 0 |  | 1 | TRUE | wye
40 | LV_261-141_0_7_load_104 | 70 | 0.0073674 | 0.0018465 | 0 | 0 |  | 1 | TRUE | wye
41 | LV_261-141_0_7_load_101 | 71 | 0.0064834 | 0.0016249 | 0 | 0 |  | 1 | TRUE | wye
42 | LV_261-141_0_7_load_71 | 72 | 0.0023037 | 0.00057736 | 0 | 0 |  | 1 | TRUE | wye
43 | LV_261-141_0_7_load_116 | 73 | 0.0016338 | 0.00040948 | 0 | 0 |  | 1 | TRUE | wye
44 | LV_261-141_0_7_load_55 | 74 | 0.0018759 | 0.00047015 | 0 | 0 |  | 1 | TRUE | wye
45 | LV_261-141_0_7_load_66 | 75 | 0.001302 | 0.00032631 | 0 | 0 |  | 1 | TRUE | wye
46 | LV_261-141_0_7_load_62 | 76 | 0.0022668 | 0.00056811 | 0 | 0 |  | 1 | TRUE | wye
47 | LV_261-141_0_7_load_123 | 78 | 0.011094 | 0.0027804 | 0 | 0 |  | 1 | TRUE | wye
48 | LV_261-141_0_7_load_120 | 82 | 0.0071093 | 0.0017818 | 0 | 0 |  | 1 | TRUE | wye
49 | LV_261-141_0_7_load_119 | 83 | 0.0013348 | 0.00033452 | 0 | 0 |  | 1 | TRUE | wye
50 | LV_261-141_0_7_load_106 | 84 | 0.0049654 | 0.0012445 | 0 | 0 |  | 1 | TRUE | wye
51 | LV_261-141_0_7_load_107 | 85 | 0.0022679 | 0.00056838 | 0 | 0 |  | 1 | TRUE | wye
52 | LV_261-141_0_7_load_48 | 86 | 0.0090187 | 0.0022603 | 0 | 0 |  | 1 | TRUE | wye
53 | LV_261-141_0_7_load_118 | 87 | 0.014753 | 0.0036975 | 0 | 0 |  | 1 | TRUE | wye
54 | LV_261-141_0_7_load_117 | 88 | 0.011362 | 0.0028476 | 0 | 0 |  | 1 | TRUE | wye
55 | LV_261-141_0_7_load_85 | 89 | 0.033004 | 0.0082716 | 0 | 0 |  | 1 | TRUE | wye
56 | LV_261-141_0_7_load_43 | 90 | 0.009073 | 0.0022739 | 0 | 0 |  | 1 | TRUE | wye
57 | LV_261-141_0_7_load_102 | 91 | 0.017996 | 0.0045103 | 0 | 0 |  | 1 | TRUE | wye
58 | LV_261-141_0_7_load_103 | 92 | 0.0071927 | 0.0018027 | 0 | 0 |  | 1 | TRUE | wye
59 | LV_261-141_0_7_load_51 | 93 | 0.0084721 | 0.0021233 | 0 | 0 |  | 1 | TRUE | wye
60 | LV_261-141_0_7_load_52 | 94 | 0.0034452 | 0.00086345 | 0 | 0 |  | 1 | TRUE | wye
61 | LV_261-141_0_7_load_93 | 95 | 0.0068635 | 0.0017201 | 0 | 0 |  | 1 | TRUE | wye
62 | LV_261-141_0_7_load_91 | 96 | 0.0024665 | 0.00061816 | 0 | 0 |  | 1 | TRUE | wye
63 | LV_261-141_0_7_load_59 | 97 | 0.0019873 | 0.00049806 | 0 | 0 |  | 1 | TRUE | wye
64 | LV_261-141_0_7_load_60 | 98 | 0.0019669 | 0.00049295 | 0 | 0 |  | 1 | TRUE | wye
65 | LV_261-141_0_7_load_61 | 99 | 0.0021075 | 0.00052818 | 0 | 0 |  | 1 | TRUE | wye
66 | LV_261-141_0_7_load_63 | 100 | 0.0021223 | 0.00053189 | 0 | 0 |  | 1 | TRUE | wye
67 | LV_261-141_0_7_load_67 | 101 | 0.011026 | 0.0027635 | 0 | 0 |  | 1 | TRUE | wye
68 | LV_261-141_0_7_load_108 | 102 | 0.0017736 | 0.00044452 | 0 | 0 |  | 1 | TRUE | wye
69 | LV_261-141_0_7_load_80 | 103 | 0.0090807 | 0.0022759 | 0 | 0 |  | 1 | TRUE | wye
70 | LV_261-141_0_7_load_92 | 104 | 0.0025376 | 0.00063599 | 0 | 0 |  | 1 | TRUE | wye
71 | LV_261-141_0_7_load_94 | 105 | 0.0064656 | 0.0016204 | 0 | 0 |  | 1 | TRUE | wye
72 | LV_261-141_0_7_load_95 | 106 | 0.0085771 | 0.0021496 | 0 | 0 |  | 1 | TRUE | wye
73 | LV_261-141_0_7_load_96 | 107 | 0.0097272 | 0.0024379 | 0 | 0 |  | 1 | TRUE | wye
74 | LV_261-141_0_7_load_97 | 108 | 0.0059574 | 0.0014931 | 0 | 0 |  | 1 | TRUE | wye
75 | LV_261-141_0_7_load_121 | 109 | 0.0020979 | 0.00052578 | 0 | 0 |  | 1 | TRUE | wye

## ext_grid
| name | bus | vm_pu | va_degree | slack_weight | in_service
0 |  | 1 | 1 | 0 | 1 | TRUE

## line
| name | std_type | from_bus | to_bus | length_km | r_ohm_per_km | x_ohm_per_km | c_nf_per_km | g_us_per_km | max_i_ka | df | parallel | type | in_service
0 | LV_261-141_0_7_line_0 |  | 0 | 1 | 0.0064751 | 0.125 | 0.08 | 261 | 0 | 0.364 | 1 | 3 | cs | TRUE
1 | LV_261-141_0_7_line_1 |  | 0 | 2 | 0.018833 | 0.125 | 0.08 | 261 | 0 | 0.364 | 1 | 3 | cs | TRUE
2 | LV_261-141_0_7_line_2 |  | 1 | 3 | 0.015839 | 0.125 | 0.08 | 261 | 0 | 0.364 | 1 | 1 | cs | TRUE
3 | LV_261-141_0_7_line_3 |  | 1 | 4 | 0.049201 | 0.125 | 0.08 | 261 | 0 | 0.364 | 1 | 3 | cs | TRUE
4 | LV_261-141_0_7_line_4 |  | 2 | 5 | 0.038435 | 0.125 | 0.08 | 261 | 0 | 0.364 | 1 | 3 | cs | TRUE
5 | LV_261-141_0_7_line_5 |  | 2 | 6 | 0.035767 | 0.125 | 0.08 | 261 | 0 | 0.364 | 1 | 1 | cs | TRUE
6 | LV_261-141_0_7_line_6 |  | 4 | 7 | 0.018537 | 0.125 | 0.08 | 261 | 0 | 0.364 | 1 | 3 | cs | TRUE
7 | LV_261-141_0_7_line_7 |  | 5 | 8 | 0.0077131 | 0.125 | 0.08 | 261 | 0 | 0.364 | 1 | 3 | cs | TRUE
8 | LV_261-141_0_7_line_8 |  | 6 | 9 | 0.020626 | 0.125 | 0.08 | 261 | 0 | 0.364 | 1 | 1 | cs | TRUE
9 | LV_261-141_0_7_line_9 |  | 7 | 10 | 0.056305 | 0.125 | 0.08 | 261 | 0 | 0.364 | 1 | 3 | cs | TRUE
10 | LV_261-141_0_7_line_10 |  | 8 | 14 | 0.021657 | 0.125 | 0.08 | 261 | 0 | 0.364 | 1 | 3 | cs | TRUE
11 | LV_261-141_0_7_line_11 |  | 10 | 86 | 0.035887 | 0.125 | 0.08 | 261 | 0 | 0.364 | 1 | 1 | cs | TRUE
12 | LV_261-141_0_7_line_12 |  | 10 | 27 | 0.018814 | 0.125 | 0.08 | 261 | 0 | 0.364 | 1 | 3 | cs | TRUE
13 | LV_261-141_0_7_line_13 |  | 11 | 12 | 0.026884 | 0.125 | 0.08 | 261 | 0 | 0.364 | 1 | 1 | cs | TRUE
14 | LV_261-141_0_7_line_14 |  | 11 | 13 | 0.12498 | 0.125 | 0.08 | 261 | 0 | 0.364 | 1 | 1 | cs | TRUE
15 | LV_261-141_0_7_line_15 |  | 12 | 56 | 0.02655 | 0.125 | 0.08 | 261 | 0 | 0.364 | 1 | 1 | cs | TRUE
16 | LV_261-141_0_7_line_16 |  | 13 | 54 | 0.010732 | 0.125 | 0.08 | 261 | 0 | 0.364 | 1 | 1 | cs | TRUE
17 | LV_261-141_0_7_line_17 |  | 14 | 15 | 0.059093 | 0.125 | 0.08 | 261 | 0 | 0.364 | 1 | 2 | cs | TRUE
18 | LV_261-141_0_7_line_18 |  | 15 | 35 | 0.017302 | 0.125 | 0.08 | 261 | 0 | 0.364 | 1 | 1 | cs | TRUE
19 | LV_261-141_0_7_line_19 |  | 15 | 36 | 0.030665 | 0.125 | 0.08 | 261 | 0 | 0.364 | 1 | 1 | cs | TRUE
20 | LV_261-141_0_7_line_20 |  | 15 | 37 | 0.019592 | 0.125 | 0.08 | 261 | 0 | 0.364 | 1 | 1 | cs | TRUE
21 | LV_261-141_0_7_line_21 |  | 16 | 17 | 0.0097314 | 0.125 | 0.08 | 261 | 0 | 0.364 | 1 | 1 | cs | TRUE
22 | LV_261-141_0_7_line_22 |  | 16 | 18 | 0.026267 | 0.125 | 0.08 | 261 | 0 | 0.364 | 1 | 1 | cs | TRUE
23 | LV_261-141_0_7_line_23 |  | 17 | 36 | 0.063959 | 0.125 | 0.08 | 261 | 0 | 0.364 | 1 | 1 | cs | TRUE
24 | LV_261-141_0_7_line_24 |  | 17 | 38 | 0.016012 | 0.125 | 0.08 | 261 | 0 | 0.364 | 1 | 1 | cs | TRUE
25 | LV_261-141_0_7_line_25 |  | 18 | 62 | 0.073774 | 0.125 | 0.08 | 261 | 0 | 0.364 | 1 | 1 | cs | TRUE
26 | LV_261-141_0_7_line_26 |  | 19 | 20 | 0.036804 | 0.125 | 0.08 | 261 | 0 | 0.364 | 1 | 1 | cs | TRUE
27 | LV_261-141_0_7_line_27 |  | 19 | 21 | 0.029719 | 0.125 | 0.08 | 261 | 0 | 0.364 | 1 | 1 | cs | TRUE
28 | LV_261-141_0_7_line_28 |  | 20 | 59 | 0.0087982 | 0.125 | 0.08 | 261 | 0 | 0.364 | 1 | 1 | cs | TRUE
29 | LV_261-141_0_7_line_29 |  | 21 | 63 | 0.023233 | 0.125 | 0.08 | 261 | 0 | 0.364 | 1 | 1 | cs | TRUE
30 | LV_261-141_0_7_line_30 |  | 22 | 23 | 0.006398 | 0.125 | 0.08 | 261 | 0 | 0.364 | 1 | 2 | cs | TRUE
31 | LV_261-141_0_7_line_31 |  | 22 | 24 | 0.034098 | 0.125 | 0.08 | 261 | 0 | 0.364 | 1 | 1 | cs | TRUE
32 | LV_261-141_0_7_line_32 |  | 22 | 25 | 0.023655 | 0.125 | 0.08 | 261 | 0 | 0.364 | 1 | 1 | cs | TRUE
33 | LV_261-141_0_7_line_33 |  | 23 | 26 | 0.018721 | 0.125 | 0.08 | 261 | 0 | 0.364 | 1 | 1 | cs | TRUE
34 | LV_261-141_0_7_line_34 |  | 23 | 27 | 0.0094207 | 0.125 | 0.08 | 261 | 0 | 0.364 | 1 | 3 | cs | TRUE
35 | LV_261-141_0_7_line_35 |  | 24 | 31 | 0.015377 | 0.125 | 0.08 | 261 | 0 | 0.364 | 1 | 1 | cs | TRUE
36 | LV_261-141_0_7_line_36 |  | 24 | 32 | 0.0095602 | 0.125 | 0.08 | 261 | 0 | 0.364 | 1 | 1 | cs | TRUE
37 | LV_261-141_0_7_line_37 |  | 25 | 64 | 0.013615 | 0.125 | 0.08 | 261 | 0 | 0.364 | 1 | 1 | cs | TRUE
38 | LV_261-141_0_7_line_38 |  | 26 | 33 | 0.005996 | 0.125 | 0.08 | 261 | 0 | 0.364 | 1 | 1 | cs | TRUE
39 | LV_261-141_0_7_line_39 |  | 26 | 34 | 0.0044967 | 0.125 | 0.08 | 261 | 0 | 0.364 | 1 | 1 | cs | TRUE
40 | LV_261-141_0_7_line_40 |  | 28 | 29 | 0.018921 | 0.125 | 0.08 | 261 | 0 | 0.364 | 1 | 1 | cs | TRUE
41 | LV_261-141_0_7_line_41 |  | 28 | 30 | 0.022712 | 0.125 | 0.08 | 261 | 0 | 0.364 | 1 | 1 | cs | TRUE
42 | LV_261-141_0_7_line_42 |  | 29 | 42 | 0.0044883 | 0.125 | 0.08 | 261 | 0 | 0.364 | 1 | 1 | cs | TRUE
43 | LV_261-141_0_7_line_43 |  | 31 | 67 | 0.0069016 | 0.125 | 0.08 | 261 | 0 | 0.364 | 1 | 1 | cs | TRUE
44 | LV_261-141_0_7_line_44 |  | 32 | 68 | 0.012285 | 0.125 | 0.08 | 261 | 0 | 0.364 | 1 | 1 | cs | TRUE
45 | LV_261-141_0_7_line_45 |  | 33 | 47 | 0.020919 | 0.125 | 0.08 | 261 | 0 | 0.364 | 1 | 1 | cs | TRUE
46 | LV_261-141_0_7_line_46 |  | 33 | 48 | 0.016546 | 0.125 | 0.08 | 261 | 0 | 0.364 | 1 | 1 | cs | TRUE
47 | LV_261-141_0_7_line_47 |  | 34 | 61 | 0.019987 | 0.125 | 0.08 | 261 | 0 | 0.364 | 1 | 1 | cs | TRUE
48 | LV_261-141_0_7_line_48 |  | 35 | 58 | 0.017996 | 0.125 | 0.08 | 261 | 0 | 0.364 | 1 | 1 | cs | TRUE
49 | LV_261-141_0_7_line_49 |  | 39 | 40 | 0.022087 | 0.125 | 0.08 | 261 | 0 | 0.364 | 1 | 1 | cs | TRUE
50 | LV_261-141_0_7_line_50 |  | 39 | 41 | 0.017203 | 0.125 | 0.08 | 261 | 0 | 0.364 | 1 | 1 | cs | TRUE
51 | LV_261-141_0_7_line_51 |  | 39 | 42 | 0.010748 | 0.125 | 0.08 | 261 | 0 | 0.364 | 1 | 1 | cs | TRUE
52 | LV_261-141_0_7_line_52 |  | 40 | 55 | 0.02804 | 0.125 | 0.08 | 261 | 0 | 0.364 | 1 | 1 | cs | TRUE
53 | LV_261-141_0_7_line_53 |  | 41 | 69 | 0.0078283 | 0.125 | 0.08 | 261 | 0 | 0.364 | 1 | 1 | cs | TRUE
54 | LV_261-141_0_7_line_54 |  | 43 | 44 | 0.031681 | 0.125 | 0.08 | 261 | 0 | 0.364 | 1 | 1 | cs | TRUE
55 | LV_261-141_0_7_line_55 |  | 43 | 45 | 0.026259 | 0.125 | 0.08 | 261 | 0 | 0.364 | 1 | 1 | cs | TRUE
56 | LV_261-141_0_7_line_56 |  | 44 | 46 | 0.053933 | 0.125 | 0.08 | 261 | 0 | 0.364 | 1 | 1 | cs | TRUE
57 | LV_261-141_0_7_line_57 |  | 45 | 70 | 0.016485 | 0.125 | 0.08 | 261 | 0 | 0.364 | 1 | 1 | cs | TRUE
58 | LV_261-141_0_7_line_58 |  | 46 | 71 | 0.0085008 | 0.125 | 0.08 | 261 | 0 | 0.364 | 1 | 1 | cs | TRUE
59 | LV_261-141_0_7_line_59 |  | 47 | 49 | 0.010957 | 0.125 | 0.08 | 261 | 0 | 0.364 | 1 | 1 | cs | TRUE
60 | LV_261-141_0_7_line_60 |  | 48 | 72 | 0.011888 | 0.125 | 0.08 | 261 | 0 | 0.364 | 1 | 1 | cs | TRUE
61 | LV_261-141_0_7_line_61 |  | 50 | 51 | 0.015758 | 0.125 | 0.08 | 261 | 0 | 0.364 | 1 | 1 | cs | TRUE
62 | LV_261-141_0_7_line_62 |  | 50 | 52 | 0.018908 | 0.125 | 0.08 | 261 | 0 | 0.364 | 1 | 1 | cs | TRUE
63 | LV_261-141_0_7_line_63 |  | 50 | 53 | 0.015337 | 0.125 | 0.08 | 261 | 0 | 0.364 | 1 | 1 | cs | TRUE
64 | LV_261-141_0_7_line_64 |  | 51 | 73 | 0.0092976 | 0.125 | 0.08 | 261 | 0 | 0.364 | 1 | 1 | cs | TRUE
65 | LV_261-141_0_7_line_65 |  | 52 | 74 | 0.020644 | 0.125 | 0.08 | 261 | 0 | 0.364 | 1 | 1 | cs | TRUE
66 | LV_261-141_0_7_line_66 |  | 53 | 75 | 0.0052882 | 0.125 | 0.08 | 261 | 0 | 0.364 | 1 | 1 | cs | TRUE
67 | LV_261-141_0_7_line_67 |  | 53 | 76 | 0.018006 | 0.125 | 0.08 | 261 | 0 | 0.364 | 1 | 1 | cs | TRUE
68 | LV_261-141_0_7_line_68 |  | 55 | 72 | 0.012017 | 0.125 | 0.08 | 261 | 0 | 0.364 | 1 | 1 | cs | TRUE
69 | LV_261-141_0_7_line_69 |  | 56 | 86 | 0.028879 | 0.125 | 0.08 | 261 | 0 | 0.364 | 1 | 1 | cs | TRUE
70 | LV_261-141_0_7_line_70 |  | 57 | 58 | 0.040284 | 0.125 | 0.08 | 261 | 0 | 0.364 | 1 | 1 | cs | TRUE
71 | LV_261-141_0_7_line_71 |  | 57 | 59 | 0.012584 | 0.125 | 0.08 | 261 | 0 | 0.364 | 1 | 1 | cs | TRUE
72 | LV_261-141_0_7_line_72 |  | 58 | 89 | 0.025415 | 0.125 | 0.08 | 261 | 0 | 0.364 | 1 | 1 | cs | TRUE
73 | LV_261-141_0_7_line_73 |  | 60 | 61 | 0.013079 | 0.125 | 0.08 | 261 | 0 | 0.364 | 1 | 1 | cs | TRUE
74 | LV_261-141_0_7_line_74 |  | 63 | 103 | 0.022799 | 0.125 | 0.08 | 261 | 0 | 0.364 | 1 | 1 | cs | TRUE
75 | LV_261-141_0_7_line_75 |  | 64 | 93 | 0.024891 | 0.125 | 0.08 | 261 | 0 | 0.364 | 1 | 1 | cs | TRUE
76 | LV_261-141_0_7_line_76 |  | 65 | 66 | 0.0091726 | 0.125 | 0.08 | 261 | 0 | 0.364 | 1 | 1 | cs | TRUE
77 | LV_261-141_0_7_line_77 |  | 66 | 108 | 0.021028 | 0.125 | 0.08 | 261 | 0 | 0.364 | 1 | 1 | cs | TRUE
78 | LV_261-141_0_7_line_78 |  | 68 | 90 | 0.01172 | 0.125 | 0.08 | 261 | 0 | 0.364 | 1 | 1 | cs | TRUE
79 | LV_261-141_0_7_line_79 |  | 69 | 74 | 0.0017444 | 0.125 | 0.08 | 261 | 0 | 0.364 | 1 | 1 | cs | TRUE
80 | LV_261-141_0_7_line_80 |  | 70 | 92 | 0.013056 | 0.125 | 0.08 | 261 | 0 | 0.364 | 1 | 1 | cs | TRUE
81 | LV_261-141_0_7_line_81 |  | 73 | 102 | 0.0038509 | 0.125 | 0.08 | 261 | 0 | 0.364 | 1 | 1 | cs | TRUE
82 | LV_261-141_0_7_line_82 |  | 75 | 80 | 0.020937 | 0.125 | 0.08 | 261 | 0 | 0.364 | 1 | 1 | cs | TRUE
83 | LV_261-141_0_7_line_83 |  | 76 | 98 | 0.020654 | 0.125 | 0.08 | 261 | 0 | 0.364 | 1 | 1 | cs | TRUE
84 | LV_261-141_0_7_line_84 |  | 77 | 78 | 0.013412 | 0.125 | 0.08 | 261 | 0 | 0.364 | 1 | 1 | cs | TRUE
85 | LV_261-141_0_7_line_85 |  | 77 | 79 | 0.079461 | 0.125 | 0.08 | 261 | 0 | 0.364 | 1 | 1 | cs | TRUE
86 | LV_261-141_0_7_line_86 |  | 77 | 80 | 0.085631 | 0.125 | 0.08 | 261 | 0 | 0.364 | 1 | 1 | cs | TRUE
87 | LV_261-141_0_7_line_87 |  | 77 | 81 | 0.019514 | 0.125 | 0.08 | 261 | 0 | 0.364 | 1 | 1 | cs | TRUE
88 | LV_261-141_0_7_line_88 |  | 79 | 82 | 0.002228 | 0.125 | 0.08 | 261 | 0 | 0.364 | 1 | 1 | cs | TRUE
89 | LV_261-141_0_7_line_89 |  | 79 | 83 | 0.0057452 | 0.125 | 0.08 | 261 | 0 | 0.364 | 1 | 1 | cs | TRUE
90 | LV_261-141_0_7_line_90 |  | 81 | 109 | 0.041501 | 0.125 | 0.08 | 261 | 0 | 0.364 | 1 | 1 | cs | TRUE
91 | LV_261-141_0_7_line_91 |  | 84 | 85 | 0.041316 | 0.125 | 0.08 | 261 | 0 | 0.364 | 1 | 1 | cs | TRUE
92 | LV_261-141_0_7_line_92 |  | 85 | 102 | 0.017734 | 0.125 | 0.08 | 261 | 0 | 0.364 | 1 | 1 | cs | TRUE
93 | LV_261-141_0_7_line_93 |  | 87 | 88 | 0.016021 | 0.125 | 0.08 | 261 | 0 | 0.364 | 1 | 1 | cs | TRUE
94 | LV_261-141_0_7_line_94 |  | 88 | 103 | 0.0031823 | 0.125 | 0.08 | 261 | 0 | 0.364 | 1 | 1 | cs | TRUE
95 | LV_261-141_0_7_line_95 |  | 90 | 91 | 0.031705 | 0.125 | 0.08 | 261 | 0 | 0.364 | 1 | 1 | cs | TRUE
96 | LV_261-141_0_7_line_96 |  | 91 | 92 | 0.030048 | 0.125 | 0.08 | 261 | 0 | 0.364 | 1 | 1 | cs | TRUE
97 | LV_261-141_0_7_line_97 |  | 93 | 94 | 0.017021 | 0.125 | 0.08 | 261 | 0 | 0.364 | 1 | 1 | cs | TRUE
98 | LV_261-141_0_7_line_98 |  | 94 | 95 | 0.0072561 | 0.125 | 0.08 | 261 | 0 | 0.364 | 1 | 1 | cs | TRUE
99 | LV_261-141_0_7_line_99 |  | 95 | 96 | 0.0035356 | 0.125 | 0.08 | 261 | 0 | 0.364 | 1 | 1 | cs | TRUE
100 | LV_261-141_0_7_line_100 |  | 96 | 104 | 0.0074868 | 0.125 | 0.08 | 261 | 0 | 0.364 | 1 | 1 | cs | TRUE
101 | LV_261-141_0_7_line_101 |  | 97 | 98 | 0.0061849 | 0.125 | 0.08 | 261 | 0 | 0.364 | 1 | 1 | cs | TRUE
102 | LV_261-141_0_7_line_102 |  | 97 | 99 | 0.0064081 | 0.125 | 0.08 | 261 | 0 | 0.364 | 1 | 1 | cs | TRUE
103 | LV_261-141_0_7_line_103 |  | 99 | 100 | 0.0066198 | 0.125 | 0.08 | 261 | 0 | 0.364 | 1 | 1 | cs | TRUE
104 | LV_261-141_0_7_line_104 |  | 100 | 101 | 0.019788 | 0.125 | 0.08 | 261 | 0 | 0.364 | 1 | 1 | cs | TRUE
105 | LV_261-141_0_7_line_105 |  | 104 | 105 | 0.0030452 | 0.125 | 0.08 | 261 | 0 | 0.364 | 1 | 1 | cs | TRUE
106 | LV_261-141_0_7_line_106 |  | 105 | 106 | 0.012339 | 0.125 | 0.08 | 261 | 0 | 0.364 | 1 | 1 | cs | TRUE
107 | LV_261-141_0_7_line_107 |  | 106 | 107 | 0.019301 | 0.125 | 0.08 | 261 | 0 | 0.364 | 1 | 1 | cs | TRUE
108 | LV_261-141_0_7_line_108 |  | 107 | 108 | 0.013614 | 0.125 | 0.08 | 261 | 0 | 0.364 | 1 | 1 | cs | TRUE

## trafo
| name | std_type | hv_bus | lv_bus | sn_mva | vn_hv_kv | vn_lv_kv | vk_percent | vkr_percent | pfe_kw | i0_percent | shift_degree | tap_side | tap_neutral | tap_min | tap_max | tap_step_percent | tap_step_degree | tap_pos | tap_phase_shifter | parallel | df | in_service
0 | LV_261-141_0_7_trafo_1 | 0.63 MVA 20/0.4 kV | 110 | 1 | 0.63 | 20 | 0.4 | 6 | 1.206 | 1.65 | 0.2619 | 150 | hv | 0 | -2 | 2 | 2.5 | 0 | 0 | FALSE | 1 | 1 | TRUE

## line_geodata
| x0 | y0 | x1 | y1 | x2 | y2 | x3 | y3 | x4 | y4 | x5 | y5 | x6 | y6 | x7 | y7 | x8 | y8 | x9 | y9 | x10 | y10 | x11 | y11 | x12 | y12 | x13 | y13 | x14 | y14
0 | 2684610.9554 | 1246110.5818 | 2684608.2156 | 1246116.4487
1 | 2684600.2471 | 1246133.5127 | 2684608.2156 | 1246116.4487
2 | 2684610.9554 | 1246110.5818 | 2684625.0957 | 1246117.7171
3 | 2684594.4096 | 1246079.8455 | 2684620.0516 | 1246091.5532 | 2684610.9554 | 1246110.5818
4 | 2684629.9558 | 1246154.0627 | 2684628.0526 | 1246146.5967 | 2684616.6086 | 1246141.1516 | 2684600.2471 | 1246133.5127
5 | 2684571.4139 | 1246127.3081 | 2684584.46 | 1246133.7988 | 2684597.0728 | 1246139.9388 | 2684600.2471 | 1246133.5127
6 | 2684594.4096 | 1246079.8455 | 2684584.5632 | 1246074.679 | 2684577.8991 | 1246071.421
7 | 2684629.9558 | 1246154.0627 | 2684626.6715 | 1246161.0417
8 | 2684571.4139 | 1246127.3081 | 2684565.2855 | 1246124.2073 | 2684561.2969 | 1246122.5714 | 2684557.4795 | 1246122.1834 | 2684554.857 | 1246123.825 | 2684553.7594 | 1246126.0888
9 | 2684527.3614 | 1246046.5986 | 2684559.2854 | 1246062.3207 | 2684577.8991 | 1246071.421
10 | 2684617.4502 | 1246180.6372 | 2684626.6715 | 1246161.0417
11 | 2684527.3614 | 1246046.5986 | 2684523.3816 | 1246053.3579 | 2684519.1022 | 1246062.0478 | 2684516.2312 | 1246070.5242 | 2684513.3174 | 1246079.4688
12 | 2684527.3614 | 1246046.5986 | 2684530.6461 | 1246041.9642 | 2684536.2938 | 1246035.3398 | 2684539.3579 | 1246032.1417
13 | 2684483.683 | 1246136.2311 | 2684488.4761 | 1246138.1341 | 2684493.3445 | 1246140.0605 | 2684494.7128 | 1246138.9458 | 2684496.3399 | 1246138.224 | 2684498.5118 | 1246137.977 | 2684500.6584 | 1246138.4412 | 2684502.5514 | 1246134.443 | 2684504.3198 | 1246130.6988
14 | 2684479.9758 | 1246070.8525 | 2684486.4659 | 1246071.9124 | 2684491.3558 | 1246076.5743 | 2684489.3752 | 1246090.9567 | 2684480.1055 | 1246110.528 | 2684478.686 | 1246116.2898 | 2684478.9454 | 1246125.6559 | 2684472.9616 | 1246136.79 | 2684466.6696 | 1246141.982 | 2684464.1816 | 1246150.6307 | 2684475.2546 | 1246150.8441 | 2684478.1986 | 1246151.5532 | 2684483.683 | 1246136.2311
15 | 2684504.3198 | 1246130.6988 | 2684502.6655 | 1246129.6189 | 2684501.203 | 1246128.3304 | 2684500.1156 | 1246126.7026 | 2684499.4073 | 1246124.4464 | 2684499.4334 | 1246122.0895 | 2684504.3725 | 1246106.9276
16 | 2684479.9758 | 1246070.8525 | 2684473.0969 | 1246062.6151
17 | 2684617.4502 | 1246180.6372 | 2684639.6797 | 1246191.6068 | 2684636.9705 | 1246197.2056 | 2684654.5012 | 1246206.0178 | 2684652.4064 | 1246210.3912 | 2684650.8413 | 1246213.649
18 | 2684650.8413 | 1246213.649 | 2684642.7168 | 1246228.9244
19 | 2684650.8413 | 1246213.649 | 2684623.4564 | 1246199.8506
20 | 2684650.8413 | 1246213.649 | 2684668.4074 | 1246222.3257
21 | 2684557.4534 | 1246167.9723 | 2684561.8568 | 1246170.1811 | 2684566.1475 | 1246172.3439
22 | 2684557.4534 | 1246167.9723 | 2684557.4087 | 1246169.5172 | 2684556.7542 | 1246170.9089 | 2684544.7663 | 1246190.7521
23 | 2684566.1475 | 1246172.3439 | 2684567.6253 | 1246172.0314 | 2684569.1174 | 1246172.2973 | 2684570.3977 | 1246173.1162 | 2684623.4564 | 1246199.8506
24 | 2684566.1475 | 1246172.3439 | 2684564.9193 | 1246173.1714 | 2684564.0935 | 1246174.3939 | 2684557.3155 | 1246185.5522
25 | 2684506.6183 | 1246253.8973 | 2684544.7663 | 1246190.7521
26 | 2684613.1605 | 1246332.9437 | 2684604.0186 | 1246320.2595 | 2684602.4649 | 1246315.8452 | 2684602.5899 | 1246312.3777 | 2684603.5753 | 1246308.4444 | 2684607.461 | 1246300.3663
27 | 2684613.1605 | 1246332.9437 | 2684628.9467 | 1246321.5716 | 2684637.3089 | 1246315.6204
28 | 2684611.2748 | 1246292.4377 | 2684607.461 | 1246300.3663
29 | 2684637.3089 | 1246315.6204 | 2684651.6004 | 1246305.4496 | 2684656.344 | 1246302.3037
30 | 2684552.5587 | 1246024.3524 | 2684549.4844 | 1246024.8312 | 2684546.3418 | 1246025.8538
31 | 2684552.5587 | 1246024.3524 | 2684558.4443 | 1246017.4757 | 2684564.7872 | 1246021.4357 | 2684576.8315 | 1246026.6668 | 2684578.0635 | 1246022.4035
32 | 2684552.5587 | 1246024.3524 | 2684554.5665 | 1246024.4923 | 2684556.5164 | 1246024.976 | 2684563.7713 | 1246026.9808 | 2684565.7846 | 1246026.7316 | 2684575.3835 | 1246029.8011
33 | 2684532.0302 | 1246013.7854 | 2684538.6522 | 1246019.3728 | 2684546.3418 | 1246025.8538
34 | 2684546.3418 | 1246025.8538 | 2684542.4525 | 1246028.9117 | 2684539.3579 | 1246032.1417
35 | 2684578.0635 | 1246022.4035 | 2684580.6389 | 1246013.4669 | 2684584.0676 | 1246008.4503
36 | 2684578.0635 | 1246022.4035 | 2684587.1243 | 1246025.453
37 | 2684588.3519 | 1246033.948 | 2684575.3835 | 1246029.8011
38 | 2684533.2012 | 1246007.9645 | 2684533.116 | 1246010.2316 | 2684532.7123 | 1246012.0494 | 2684532.0302 | 1246013.7854
39 | 2684532.0302 | 1246013.7854 | 2684529.5954 | 1246017.5659
40 | 2684506.4146 | 1245932.8832 | 2684504.2894 | 1245926.6706 | 2684503.1626 | 1245923.0296 | 2684502.5597 | 1245920.2746 | 2684502.9011 | 1245917.5218 | 2684504.1782 | 1245914.8603
41 | 2684504.1782 | 1245914.8603 | 2684515.1732 | 1245894.9868
42 | 2684506.4146 | 1245932.8832 | 2684508.0553 | 1245937.0609
43 | 2684584.0676 | 1246008.4503 | 2684587.962 | 1246002.7524
44 | 2684587.1243 | 1246025.453 | 2684589.2071 | 1246026.154 | 2684598.8002 | 1246029.2724
45 | 2684533.2012 | 1246007.9645 | 2684539.0462 | 1246000.2199 | 2684545.8001 | 1245991.2651
46 | 2684533.2012 | 1246007.9645 | 2684532.8404 | 1246005.7132 | 2684532.0549 | 1246003.5783 | 2684530.0726 | 1245998.4685 | 2684526.4147 | 1245993.0829
47 | 2684518.0814 | 1246033.8968 | 2684521.202 | 1246029.7651 | 2684527.9429 | 1246020.1318 | 2684529.5954 | 1246017.5659
48 | 2684634.266 | 1246244.8132 | 2684642.7168 | 1246228.9244
49 | 2684497.7724 | 1245949.7502 | 2684506.882 | 1245953.0936 | 2684504.6293 | 1245948.9362 | 2684512.0456 | 1245947.0405
50 | 2684512.0456 | 1245947.0405 | 2684524.6336 | 1245943.8286 | 2684528.2146 | 1245946.0461
51 | 2684512.0456 | 1245947.0405 | 2684510.1913 | 1245942.4996 | 2684508.0553 | 1245937.0609
52 | 2684497.7724 | 1245949.7502 | 2684505.2186 | 1245961.1314 | 2684513.1489 | 1245973.1977
53 | 2684528.2146 | 1245946.0461 | 2684534.8702 | 1245950.1675
54 | 2684750.836 | 1246073.507 | 2684731.7736 | 1246074.0462 | 2684719.1984 | 1246075.8457
55 | 2684719.1984 | 1246075.8457 | 2684695.2485 | 1246065.0793
56 | 2684750.836 | 1246073.507 | 2684751.097 | 1246067.4062 | 2684754.5684 | 1246061.3514 | 2684754.5279 | 1246046.2174 | 2684752.7009 | 1246044.5345 | 2684729.4783 | 1246045.0898
57 | 2684695.2485 | 1246065.0793 | 2684680.2133 | 1246058.3205
58 | 2684720.9799 | 1246045.2931 | 2684729.4783 | 1246045.0898
59 | 2684545.8001 | 1245991.2651 | 2684542.8377 | 1245990.7781 | 2684540.8357 | 1245989.7043 | 2684536.8577 | 1245985.6452
60 | 2684519.7489 | 1245983.24 | 2684520.3341 | 1245984.1303 | 2684526.4147 | 1245993.0829
61 | 2684569.0475 | 1245973.3166 | 2684578.8346 | 1245977.8928 | 2684583.4032 | 1245979.8081
62 | 2684569.0475 | 1245973.3166 | 2684553.6089 | 1245962.4001
63 | 2684569.0475 | 1245973.3166 | 2684571.2819 | 1245969.2232 | 2684576.6196 | 1245959.9703
64 | 2684583.4032 | 1245979.8081 | 2684591.6851 | 1245983.28 | 2684591.964 | 1245983.4314
65 | 2684536.3533 | 1245951.0859 | 2684546.4502 | 1245957.3383 | 2684553.6089 | 1245962.4001
66 | 2684576.6196 | 1245959.9703 | 2684579.2613 | 1245955.3891
67 | 2684576.6196 | 1245959.9703 | 2684561.6042 | 1245950.0321
68 | 2684513.1489 | 1245973.1977 | 2684519.7489 | 1245983.24
69 | 2684504.3725 | 1246106.9276 | 2684513.3174 | 1246079.4688
70 | 2684634.266 | 1246244.8132 | 2684616.6137 | 1246281.0436
71 | 2684616.6137 | 1246281.0436 | 2684614.8263 | 1246285.0544 | 2684611.2748 | 1246292.4377
72 | 2684611.4837 | 1246233.4131 | 2684634.266 | 1246244.8132
73 | 2684518.0814 | 1246033.8968 | 2684515.5188 | 1246037.2896 | 2684511.0433 | 1246044.8981
74 | 2684675.5933 | 1246290.1155 | 2684670.623 | 1246292.8341 | 2684656.344 | 1246302.3037
75 | 2684612.0602 | 1246041.5292 | 2684588.3519 | 1246033.948
76 | 2684717.6044 | 1246083.5857 | 2684709.285 | 1246079.7226
77 | 2684690.1573 | 1246070.9889 | 2684701.4925 | 1246076.1041 | 2684709.285 | 1246079.7226
78 | 2684609.9461 | 1246032.8955 | 2684598.8002 | 1246029.2724
79 | 2684536.3533 | 1245951.0859 | 2684534.8702 | 1245950.1675
80 | 2684668.3053 | 1246052.9674 | 2684680.2133 | 1246058.3205
81 | 2684595.3482 | 1245985.269 | 2684591.964 | 1245983.4314
82 | 2684589.7202 | 1245937.2515 | 2684579.2613 | 1245955.3891
83 | 2684561.0267 | 1245934.4709 | 2684554.8988 | 1245943.9933 | 2684555.8267 | 1245946.2082 | 2684561.6042 | 1245950.0321
84 | 2684653.2116 | 1245960.3853 | 2684649.2827 | 1245963.0312 | 2684646.5532 | 1245965.8165 | 2684642.1219 | 1245967.6658
85 | 2684653.2116 | 1245960.3853 | 2684659.4066 | 1245954.6028 | 2684665.1853 | 1245957.3318 | 2684676.3873 | 1245961.239 | 2684685.5184 | 1245966.2397 | 2684688.5291 | 1245961.2345 | 2684690.5011 | 1245962.2857 | 2684694.4075 | 1245964.3874 | 2684697.3981 | 1245966.0758 | 2684699.5943 | 1245962.0153 | 2684696.7249 | 1245960.3064 | 2684693.6968 | 1245958.6064 | 2684685.8991 | 1245954.4031 | 2684689.0786 | 1245949.2113
86 | 2684589.7202 | 1245937.2515 | 2684597.5149 | 1245941.1433 | 2684599.2713 | 1245939.3114 | 2684605.2194 | 1245932.2911 | 2684614.8308 | 1245930.1266 | 2684616.6856 | 1245929.3414 | 2684618.9802 | 1245928.4401 | 2684623.2567 | 1245926.3218 | 2684625.5865 | 1245930.8917 | 2684626.6866 | 1245933.2202 | 2684631.6074 | 1245941.0073 | 2684635.3243 | 1245945.2745 | 2684640.2474 | 1245948.6695 | 2684647.0101 | 1245953.9254 | 2684653.2116 | 1245960.3853
87 | 2684653.2116 | 1245960.3853 | 2684657.8891 | 1245965.1 | 2684666.1707 | 1245970.8669 | 2684667.2518 | 1245973.462
88 | 2684689.0786 | 1245949.2113 | 2684687.1452 | 1245948.094
89 | 2684689.0786 | 1245949.2113 | 2684692.0763 | 1245944.3102
90 | 2684667.2518 | 1245973.462 | 2684668.8295 | 1245980.9678 | 2684687.7176 | 1245994.2361 | 2684698.4652 | 1245994.077
91 | 2684651.3542 | 1246002.162 | 2684621.5014 | 1245996.882 | 2684611.0417 | 1245993.4774
92 | 2684611.0417 | 1245993.4774 | 2684609.6039 | 1245993.0094 | 2684595.3482 | 1245985.269
93 | 2684678.3852 | 1246288.5883 | 2684686.3928 | 1246284.2084 | 2684692.6554 | 1246281.3259
94 | 2684678.3852 | 1246288.5883 | 2684675.5933 | 1246290.1155
95 | 2684640.0983 | 1246042.6969 | 2684609.9461 | 1246032.8955
96 | 2684640.0983 | 1246042.6969 | 2684654.8237 | 1246047.4835 | 2684661.5133 | 1246049.9141 | 2684668.3053 | 1246052.9674
97 | 2684612.0602 | 1246041.5292 | 2684623.5466 | 1246045.2022 | 2684628.2799 | 1246046.6911
98 | 2684628.2799 | 1246046.6911 | 2684635.2016 | 1246048.8682
99 | 2684638.5744 | 1246049.9291 | 2684635.2016 | 1246048.8682
100 | 2684638.5744 | 1246049.9291 | 2684645.7162 | 1246052.1755
101 | 2684564.3737 | 1245929.2698 | 2684561.0267 | 1245934.4709
102 | 2684564.3737 | 1245929.2698 | 2684567.8415 | 1245923.8811
103 | 2684571.4238 | 1245918.3144 | 2684567.8415 | 1245923.8811
104 | 2684571.4238 | 1245918.3144 | 2684575.6454 | 1245911.7543 | 2684579.6899 | 1245900.4703
105 | 2684645.7162 | 1246052.1755 | 2684648.6211 | 1246053.0892
106 | 2684660.1553 | 1246057.4498 | 2684659.1005 | 1246056.9738 | 2684651.5797 | 1246054.0198 | 2684648.6211 | 1246053.0892
107 | 2684677.7483 | 1246065.389 | 2684660.1553 | 1246057.4498
108 | 2684677.7483 | 1246065.389 | 2684690.1573 | 1246070.9889

## bus_geodata
| x | y | coords
0 | 2684608.2156 | 1246116.4487
1 | 2684610.9554 | 1246110.5818
2 | 2684600.2471 | 1246133.5127
3 | 2684625.0957 | 1246117.7171
4 | 2684594.4096 | 1246079.8455
5 | 2684629.9558 | 1246154.0627
6 | 2684571.4139 | 1246127.3081
7 | 2684577.8991 | 1246071.421
8 | 2684626.6715 | 1246161.0417
9 | 2684553.7594 | 1246126.0888
10 | 2684527.3614 | 1246046.5986
11 | 2684483.683 | 1246136.2311
12 | 2684504.3198 | 1246130.6988
13 | 2684479.9758 | 1246070.8525
14 | 2684617.4502 | 1246180.6372
15 | 2684650.8413 | 1246213.649
16 | 2684557.4534 | 1246167.9723
17 | 2684566.1475 | 1246172.3439
18 | 2684544.7663 | 1246190.7521
19 | 2684613.1605 | 1246332.9437
20 | 2684607.461 | 1246300.3663
21 | 2684637.3089 | 1246315.6204
22 | 2684552.5587 | 1246024.3524
23 | 2684546.3418 | 1246025.8538
24 | 2684578.0635 | 1246022.4035
25 | 2684575.3835 | 1246029.8011
26 | 2684532.0302 | 1246013.7854
27 | 2684539.3579 | 1246032.1417
28 | 2684504.1782 | 1245914.8603
29 | 2684506.4146 | 1245932.8832
30 | 2684515.1732 | 1245894.9868
31 | 2684584.0676 | 1246008.4503
32 | 2684587.1243 | 1246025.453
33 | 2684533.2012 | 1246007.9645
34 | 2684529.5954 | 1246017.5659
35 | 2684642.7168 | 1246228.9244
36 | 2684623.4564 | 1246199.8506
37 | 2684668.4074 | 1246222.3257
38 | 2684557.3155 | 1246185.5522
39 | 2684512.0456 | 1245947.0405
40 | 2684497.7724 | 1245949.7502
41 | 2684528.2146 | 1245946.0461
42 | 2684508.0553 | 1245937.0609
43 | 2684719.1984 | 1246075.8457
44 | 2684750.836 | 1246073.507
45 | 2684695.2485 | 1246065.0793
46 | 2684729.4783 | 1246045.0898
47 | 2684545.8001 | 1245991.2651
48 | 2684526.4147 | 1245993.0829
49 | 2684536.8577 | 1245985.6452
50 | 2684569.0475 | 1245973.3166
51 | 2684583.4032 | 1245979.8081
52 | 2684553.6089 | 1245962.4001
53 | 2684576.6196 | 1245959.9703
54 | 2684473.0969 | 1246062.6151
55 | 2684513.1489 | 1245973.1977
56 | 2684504.3725 | 1246106.9276
57 | 2684616.6137 | 1246281.0436
58 | 2684634.266 | 1246244.8132
59 | 2684611.2748 | 1246292.4377
60 | 2684511.0433 | 1246044.8981
61 | 2684518.0814 | 1246033.8968
62 | 2684506.6183 | 1246253.8973
63 | 2684656.344 | 1246302.3037
64 | 2684588.3519 | 1246033.948
65 | 2684717.6044 | 1246083.5857
66 | 2684709.285 | 1246079.7226
67 | 2684587.962 | 1246002.7524
68 | 2684598.8002 | 1246029.2724
69 | 2684534.8702 | 1245950.1675
70 | 2684680.2133 | 1246058.3205
71 | 2684720.9799 | 1246045.2931
72 | 2684519.7489 | 1245983.24
73 | 2684591.964 | 1245983.4314
74 | 2684536.3533 | 1245951.0859
75 | 2684579.2613 | 1245955.3891
76 | 2684561.6042 | 1245950.0321
77 | 2684653.2116 | 1245960.3853
78 | 2684642.1219 | 1245967.6658
79 | 2684689.0786 | 1245949.2113
80 | 2684589.7202 | 1245937.2515
81 | 2684667.2518 | 1245973.462
82 | 2684687.1452 | 1245948.094
83 | 2684692.0763 | 1245944.3102
84 | 2684651.3542 | 1246002.162
85 | 2684611.0417 | 1245993.4774
86 | 2684513.3174 | 1246079.4688
87 | 2684692.6554 | 1246281.3259
88 | 2684678.3852 | 1246288.5883
89 | 2684611.4837 | 1246233.4131
90 | 2684609.9461 | 1246032.8955
91 | 2684640.0983 | 1246042.6969
92 | 2684668.3053 | 1246052.9674
93 | 2684612.0602 | 1246041.5292
94 | 2684628.2799 | 1246046.6911
95 | 2684635.2016 | 1246048.8682
96 | 2684638.5744 | 1246049.9291
97 | 2684564.3737 | 1245929.2698
98 | 2684561.0267 | 1245934.4709
99 | 2684567.8415 | 1245923.8811
100 | 2684571.4238 | 1245918.3144
101 | 2684579.6899 | 1245900.4703
102 | 2684595.3482 | 1245985.269
103 | 2684675.5933 | 1246290.1155
104 | 2684645.7162 | 1246052.1755
105 | 2684648.6211 | 1246053.0892
106 | 2684660.1553 | 1246057.4498
107 | 2684677.7483 | 1246065.389
108 | 2684690.1573 | 1246070.9889
109 | 2684698.4652 | 1245994.077
110 | 2684627.6232 | 1246118.9925

## line_std_types
| c_nf_per_km | r_ohm_per_km | x_ohm_per_km | max_i_ka | type | q_mm2 | alpha | voltage_rating
NAYY 4x50 SE | 210 | 0.642 | 0.083 | 0.142 | cs | 50 | 0.00403 | LV
NAYY 4x120 SE | 264 | 0.225 | 0.08 | 0.242 | cs | 120 | 0.00403 | LV
NAYY 4x150 SE | 261 | 0.208 | 0.08 | 0.27 | cs | 150 | 0.00403 | LV
NA2XS2Y 1x95 RM/25 12/20 kV | 216 | 0.313 | 0.132 | 0.252 | cs | 95 | 0.00403 | MV
NA2XS2Y 1x185 RM/25 12/20 kV | 273 | 0.161 | 0.117 | 0.362 | cs | 185 | 0.00403 | MV
NA2XS2Y 1x240 RM/25 12/20 kV | 304 | 0.122 | 0.112 | 0.421 | cs | 240 | 0.00403 | MV
NA2XS2Y 1x95 RM/25 6/10 kV | 315 | 0.313 | 0.123 | 0.249 | cs | 95 | 0.00403 | MV
NA2XS2Y 1x185 RM/25 6/10 kV | 406 | 0.161 | 0.11 | 0.358 | cs | 185 | 0.00403 | MV
NA2XS2Y 1x240 RM/25 6/10 kV | 456 | 0.122 | 0.105 | 0.416 | cs | 240 | 0.00403 | MV
NA2XS2Y 1x150 RM/25 12/20 kV | 250 | 0.206 | 0.116 | 0.319 | cs | 150 | 0.00403 | MV
NA2XS2Y 1x120 RM/25 12/20 kV | 230 | 0.253 | 0.119 | 0.283 | cs | 120 | 0.00403 | MV
NA2XS2Y 1x70 RM/25 12/20 kV | 190 | 0.443 | 0.132 | 0.22 | cs | 70 | 0.00403 | MV
NA2XS2Y 1x150 RM/25 6/10 kV | 360 | 0.206 | 0.11 | 0.315 | cs | 150 | 0.00403 | MV
NA2XS2Y 1x120 RM/25 6/10 kV | 340 | 0.253 | 0.113 | 0.28 | cs | 120 | 0.00403 | MV
NA2XS2Y 1x70 RM/25 6/10 kV | 280 | 0.443 | 0.123 | 0.217 | cs | 70 | 0.00403 | MV
N2XS(FL)2Y 1x120 RM/35 64/110 kV | 112 | 0.153 | 0.166 | 0.366 | cs | 120 | 0.00393 | HV
N2XS(FL)2Y 1x185 RM/35 64/110 kV | 125 | 0.099 | 0.156 | 0.457 | cs | 185 | 0.00393 | HV
N2XS(FL)2Y 1x240 RM/35 64/110 kV | 135 | 0.075 | 0.149 | 0.526 | cs | 240 | 0.00393 | HV
N2XS(FL)2Y 1x300 RM/35 64/110 kV | 144 | 0.06 | 0.144 | 0.588 | cs | 300 | 0.00393 | HV
15-AL1/3-ST1A 0.4 | 11 | 1.8769 | 0.35 | 0.105 | ol | 16 | 0.00403 | LV
24-AL1/4-ST1A 0.4 | 11.25 | 1.2012 | 0.335 | 0.14 | ol | 24 | 0.00403 | LV
48-AL1/8-ST1A 0.4 | 12.2 | 0.5939 | 0.3 | 0.21 | ol | 48 | 0.00403 | LV
94-AL1/15-ST1A 0.4 | 13.2 | 0.306 | 0.29 | 0.35 | ol | 94 | 0.00403 | LV
34-AL1/6-ST1A 10.0 | 9.7 | 0.8342 | 0.36 | 0.17 | ol | 34 | 0.00403 | MV
48-AL1/8-ST1A 10.0 | 10.1 | 0.5939 | 0.35 | 0.21 | ol | 48 | 0.00403 | MV
70-AL1/11-ST1A 10.0 | 10.4 | 0.4132 | 0.339 | 0.29 | ol | 70 | 0.00403 | MV
94-AL1/15-ST1A 10.0 | 10.75 | 0.306 | 0.33 | 0.35 | ol | 94 | 0.00403 | MV
122-AL1/20-ST1A 10.0 | 11.1 | 0.2376 | 0.323 | 0.41 | ol | 122 | 0.00403 | MV
149-AL1/24-ST1A 10.0 | 11.25 | 0.194 | 0.315 | 0.47 | ol | 149 | 0.00403 | MV
34-AL1/6-ST1A 20.0 | 9.15 | 0.8342 | 0.382 | 0.17 | ol | 34 | 0.00403 | MV
48-AL1/8-ST1A 20.0 | 9.5 | 0.5939 | 0.372 | 0.21 | ol | 48 | 0.00403 | MV
70-AL1/11-ST1A 20.0 | 9.7 | 0.4132 | 0.36 | 0.29 | ol | 70 | 0.00403 | MV
94-AL1/15-ST1A 20.0 | 10 | 0.306 | 0.35 | 0.35 | ol | 94 | 0.00403 | MV
122-AL1/20-ST1A 20.0 | 10.3 | 0.2376 | 0.344 | 0.41 | ol | 122 | 0.00403 | MV
149-AL1/24-ST1A 20.0 | 10.5 | 0.194 | 0.337 | 0.47 | ol | 149 | 0.00403 | MV
184-AL1/30-ST1A 20.0 | 10.75 | 0.1571 | 0.33 | 0.535 | ol | 184 | 0.00403 | MV
243-AL1/39-ST1A 20.0 | 11 | 0.1188 | 0.32 | 0.645 | ol | 243 | 0.00403 | MV
48-AL1/8-ST1A 110.0 | 8 | 0.5939 | 0.46 | 0.21 | ol | 48 | 0.00403 | HV
70-AL1/11-ST1A 110.0 | 8.4 | 0.4132 | 0.45 | 0.29 | ol | 70 | 0.00403 | HV
94-AL1/15-ST1A 110.0 | 8.65 | 0.306 | 0.44 | 0.35 | ol | 94 | 0.00403 | HV
122-AL1/20-ST1A 110.0 | 8.5 | 0.2376 | 0.43 | 0.41 | ol | 122 | 0.00403 | HV
149-AL1/24-ST1A 110.0 | 8.75 | 0.194 | 0.41 | 0.47 | ol | 149 | 0.00403 | HV
184-AL1/30-ST1A 110.0 | 8.8 | 0.1571 | 0.4 | 0.535 | ol | 184 | 0.00403 | HV
243-AL1/39-ST1A 110.0 | 9 | 0.1188 | 0.39 | 0.645 | ol | 243 | 0.00403 | HV
305-AL1/39-ST1A 110.0 | 9.2 | 0.0949 | 0.38 | 0.74 | ol | 305 | 0.00403 | HV
490-AL1/64-ST1A 110.0 | 9.75 | 0.059 | 0.37 | 0.96 | ol | 490 | 0.00403 | HV
679-AL1/86-ST1A 110.0 | 9.95 | 0.042 | 0.36 | 1.15 | ol | 679 | 0.00403 | HV
490-AL1/64-ST1A 220.0 | 10 | 0.059 | 0.285 | 0.96 | ol | 490 | 0.00403 | HV
679-AL1/86-ST1A 220.0 | 11.7 | 0.042 | 0.275 | 1.15 | ol | 679 | 0.00403 | HV
490-AL1/64-ST1A 380.0 | 11 | 0.059 | 0.253 | 0.96 | ol | 490 | 0.00403 | HV
679-AL1/86-ST1A 380.0 | 14.6 | 0.042 | 0.25 | 1.15 | ol | 679 | 0.00403 | HV

## trafo_std_types
| i0_percent | pfe_kw | vkr_percent | sn_mva | vn_lv_kv | vn_hv_kv | vk_percent | shift_degree | vector_group | tap_side | tap_neutral | tap_min | tap_max | tap_step_degree | tap_step_percent | tap_phase_shifter
160 MVA 380/110 kV | 0.06 | 60 | 0.25 | 160 | 110 | 380 | 12.2 | 0 | Yy0 | hv | 0 | -9 | 9 | 0 | 1.5 | FALSE
100 MVA 220/110 kV | 0.06 | 55 | 0.26 | 100 | 110 | 220 | 12 | 0 | Yy0 | hv | 0 | -9 | 9 | 0 | 1.5 | FALSE
63 MVA 110/20 kV | 0.04 | 22 | 0.32 | 63 | 20 | 110 | 18 | 150 | YNd5 | hv | 0 | -9 | 9 | 0 | 1.5 | FALSE
40 MVA 110/20 kV | 0.05 | 18 | 0.34 | 40 | 20 | 110 | 16.2 | 150 | YNd5 | hv | 0 | -9 | 9 | 0 | 1.5 | FALSE
25 MVA 110/20 kV | 0.07 | 14 | 0.41 | 25 | 20 | 110 | 12 | 150 | YNd5 | hv | 0 | -9 | 9 | 0 | 1.5 | FALSE
63 MVA 110/10 kV | 0.04 | 22 | 0.32 | 63 | 10 | 110 | 18 | 150 | YNd5 | hv | 0 | -9 | 9 | 0 | 1.5 | FALSE
40 MVA 110/10 kV | 0.05 | 18 | 0.34 | 40 | 10 | 110 | 16.2 | 150 | YNd5 | hv | 0 | -9 | 9 | 0 | 1.5 | FALSE
25 MVA 110/10 kV | 0.07 | 14 | 0.41 | 25 | 10 | 110 | 12 | 150 | YNd5 | hv | 0 | -9 | 9 | 0 | 1.5 | FALSE
0.25 MVA 20/0.4 kV | 0.32 | 0.8 | 1.44 | 0.25 | 0.4 | 20 | 6 | 150 | Yzn5 | hv | 0 | -2 | 2 | 0 | 2.5 | FALSE
0.4 MVA 20/0.4 kV | 0.3375 | 1.35 | 1.425 | 0.4 | 0.4 | 20 | 6 | 150 | Dyn5 | hv | 0 | -2 | 2 | 0 | 2.5 | FALSE
0.63 MVA 20/0.4 kV | 0.2619 | 1.65 | 1.206 | 0.63 | 0.4 | 20 | 6 | 150 | Dyn5 | hv | 0 | -2 | 2 | 0 | 2.5 | FALSE
0.25 MVA 10/0.4 kV | 0.24 | 0.6 | 1.2 | 0.25 | 0.4 | 10 | 4 | 150 | Dyn5 | hv | 0 | -2 | 2 | 0 | 2.5 | FALSE
0.4 MVA 10/0.4 kV | 0.2375 | 0.95 | 1.325 | 0.4 | 0.4 | 10 | 4 | 150 | Dyn5 | hv | 0 | -2 | 2 | 0 | 2.5 | FALSE
0.63 MVA 10/0.4 kV | 0.1873 | 1.18 | 1.0794 | 0.63 | 0.4 | 10 | 4 | 150 | Dyn5 | hv | 0 | -2 | 2 | 0 | 2.5 | FALSE

## trafo3w_std_types
| sn_hv_mva | sn_mv_mva | sn_lv_mva | vn_hv_kv | vn_mv_kv | vn_lv_kv | vk_hv_percent | vk_mv_percent | vk_lv_percent | vkr_hv_percent | vkr_mv_percent | vkr_lv_percent | pfe_kw | i0_percent | shift_mv_degree | shift_lv_degree | vector_group | tap_side | tap_neutral | tap_min | tap_max | tap_step_percent
63/25/38 MVA 110/20/10 kV | 63 | 25 | 38 | 110 | 20 | 10 | 10.4 | 10.4 | 10.4 | 0.28 | 0.32 | 0.35 | 35 | 0.89 | 0 | 0 | YN0yn0yn0 | hv | 0 | -10 | 10 | 1.2
63/25/38 MVA 110/10/10 kV | 63 | 25 | 38 | 110 | 10 | 10 | 10.4 | 10.4 | 10.4 | 0.28 | 0.32 | 0.35 | 35 | 0.89 | 0 | 0 | YN0yn0yn0 | hv | 0 | -10 | 10 | 1.2

## fuse_std_types
| fuse_type | i_rated_a | t_avg | t_min | t_total | x_avg | x_min | x_total
HV 100A | HV 100A | 100 | 0 | [10.0, 3.64, 0.854, 0.281, 0.1, 0.0531, 0.022, 0.01] | [10.0, 4.267, 1.21, 0.403, 0.1, 0.058, 0.022, 0.01] | 0 | [300.0, 350.0, 450.0, 550.0, 700.0, 850.0, 1200.0, 1752.0] | [600.0, 700.0, 900.0, 1150.0, 1665.0, 2000.0, 3000.0, 4313.0]
HV 10A | HV 10A | 10 | 0 | [10.0, 1675.0, 0.344, 0.156, 0.1, 0.0417, 0.0171, 0.01] | [10.0, 1.3, 0.3, 0.155, 0.1, 0.0555, 0.023, 0.01] | 0 | [30.0, 32.0, 35.0, 37.0, 39.0, 50.0, 70.0, 88.0] | [60.0, 70.0, 80.0, 87.0, 94.0, 110.0, 150.0, 216.0]
HV 125A | HV 125A | 125 | 0 | [10.0, 1.82, 0.344, 0.1, 0.0467, 0.0269, 0.01] | [10.0, 2.478, 0.426, 0.1, 0.0427, 0.0211, 0.01] | 0 | [375.0, 500.0, 700.0, 925.0, 1200.0, 1500.0, 2341.0] | [750.0, 1000.0, 1500.0, 2200.0, 3000.0, 4000.0, 5765.0]
HV 160A | HV 160A | 160 | 0 | [10.0, 4.15, 1.03, 0.198, 0.1, 0.051, 0.0172, 0.01] | [10.0, 2.3, 0.734, 0.274, 0.1, 0.046, 0.0177, 0.01] | 0 | [480.0, 550.0, 700.0, 1000.0, 1260.0, 1600.0, 2500.0, 3227.0] | [960.0, 1300.0, 1700.0, 2200.0, 2996.0, 4000.0, 6000.0, 7946.0]
HV 16A | HV 16A | 16 | 0 | [10.0, 0.352, 0.164, 0.1, 0.0649, 0.0342, 0.01] | [10.0, 2.34, 0.722, 0.181, 0.1, 0.055, 0.0296, 0.01] | 0 | [48.0, 60.0, 65.0, 71.0, 80.0, 100.0, 162.0] | [96.0, 110.0, 125.0, 150.0, 168.0, 200.0, 250.0, 398.0]
HV 200A | HV 200A | 200 | 0 | [10.0, 4.267, 1.21, 0.403, 0.1, 0.058, 0.022, 0.01] | [10.0, 3.73, 1.654, 0.328, 0.1, 0.0531, 0.019, 0.01] | 0 | [600.0, 700.0, 900.0, 1150.0, 1665.0, 2000.0, 3000.0, 4313.0] | [1200.0, 1500.0, 1800.0, 2700.0, 3960.0, 5000.0, 7500.0, 10620.0]
HV 20A | HV 20A | 20 | 0 | [10.0, 1.3, 0.3, 0.155, 0.1, 0.0555, 0.023, 0.01] | [10.0, 1.3, 0.161, 0.1, 0.0611, 0.0399, 0.0141, 0.01] | 0 | [60.0, 70.0, 80.0, 87.0, 94.0, 110.0, 150.0, 216.0] | [120.0, 150.0, 200.0, 223.0, 260.0, 300.0, 450.0, 532.0]
HV 25A | HV 25A | 25 | 0 | [10.0, 2.512, 0.833, 0.299, 0.1, 0.0372, 0.0223, 0.01] | [10.0, 3.125, 0.597, 0.198, 0.1, 0.0378, 0.022, 0.01] | 0 | [75.0, 82.0, 90.0, 100.0, 124.0, 170.0, 200.0, 289.0] | [150.0, 170.0, 210.0, 250.0, 294.0, 400.0, 500.0, 711.0]
HV 31.5A | HV 31.5A | 31.5 | 0 | [10.0, 2.34, 0.722, 0.181, 0.1, 0.055, 0.0296, 0.01] | [10.0, 2.84, 0.368, 0.164, 0.1, 0.0621, 0.0378, 0.0195, 0.01] | 0 | [95.0, 110.0, 125.0, 150.0, 165.0, 200.0, 250.0, 390.0] | [189.0, 220.0, 300.0, 350.0, 393.0, 450.0, 530.0, 700.0, 960.0]
HV 40A | HV 40A | 40 | 0 | [10.0, 1.3, 0.161, 0.1, 0.0611, 0.0399, 0.0141, 0.01] | [10.0, 2.05, 0.369, 0.198, 0.1, 0.051, 0.0298, 0.01] | 0 | [120.0, 150.0, 200.0, 223.0, 260.0, 300.0, 450.0, 532.0] | [240.0, 300.0, 400.0, 450.0, 530.0, 650.0, 800.0, 1311.0]
HV 50A | HV 50A | 50 | 0 | [10.0, 3.215, 0.597, 0.198, 0.1, 0.0378, 0.022, 0.01] | [10.0, 3.64, 0.854, 0.281, 0.1, 0.0531, 0.022, 0.01] | 0 | [150.0, 170.0, 210.0, 250.0, 294.0, 400.0, 500.0, 711.0] | [300.0, 350.0, 450.0, 550.0, 700.0, 850.0, 1200.0, 1752.0]
HV 6.3A | HV 6.3A | 6.3 | 0 | [10.0, 1.39, 0.344, 0.168, 0.1, 0.056, 0.0263, 0.01] | [10.0, 1.711, 0.516, 0.198, 0.1, 0.0634, 0.0303, 0.01] | 0 | [19.0, 19.5, 20.4, 20.8, 22.0, 25.0, 32.0, 48.0] | [38.0, 40.0, 43.0, 48.0, 53.0, 60.0, 75.0, 118.0]
HV 63A | HV 63A | 63 | 0 | [10.0, 2.84, 0.368, 0.164, 0.1, 0.0621, 0.0378, 0.0195, 0.01] | [10.0, 1.82, 0.344, 0.1, 0.0467, 0.0269, 0.01] | 0 | [189.0, 220.0, 300.0, 350.0, 393.0, 450.0, 530.0, 700.0, 961.0] | [378.0, 500.0, 700.0, 934.0, 1200.0, 1500.0, 2366.0]
HV 80A | HV 80A | 80 | 0 | [10.0, 2.05, 0.369, 0.198, 0.1, 0.051, 0.0298, 0.01] | [10.0, 4.15, 1.03, 0.198, 0.1, 0.051, 0.0172, 0.01] | 0 | [240.0, 300.0, 400.0, 450.0, 530.0, 650.0, 800.0, 1311.0] | [480.0, 550.0, 700.0, 1000.0, 1260.0, 1600.0, 2500.0, 3227.0]
Siemens NH-1-100 | Siemens NH-1-100 | 100 | [5400.0, 2000.0, 400.0, 20.0, 1.0, 0.2, 0.012, 0.004] | 0 | 0 | [150.0, 190.0, 250.0, 430.0, 900.0, 1250.0, 2700.0, 3600.0] | 0 | 0
Siemens NH-1-125 | Siemens NH-1-125 | 125 | [4800.0, 120.0, 7.0, 0.1, 0.004] | 0 | 0 | [180.0, 400.0, 740.0, 2000.0, 4250.0] | 0 | 0
Siemens NH-1-16 | Siemens NH-1-16 | 16 | [4000.0, 400.0, 2.0, 0.1, 0.04, 0.01] | 0 | 0 | [26.0, 35.0, 75.0, 150.0, 200.0, 300.0] | 0 | 0
Siemens NH-1-160 | Siemens NH-1-160 | 160 | [4800.0, 120.0, 7.0, 0.1, 0.004] | 0 | 0 | [210.0, 500.0, 900.0, 2300.0, 5000.0] | 0 | 0
Siemens NH-1-25 | Siemens NH-1-25 | 25 | [4000.0, 1000.0, 10.0, 0.2, 0.02, 0.01] | 0 | 0 | [40.0, 50.0, 100.0, 210.0, 400.0, 500.0] | 0 | 0
Siemens NH-1-50 | Siemens NH-1-50 | 50 | [4000.0, 40.0, 4.0, 1.0, 0.02, 0.01] | 0 | 0 | [86.0, 200.0, 300.0, 400.0, 1000.0, 1280.0] | 0 | 0
Siemens NH-1-63 | Siemens NH-1-63 | 63 | [4000.0, 100.0, 10.0, 2.0, 0.04, 0.01] | 0 | 0 | [100.0, 200.0, 300.0, 400.0, 1000.0, 1500.0] | 0 | 0
Siemens NH-1-80 | Siemens NH-1-80 | 80 | [4800.0, 120.0, 7.0, 0.1, 0.01] | 0 | 0 | [150.58, 250.0, 450.0, 1150.0, 2470.0] | 0 | 0
Siemens NH-2-1000 | Siemens NH-2-1000 | 1000 | [4800.0, 120.0, 7.0, 0.1, 0.004] | 0 | 0 | [1900.0, 3500.0, 8400.0, 24000.0, 52000.0] | 0 | 0
Siemens NH-2-200 | Siemens NH-2-200 | 200 | [4800.0, 120.0, 7.0, 0.1, 0.004] | 0 | 0 | [280.0, 650.0, 1200.0, 3000.0, 7000.0] | 0 | 0
Siemens NH-2-224 | Siemens NH-2-224 | 224 | [4800.0, 120.0, 7.0, 0.2, 0.04, 0.004] | 0 | 0 | [400.0, 750.0, 1453.0, 3025.0, 4315.0, 7600.0] | 0 | 0
Siemens NH-2-250 | Siemens NH-2-250 | 250 | [4800.0, 120.0, 7.0, 0.1, 0.004] | 0 | 0 | [450.0, 800.0, 1650.0, 4000.0, 8500.0] | 0 | 0
Siemens NH-2-315 | Siemens NH-2-315 | 315 | [4800.0, 120.0, 7.0, 0.1, 0.004] | 0 | 0 | [550.0, 920.0, 1900.0, 5000.0, 11000.0] | 0 | 0
Siemens NH-2-355 | Siemens NH-2-355 | 355 | [4800.0, 120.0, 6.0, 0.1, 0.004] | 0 | 0 | [650.0, 1116.27, 2350.0, 5840.0, 12790.0] | 0 | 0
Siemens NH-2-400 | Siemens NH-2-400 | 400 | [4800.0, 120.0, 7.0, 0.1, 0.004] | 0 | 0 | [720.0, 1350.0, 2800.0, 6500.0, 15000.0] | 0 | 0
Siemens NH-2-425 | Siemens NH-2-425 | 425 | [4800.0, 120.0, 7.0, 0.1, 0.004] | 0 | 0 | [850.0, 1500.0, 3050.0, 7500.0, 16500.0] | 0 | 0
Siemens NH-2-630 | Siemens NH-2-630 | 630 | [4800.0, 120.0, 7.0, 0.1, 0.004] | 0 | 0 | [1200.0, 2000.0, 4800.0, 12000.0, 26000.0] | 0 | 0

## res_bus
| vm_pu | va_degree | p_mw | q_mvar
0 | 0.99957 | -0.0080736 | 0.02041 | 0.0051151
1 | 1 | 0 | -0.53993 | -0.13853
2 | 0.99844 | -0.029355 | 0 | 0
3 | 0.9999 | -0.0020153 | 0.0072991 | 0.0018293
4 | 0.99533 | -0.08821 | 0 | 0
5 | 0.99616 | -0.072597 | 0 | 0
6 | 0.99839 | -0.030296 | 0 | 0
7 | 0.99357 | -0.12166 | 0.0036346 | 0.00091091
8 | 0.9957 | -0.081298 | 0.0010211 | 0.00025592
9 | 0.99837 | -0.030838 | 0.0015035 | 0.00037682
10 | 0.98829 | -0.22277 | 0 | 0
11 | 0.98633 | -0.26078 | 0 | 0
12 | 0.98665 | -0.25467 | 0 | 0
13 | 0.98487 | -0.28925 | 0 | 0
14 | 0.99442 | -0.10564 | 0 | 0
15 | 0.98918 | -0.20594 | 0 | 0
16 | 0.98702 | -0.24802 | 0 | 0
17 | 0.98716 | -0.24523 | 0 | 0
18 | 0.98663 | -0.25553 | 0.0051311 | 0.001286
19 | 0.97705 | -0.44102 | 0 | 0
20 | 0.97973 | -0.38876 | 0.0043616 | 0.0010931
21 | 0.97489 | -0.48342 | 0.013592 | 0.0034065
22 | 0.98541 | -0.27832 | 0 | 0
23 | 0.9859 | -0.26896 | 0 | 0
24 | 0.98278 | -0.32956 | 0 | 0
25 | 0.98367 | -0.31213 | 0.0066736 | 0.0016726
26 | 0.98405 | -0.30459 | 0 | 0
27 | 0.98668 | -0.25383 | 0.0082148 | 0.0020588
28 | 0.97728 | -0.43618 | 0 | 0
29 | 0.97735 | -0.4348 | 0 | 0
30 | 0.9772 | -0.43784 | 0.0039935 | 0.0010009
31 | 0.98266 | -0.33187 | 0.0069734 | 0.0017477
32 | 0.98211 | -0.34254 | 0.0073109 | 0.0018323
33 | 0.98359 | -0.31347 | 0 | 0
34 | 0.98395 | -0.3065 | 0.0094013 | 0.0023562
35 | 0.98694 | -0.24899 | 0.01553 | 0.0038923
36 | 0.98846 | -0.22001 | 0.0036621 | 0.00091782
37 | 0.98871 | -0.21518 | 0.026477 | 0.0066358
38 | 0.98707 | -0.24698 | 0.0060876 | 0.0015257
39 | 0.97743 | -0.4334 | 0 | 0
40 | 0.97887 | -0.40512 | 0 | 0
41 | 0.97639 | -0.45375 | 0.001209 | 0.00030301
42 | 0.97737 | -0.43448 | 0.0014983 | 0.00037551
43 | 0.97721 | -0.43847 | 0 | 0
44 | 0.97683 | -0.44604 | 0 | 0
45 | 0.97753 | -0.43219 | 0.006806 | 0.0017057
46 | 0.97617 | -0.45896 | 0.0066134 | 0.0016575
47 | 0.98353 | -0.31471 | 0 | 0
48 | 0.98237 | -0.33706 | 0.0032233 | 0.00080783
49 | 0.9835 | -0.31536 | 0.0032854 | 0.00082339
50 | 0.97368 | -0.50692 | 0 | 0
51 | 0.9735 | -0.51057 | 0.0019579 | 0.00049069
52 | 0.97469 | -0.48711 | 0.001958 | 0.00049071
53 | 0.97304 | -0.51945 | 0 | 0
54 | 0.98475 | -0.2917 | 0.012691 | 0.0031807
55 | 0.98071 | -0.36934 | 0.0032227 | 0.00080769
56 | 0.98696 | -0.24864 | 0.0046567 | 0.0011671
57 | 0.98147 | -0.35491 | 0 | 0
58 | 0.98487 | -0.28894 | 0 | 0
59 | 0.9804 | -0.37561 | 0.0084724 | 0.0021234
60 | 0.9836 | -0.31347 | 0.00791 | 0.0019824
61 | 0.98369 | -0.31161 | 0.0062896 | 0.0015763
62 | 0.98589 | -0.26988 | 0.010854 | 0.0027203
63 | 0.9735 | -0.5109 | 0.029191 | 0.007316
64 | 0.98275 | -0.33 | 0.0088853 | 0.0022269
65 | 0.97825 | -0.4182 | 0.0047057 | 0.0011794
66 | 0.97829 | -0.41741 | 0.0047095 | 0.0011803
67 | 0.98265 | -0.33204 | 0.0013542 | 0.00033938
68 | 0.98134 | -0.35761 | 0.0063193 | 0.0015838
69 | 0.97592 | -0.46286 | 0.0027105 | 0.00067933
70 | 0.97784 | -0.42621 | 0.0073674 | 0.0018465
71 | 0.97612 | -0.45996 | 0.0064834 | 0.0016249
72 | 0.98153 | -0.35335 | 0.0023037 | 0.00057736
73 | 0.9734 | -0.51239 | 0.0016338 | 0.00040948
74 | 0.97582 | -0.4648 | 0.0018759 | 0.00047015
75 | 0.97293 | -0.52169 | 0.001302 | 0.00032631
76 | 0.97268 | -0.52657 | 0.0022668 | 0.00056811
77 | 0.97078 | -0.56425 | 0 | 0
78 | 0.97064 | -0.567 | 0.011094 | 0.0027804
79 | 0.97015 | -0.57667 | 0 | 0
80 | 0.97251 | -0.53003 | 0 | 0
81 | 0.97074 | -0.565 | 0 | 0
82 | 0.97014 | -0.57696 | 0.0071093 | 0.0017818
83 | 0.97014 | -0.57681 | 0.0013348 | 0.00033452
84 | 0.97306 | -0.51916 | 0.0049654 | 0.0012445
85 | 0.97325 | -0.51539 | 0.0022679 | 0.00056838
86 | 0.98742 | -0.23967 | 0.0090187 | 0.0022603
87 | 0.97245 | -0.53155 | 0.014753 | 0.0036975
88 | 0.97267 | -0.5272 | 0.011362 | 0.0028476
89 | 0.9841 | -0.30403 | 0.033004 | 0.0082716
90 | 0.98067 | -0.37068 | 0.009073 | 0.0022739
91 | 0.97913 | -0.40087 | 0.017996 | 0.0045103
92 | 0.97817 | -0.41972 | 0.0071927 | 0.0018027
93 | 0.98128 | -0.35877 | 0.0084721 | 0.0021233
94 | 0.98041 | -0.37587 | 0.0034452 | 0.00086345
95 | 0.98006 | -0.38271 | 0.0068635 | 0.0017201
96 | 0.97991 | -0.38561 | 0.0024665 | 0.00061816
97 | 0.97221 | -0.53585 | 0.0019873 | 0.00049806
98 | 0.97231 | -0.53389 | 0.0019669 | 0.00049295
99 | 0.97212 | -0.53766 | 0.0021075 | 0.00052818
100 | 0.97204 | -0.53926 | 0.0021223 | 0.00053189
101 | 0.97184 | -0.54329 | 0.011026 | 0.0027635
102 | 0.97337 | -0.51303 | 0.0017736 | 0.00044452
103 | 0.97275 | -0.52567 | 0.0090807 | 0.0022759
104 | 0.97961 | -0.39141 | 0.0025376 | 0.00063599
105 | 0.9795 | -0.39363 | 0.0064656 | 0.0016204
106 | 0.97912 | -0.40119 | 0.0085771 | 0.0021496
107 | 0.97867 | -0.41 | 0.0097272 | 0.0024379
108 | 0.97847 | -0.41381 | 0.0059574 | 0.0014931
109 | 0.97066 | -0.56662 | 0.0020979 | 0.00052578
110 | 0.99998 | 149.9956 | 0 | 0

## res_line
| p_from_mw | q_from_mvar | p_to_mw | q_to_mvar | pl_mw | ql_mvar | i_from_ka | i_to_ka | i_ka | vm_from_pu | va_from_degree | vm_to_pu | va_to_degree | loading_percent
0 | -0.21788 | -0.055915 | 0.21797 | 0.05597 | 8.5396e-05 | 5.4398e-05 | 0.32482 | 0.32482 | 0.32482 | 0.99957 | -0.0080736 | 1 | 0 | 29.7453
1 | 0.19747 | 0.0508 | -0.19727 | -0.05067 | 0.00020408 | 0.00012987 | 0.29444 | 0.29444 | 0.29444 | 0.99957 | -0.0080736 | 0.99844 | -0.029355 | 26.9631
2 | 0.0072998 | 0.0018296 | -0.0072991 | -0.0018293 | 7.008e-07 | 2.4074e-07 | 0.010862 | 0.010862 | 0.010862 | 1 | 0 | 0.9999 | -0.0020153 | 2.9842
3 | 0.31301 | 0.080729 | -0.31167 | -0.079874 | 0.0013388 | 0.00085493 | 0.46657 | 0.46658 | 0.46658 | 1 | 0 | 0.99533 | -0.08821 | 42.7267
4 | 0.19577 | 0.050294 | -0.19536 | -0.050033 | 0.00041019 | 0.00026102 | 0.2922 | 0.2922 | 0.2922 | 0.99844 | -0.029355 | 0.99616 | -0.072597 | 26.758
5 | 0.0015036 | 0.00037615 | -0.0015036 | -0.00037657 | 6.7344e-08 | -4.2465e-07 | 0.0022407 | 0.0022408 | 0.0022408 | 0.99844 | -0.029355 | 0.99839 | -0.030296 | 0.61561
6 | 0.31167 | 0.079874 | -0.31117 | -0.079552 | 0.00050443 | 0.00032212 | 0.46658 | 0.46658 | 0.46658 | 0.99533 | -0.08821 | 0.99357 | -0.12166 | 42.7267
7 | 0.19536 | 0.050033 | -0.19527 | -0.049981 | 8.2317e-05 | 5.2382e-05 | 0.2922 | 0.2922 | 0.2922 | 0.99616 | -0.072597 | 0.9957 | -0.081298 | 26.758
8 | 0.0015036 | 0.00037657 | -0.0015035 | -0.00037682 | 3.884e-08 | -2.4487e-07 | 0.0022408 | 0.0022409 | 0.0022409 | 0.99839 | -0.030296 | 0.99837 | -0.030838 | 0.61564
9 | 0.30753 | 0.078641 | -0.30604 | -0.077685 | 0.0014966 | 0.00095565 | 0.46113 | 0.46113 | 0.46113 | 0.99357 | -0.12166 | 0.98829 | -0.22277 | 42.2283
10 | 0.19425 | 0.049725 | -0.19402 | -0.049579 | 0.00022872 | 0.00014554 | 0.29067 | 0.29067 | 0.29067 | 0.9957 | -0.081298 | 0.99442 | -0.10564 | 26.6182
11 | 0.026421 | 0.0066399 | -0.0264 | -0.0066267 | 2.1304e-05 | 1.3175e-05 | 0.039788 | 0.039788 | 0.039788 | 0.98829 | -0.22277 | 0.98742 | -0.23967 | 10.9307
12 | 0.27961 | 0.071045 | -0.2792 | -0.070779 | 0.00041752 | 0.00026649 | 0.42135 | 0.42135 | 0.42135 | 0.98829 | -0.22277 | 0.98668 | -0.25383 | 38.5848
13 | -0.01271 | -0.0031909 | 0.012713 | 0.003193 | 3.7073e-06 | 2.0294e-06 | 0.019176 | 0.019176 | 0.019176 | 0.98633 | -0.26078 | 0.98665 | -0.25467 | 5.2682
14 | 0.01271 | 0.0031909 | -0.012693 | -0.0031815 | 1.7236e-05 | 9.438e-06 | 0.019176 | 0.019177 | 0.019177 | 0.98633 | -0.26078 | 0.98487 | -0.28925 | 5.2684
15 | -0.012713 | -0.003193 | 0.012717 | 0.003195 | 3.6612e-06 | 2.004e-06 | 0.019176 | 0.019176 | 0.019176 | 0.98665 | -0.25467 | 0.98696 | -0.24864 | 5.2682
16 | 0.012693 | 0.0031815 | -0.012691 | -0.0031807 | 1.48e-06 | 8.1066e-07 | 0.019177 | 0.019177 | 0.019177 | 0.98487 | -0.28925 | 0.98475 | -0.2917 | 5.2684
17 | 0.19402 | 0.049579 | -0.19309 | -0.048982 | 0.00093614 | 0.00059761 | 0.29067 | 0.29067 | 0.29067 | 0.99442 | -0.10564 | 0.98918 | -0.20594 | 39.9274
18 | 0.14081 | 0.035854 | -0.14051 | -0.035667 | 0.00029164 | 0.00018643 | 0.21201 | 0.21201 | 0.21201 | 0.98918 | -0.20594 | 0.98694 | -0.24899 | 58.2457
19 | 0.025795 | 0.0064851 | -0.025777 | -0.0064744 | 1.732e-05 | 1.0692e-05 | 0.03881 | 0.03881 | 0.03881 | 0.98918 | -0.20594 | 0.98846 | -0.22001 | 10.662
20 | 0.026489 | 0.006643 | -0.026477 | -0.0066358 | 1.1666e-05 | 7.2151e-06 | 0.039848 | 0.039848 | 0.039848 | 0.98918 | -0.20594 | 0.98871 | -0.21518 | 10.9473
21 | -0.015998 | -0.0040134 | 0.016 | 0.0040146 | 2.1231e-06 | 1.2344e-06 | 0.02412 | 0.02412 | 0.02412 | 0.98702 | -0.24802 | 0.98716 | -0.24523 | 6.6264
22 | 0.015998 | 0.0040134 | -0.015993 | -0.0040101 | 5.7306e-06 | 3.332e-06 | 0.02412 | 0.02412 | 0.02412 | 0.98702 | -0.24802 | 0.98663 | -0.25553 | 6.6265
23 | -0.022088 | -0.0055404 | 0.022115 | 0.0055566 | 2.6592e-05 | 1.62e-05 | 0.033297 | 0.033297 | 0.033297 | 0.98716 | -0.24523 | 0.98846 | -0.22001 | 9.1476
24 | 0.0060881 | 0.0015258 | -0.0060876 | -0.0015257 | 5.0568e-07 | 1.1895e-07 | 0.009177 | 0.0091771 | 0.0091771 | 0.98716 | -0.24523 | 0.98707 | -0.24698 | 2.5212
25 | 0.010861 | 0.0027241 | -0.010854 | -0.0027203 | 7.4244e-06 | 3.8102e-06 | 0.016382 | 0.016382 | 0.016382 | 0.98663 | -0.25553 | 0.98589 | -0.26988 | 4.5006
26 | -0.078252 | -0.019717 | 0.078448 | 0.019842 | 0.00019614 | 0.00012507 | 0.11921 | 0.11921 | 0.11921 | 0.97705 | -0.44102 | 0.97973 | -0.38876 | 32.7508
27 | 0.078252 | 0.019717 | -0.078094 | -0.019616 | 0.00015839 | 0.000101 | 0.11921 | 0.11921 | 0.11921 | 0.97705 | -0.44102 | 0.97489 | -0.48342 | 32.7508
28 | -0.08281 | -0.020935 | 0.082862 | 0.020968 | 5.2245e-05 | 3.3326e-05 | 0.12584 | 0.12584 | 0.12584 | 0.97973 | -0.38876 | 0.9804 | -0.37561 | 34.5706
29 | 0.064501 | 0.016209 | -0.064417 | -0.016155 | 8.4473e-05 | 5.3774e-05 | 0.098467 | 0.098467 | 0.098467 | 0.97489 | -0.48342 | 0.9735 | -0.5109 | 27.0513
30 | -0.16385 | -0.041397 | 0.16392 | 0.041444 | 7.3505e-05 | 4.688e-05 | 0.24753 | 0.24753 | 0.24753 | 0.98541 | -0.27832 | 0.9859 | -0.26896 | 34.0021
31 | 0.083969 | 0.021227 | -0.083763 | -0.021096 | 0.00020579 | 0.00013127 | 0.12686 | 0.12686 | 0.12686 | 0.98541 | -0.27832 | 0.98278 | -0.32956 | 34.8523
32 | 0.079878 | 0.02017 | -0.079749 | -0.020087 | 0.00012917 | 8.237e-05 | 0.12067 | 0.12067 | 0.12067 | 0.98541 | -0.27832 | 0.98367 | -0.31213 | 33.1519
33 | 0.10686 | 0.027151 | -0.10668 | -0.027034 | 0.00018293 | 0.00011684 | 0.16142 | 0.16142 | 0.16142 | 0.9859 | -0.26896 | 0.98405 | -0.30459 | 44.3469
34 | -0.27078 | -0.068594 | 0.27098 | 0.06872 | 0.00019695 | 0.00012569 | 0.40896 | 0.40896 | 0.40896 | 0.9859 | -0.26896 | 0.98668 | -0.25383 | 37.4503
35 | 0.0083285 | 0.0020874 | -0.0083275 | -0.002087 | 9.1692e-07 | 3.9201e-07 | 0.01261 | 0.01261 | 0.01261 | 0.98278 | -0.32956 | 0.98266 | -0.33187 | 3.4643
36 | 0.075435 | 0.019009 | -0.075388 | -0.018979 | 4.6798e-05 | 2.983e-05 | 0.11425 | 0.11425 | 0.11425 | 0.98278 | -0.32956 | 0.98211 | -0.34254 | 31.388
37 | 0.073075 | 0.018415 | -0.073013 | -0.018375 | 6.243e-05 | 3.9783e-05 | 0.11058 | 0.11058 | 0.11058 | 0.98367 | -0.31213 | 0.98275 | -0.33 | 30.3785
38 | 0.083074 | 0.021115 | -0.083039 | -0.021093 | 3.5541e-05 | 2.267e-05 | 0.12572 | 0.12572 | 0.12572 | 0.98405 | -0.30459 | 0.98359 | -0.31347 | 34.5398
39 | 0.023607 | 0.0059185 | -0.023605 | -0.0059172 | 2.1489e-06 | 1.3182e-06 | 0.035698 | 0.035698 | 0.035698 | 0.98405 | -0.30459 | 0.98395 | -0.3065 | 9.8071
40 | -0.0039939 | -0.0010008 | 0.0039941 | 0.0010007 | 2.6237e-07 | -6.9178e-08 | 0.006081 | 0.0060809 | 0.006081 | 0.97728 | -0.43618 | 0.97735 | -0.4348 | 1.6706
41 | 0.0039939 | 0.0010008 | -0.0039935 | -0.0010009 | 3.1496e-07 | -8.2988e-08 | 0.006081 | 0.0060811 | 0.0060811 | 0.97728 | -0.43618 | 0.9772 | -0.43784 | 1.6706
42 | -0.0039941 | -0.0010007 | 0.0039942 | 0.0010007 | 6.2237e-08 | -1.6416e-08 | 0.0060809 | 0.0060809 | 0.0060809 | 0.97735 | -0.4348 | 0.97737 | -0.43448 | 1.6706
43 | 0.0013542 | 0.0003393 | -0.0013542 | -0.00033938 | 1.0883e-08 | -8.0465e-08 | 0.0020506 | 0.0020506 | 0.0020506 | 0.98266 | -0.33187 | 0.98265 | -0.33204 | 0.56335
44 | 0.068077 | 0.017147 | -0.068028 | -0.017115 | 4.904e-05 | 3.123e-05 | 0.10318 | 0.10318 | 0.10318 | 0.98211 | -0.34254 | 0.98134 | -0.35761 | 28.3449
45 | 0.0032857 | 0.00082318 | -0.0032855 | -0.00082332 | 1.9382e-07 | -1.4145e-07 | 0.0049706 | 0.0049707 | 0.0049707 | 0.98359 | -0.31347 | 0.98353 | -0.31471 | 1.3656
46 | 0.079753 | 0.020269 | -0.079662 | -0.020212 | 9.0476e-05 | 5.7695e-05 | 0.12075 | 0.12075 | 0.12075 | 0.98359 | -0.31347 | 0.98237 | -0.33706 | 33.1743
47 | 0.014204 | 0.003561 | -0.0142 | -0.003559 | 3.4584e-06 | 1.9596e-06 | 0.02148 | 0.021481 | 0.021481 | 0.98395 | -0.3065 | 0.98369 | -0.31161 | 5.9012
48 | 0.12498 | 0.031775 | -0.12474 | -0.031622 | 0.00024005 | 0.0001534 | 0.1886 | 0.1886 | 0.1886 | 0.98694 | -0.24899 | 0.98487 | -0.28894 | 51.813
49 | -0.070579 | -0.017806 | 0.070674 | 0.017867 | 9.5699e-05 | 6.097e-05 | 0.10749 | 0.10749 | 0.10749 | 0.97743 | -0.4334 | 0.97887 | -0.40512 | 29.5303
50 | 0.065086 | 0.01643 | -0.065023 | -0.016389 | 6.3393e-05 | 4.0356e-05 | 0.099128 | 0.099128 | 0.099128 | 0.97743 | -0.4334 | 0.97639 | -0.45375 | 27.2331
51 | 0.0054928 | 0.0013763 | -0.0054925 | -0.0013762 | 2.8183e-07 | 4.5663e-08 | 0.008362 | 0.008362 | 0.008362 | 0.97743 | -0.4334 | 0.97737 | -0.43448 | 2.2973
52 | -0.070674 | -0.017867 | 0.070796 | 0.017944 | 0.00012149 | 7.74e-05 | 0.10749 | 0.10749 | 0.10749 | 0.97887 | -0.40512 | 0.98071 | -0.36934 | 29.5303
53 | 0.063814 | 0.016086 | -0.063786 | -0.016069 | 2.7784e-05 | 1.7684e-05 | 0.097286 | 0.097286 | 0.097286 | 0.97639 | -0.45375 | 0.97592 | -0.46286 | 26.7269
54 | 0.01311 | 0.0032896 | -0.013105 | -0.0032869 | 4.7351e-06 | 2.6337e-06 | 0.019964 | 0.019964 | 0.019964 | 0.97721 | -0.43847 | 0.97683 | -0.44604 | 5.4847
55 | -0.01311 | -0.0032896 | 0.013114 | 0.0032918 | 3.9246e-06 | 2.1827e-06 | 0.019964 | 0.019964 | 0.019964 | 0.97721 | -0.43847 | 0.97753 | -0.43219 | 5.4846
56 | 0.013105 | 0.0032869 | -0.013097 | -0.0032825 | 8.0611e-06 | 4.4844e-06 | 0.019964 | 0.019964 | 0.019964 | 0.97683 | -0.44604 | 0.97617 | -0.45896 | 5.4847
57 | -0.01992 | -0.0049975 | 0.019926 | 0.0050009 | 5.6844e-06 | 3.4313e-06 | 0.030324 | 0.030324 | 0.030324 | 0.97753 | -0.43219 | 0.97784 | -0.42621 | 8.3308
58 | 0.0064837 | 0.001625 | -0.0064834 | -0.0016249 | 3.1139e-07 | 9.3021e-08 | 0.0098834 | 0.0098834 | 0.0098834 | 0.97617 | -0.45896 | 0.97612 | -0.45996 | 2.7152
59 | 0.0032855 | 0.00082332 | -0.0032854 | -0.00082339 | 1.0152e-07 | -7.4076e-08 | 0.0049707 | 0.0049707 | 0.0049707 | 0.98353 | -0.31471 | 0.9835 | -0.31536 | 1.3656
60 | 0.076439 | 0.019404 | -0.076379 | -0.019366 | 5.9853e-05 | 3.8156e-05 | 0.11587 | 0.11587 | 0.11587 | 0.98237 | -0.33706 | 0.98153 | -0.35335 | 31.833
61 | 0.012604 | 0.0031597 | -0.012602 | -0.0031585 | 2.1924e-06 | 1.2072e-06 | 0.019262 | 0.019262 | 0.019262 | 0.97368 | -0.50692 | 0.9735 | -0.51057 | 5.2917
62 | -0.057119 | -0.014351 | 0.057173 | 0.014385 | 5.4044e-05 | 3.4352e-05 | 0.087303 | 0.087303 | 0.087303 | 0.97368 | -0.50692 | 0.97469 | -0.48711 | 23.9845
63 | 0.044515 | 0.011191 | -0.044488 | -0.011174 | 2.6627e-05 | 1.6851e-05 | 0.068042 | 0.068042 | 0.068042 | 0.97368 | -0.50692 | 0.97304 | -0.51945 | 18.6928
64 | 0.010644 | 0.0026678 | -0.010643 | -0.0026673 | 9.2286e-07 | 4.7505e-07 | 0.016269 | 0.016269 | 0.016269 | 0.9735 | -0.51057 | 0.9734 | -0.51239 | 4.4696
65 | -0.059131 | -0.014876 | 0.059194 | 0.014916 | 6.3113e-05 | 4.0135e-05 | 0.090293 | 0.090292 | 0.090293 | 0.97469 | -0.48711 | 0.97582 | -0.4648 | 24.8056
66 | 0.022991 | 0.0057794 | -0.022989 | -0.0057779 | 2.4522e-06 | 1.5038e-06 | 0.035165 | 0.035165 | 0.035165 | 0.97304 | -0.51945 | 0.97293 | -0.52169 | 9.6607
67 | 0.021497 | 0.0053945 | -0.02149 | -0.0053901 | 7.2985e-06 | 4.4475e-06 | 0.032877 | 0.032877 | 0.032877 | 0.97304 | -0.51945 | 0.97268 | -0.52657 | 9.0321
68 | -0.074019 | -0.018752 | 0.074076 | 0.018788 | 5.6912e-05 | 3.6272e-05 | 0.11238 | 0.11238 | 0.11238 | 0.98071 | -0.36934 | 0.98153 | -0.35335 | 30.8736
69 | -0.017374 | -0.004362 | 0.017381 | 0.0043664 | 7.4321e-06 | 4.3873e-06 | 0.026197 | 0.026197 | 0.026197 | 0.98696 | -0.24864 | 0.98742 | -0.23967 | 7.197
70 | -0.091425 | -0.02315 | 0.091716 | 0.023335 | 0.0002906 | 0.00018547 | 0.1387 | 0.1387 | 0.1387 | 0.98147 | -0.35491 | 0.98487 | -0.28894 | 38.1033
71 | 0.091425 | 0.02315 | -0.091334 | -0.023092 | 9.0778e-05 | 5.7939e-05 | 0.1387 | 0.1387 | 0.1387 | 0.98147 | -0.35491 | 0.9804 | -0.37561 | 38.1033
72 | 0.033028 | 0.0082864 | -0.033004 | -0.0082716 | 2.3735e-05 | 1.4867e-05 | 0.049904 | 0.049904 | 0.049904 | 0.98487 | -0.28894 | 0.9841 | -0.30403 | 13.7098
73 | -0.00791 | -0.0019824 | 0.0079107 | 0.0019827 | 7.0232e-07 | 2.8346e-07 | 0.011966 | 0.011966 | 0.011966 | 0.9836 | -0.31347 | 0.98369 | -0.31161 | 3.2875
74 | 0.035226 | 0.0088395 | -0.035201 | -0.0088239 | 2.479e-05 | 1.5582e-05 | 0.053848 | 0.053848 | 0.053848 | 0.9735 | -0.5109 | 0.97275 | -0.52567 | 14.7933
75 | 0.064127 | 0.016148 | -0.064039 | -0.016092 | 8.805e-05 | 5.6037e-05 | 0.097124 | 0.097124 | 0.097124 | 0.98275 | -0.33 | 0.98128 | -0.35877 | 26.6825
76 | -0.0047057 | -0.0011794 | 0.0047059 | 0.0011794 | 1.7624e-07 | -2.3738e-09 | 0.0071579 | 0.0071579 | 0.0071579 | 0.97825 | -0.4182 | 0.97829 | -0.41741 | 1.9665
77 | -0.0094154 | -0.0023597 | 0.009417 | 0.0023604 | 1.6172e-06 | 7.7096e-07 | 0.014321 | 0.014321 | 0.014321 | 0.97829 | -0.41741 | 0.97847 | -0.41381 | 3.9344
78 | 0.061709 | 0.015532 | -0.06167 | -0.015507 | 3.8499e-05 | 2.4491e-05 | 0.093593 | 0.093593 | 0.093593 | 0.98134 | -0.35761 | 0.98067 | -0.37068 | 25.7125
79 | 0.061075 | 0.015389 | -0.06107 | -0.015386 | 5.6765e-06 | 3.6112e-06 | 0.093153 | 0.093153 | 0.093153 | 0.97592 | -0.46286 | 0.97582 | -0.4648 | 25.5915
80 | -0.027293 | -0.0068474 | 0.027301 | 0.0068526 | 8.4465e-06 | 5.2419e-06 | 0.041535 | 0.041535 | 0.041535 | 0.97784 | -0.42621 | 0.97817 | -0.41972 | 11.4108
81 | 0.0090089 | 0.0022578 | -0.0090087 | -0.0022577 | 2.7389e-07 | 1.2742e-07 | 0.013772 | 0.013772 | 0.013772 | 0.9734 | -0.51239 | 0.97337 | -0.51303 | 3.7834
82 | 0.021687 | 0.0054516 | -0.021678 | -0.0054463 | 8.6405e-06 | 5.27e-06 | 0.033174 | 0.033174 | 0.033174 | 0.97293 | -0.52169 | 0.97251 | -0.53003 | 9.1137
83 | 0.019223 | 0.004822 | -0.019216 | -0.0048179 | 6.6987e-06 | 4.0309e-06 | 0.029409 | 0.029409 | 0.029409 | 0.97268 | -0.52657 | 0.97231 | -0.53389 | 8.0794
84 | 0.011095 | 0.0027811 | -0.011094 | -0.0027804 | 1.4547e-06 | 7.6524e-07 | 0.017007 | 0.017007 | 0.017007 | 0.97078 | -0.56425 | 0.97064 | -0.567 | 4.6723
85 | 0.0084492 | 0.0021185 | -0.0084442 | -0.0021163 | 4.9983e-06 | 2.2171e-06 | 0.012951 | 0.012952 | 0.012952 | 0.97078 | -0.56425 | 0.97015 | -0.57667 | 3.5582
86 | -0.021643 | -0.0054248 | 0.021678 | 0.0054463 | 3.5339e-05 | 2.1556e-05 | 0.033174 | 0.033174 | 0.033174 | 0.97078 | -0.56425 | 0.97251 | -0.53003 | 9.1138
87 | 0.0020981 | 0.00052518 | -0.002098 | -0.00052537 | 7.5676e-08 | -1.9282e-07 | 0.0032158 | 0.0032159 | 0.0032159 | 0.97078 | -0.56425 | 0.97074 | -0.565 | 0.88348
88 | 0.0071094 | 0.0017818 | -0.0071093 | -0.0017818 | 9.9347e-08 | 3.6071e-08 | 0.010904 | 0.010904 | 0.010904 | 0.97015 | -0.57667 | 0.97014 | -0.57696 | 2.9957
89 | 0.0013348 | 0.00033446 | -0.0013348 | -0.00033452 | 9.0298e-09 | -6.5161e-08 | 0.0020472 | 0.0020473 | 0.0020473 | 0.97015 | -0.57667 | 0.97014 | -0.57681 | 0.56244
90 | 0.002098 | 0.00052537 | -0.0020979 | -0.00052578 | 1.6096e-07 | -4.1001e-07 | 0.0032159 | 0.003216 | 0.003216 | 0.97074 | -0.565 | 0.97066 | -0.56662 | 0.88353
91 | -0.0049654 | -0.0012445 | 0.0049663 | 0.0012445 | 8.9329e-07 | 5.8378e-08 | 0.0075932 | 0.007593 | 0.0075932 | 0.97306 | -0.51916 | 0.97325 | -0.51539 | 2.0861
92 | -0.0072342 | -0.0018129 | 0.007235 | 0.0018132 | 8.1351e-07 | 3.0025e-07 | 0.01106 | 0.01106 | 0.01106 | 0.97325 | -0.51539 | 0.97337 | -0.51303 | 3.0386
93 | -0.014753 | -0.0036975 | 0.014756 | 0.0036993 | 3.0618e-06 | 1.7608e-06 | 0.022575 | 0.022575 | 0.022575 | 0.97245 | -0.53155 | 0.97267 | -0.5272 | 6.2019
94 | -0.026118 | -0.0065469 | 0.02612 | 0.0065481 | 1.9053e-06 | 1.1799e-06 | 0.039957 | 0.039957 | 0.039957 | 0.97267 | -0.5272 | 0.97275 | -0.52567 | 10.9772
95 | 0.052597 | 0.013233 | -0.052521 | -0.013185 | 7.5763e-05 | 4.8089e-05 | 0.079826 | 0.079827 | 0.079827 | 0.98067 | -0.37068 | 0.97913 | -0.40087 | 21.9304
96 | 0.034525 | 0.0086748 | -0.034494 | -0.0086553 | 3.103e-05 | 1.9482e-05 | 0.052477 | 0.052477 | 0.052477 | 0.97913 | -0.40087 | 0.97817 | -0.41972 | 14.4168
97 | 0.055567 | 0.013969 | -0.055522 | -0.01394 | 4.5336e-05 | 2.88e-05 | 0.084277 | 0.084277 | 0.084277 | 0.98128 | -0.35877 | 0.98041 | -0.37587 | 23.1531
98 | 0.052077 | 0.013076 | -0.05206 | -0.013066 | 1.7003e-05 | 1.079e-05 | 0.079048 | 0.079049 | 0.079049 | 0.98041 | -0.37587 | 0.98006 | -0.38271 | 21.7166
99 | 0.045196 | 0.011345 | -0.04519 | -0.011341 | 6.2445e-06 | 3.9519e-06 | 0.068628 | 0.068628 | 0.068628 | 0.98006 | -0.38271 | 0.97991 | -0.38561 | 18.8538
100 | 0.042724 | 0.010723 | -0.042712 | -0.010716 | 1.1819e-05 | 7.4699e-06 | 0.064882 | 0.064882 | 0.064882 | 0.97991 | -0.38561 | 0.97961 | -0.39141 | 17.8248
101 | -0.017248 | -0.004324 | 0.017249 | 0.004325 | 1.6164e-06 | 9.5778e-07 | 0.026399 | 0.026399 | 0.026399 | 0.97221 | -0.53585 | 0.97231 | -0.53389 | 7.2525
102 | 0.015261 | 0.003826 | -0.015259 | -0.0038252 | 1.311e-06 | 7.5959e-07 | 0.023357 | 0.023357 | 0.023357 | 0.97221 | -0.53585 | 0.97212 | -0.53766 | 6.4169
103 | 0.013152 | 0.003297 | -0.013151 | -0.0032965 | 1.0061e-06 | 5.6182e-07 | 0.020132 | 0.020132 | 0.020132 | 0.97212 | -0.53766 | 0.97204 | -0.53926 | 5.5306
104 | 0.011028 | 0.0027646 | -0.011026 | -0.0027635 | 2.115e-06 | 1.1084e-06 | 0.016883 | 0.016883 | 0.016883 | 0.97204 | -0.53926 | 0.97184 | -0.54329 | 4.6381
105 | 0.040174 | 0.01008 | -0.04017 | -0.010077 | 4.253e-06 | 2.6836e-06 | 0.061028 | 0.061028 | 0.061028 | 0.97961 | -0.39141 | 0.9795 | -0.39363 | 16.7659
106 | 0.033704 | 0.0084567 | -0.033692 | -0.0084491 | 1.2132e-05 | 7.6094e-06 | 0.051205 | 0.051206 | 0.051206 | 0.9795 | -0.39363 | 0.97912 | -0.40119 | 14.0675
107 | 0.025115 | 0.0062995 | -0.025104 | -0.006293 | 1.0546e-05 | 6.5066e-06 | 0.03817 | 0.038171 | 0.038171 | 0.97912 | -0.40119 | 0.97867 | -0.41 | 10.4864
108 | 0.015377 | 0.0038551 | -0.015374 | -0.0038535 | 2.7909e-06 | 1.6151e-06 | 0.023381 | 0.023381 | 0.023381 | 0.97867 | -0.41 | 0.97847 | -0.41381 | 6.4233

## res_trafo
| p_hv_mw | q_hv_mvar | p_lv_mw | q_lv_mvar | pl_mw | ql_mvar | i_hv_ka | i_lv_ka | vm_hv_pu | va_hv_degree | vm_lv_pu | va_lv_degree | loading_percent
0 | -1.2729e-15 | -1.3162e-15 | 0.00165 | 1.2699e-07 | 0.00165 | 1.2699e-07 | 5.2857e-17 | 0.0023815 | 0.99998 | 149.9956 | 1 | 0 | 0.2619

## res_ext_grid
| p_mw | q_mvar
0 | 0.53993 | 0.13853

## res_load
| p_mw | q_mvar
0 | 0.02041 | 0.0051151
1 | 0.0072991 | 0.0018293
2 | 0.0036346 | 0.00091091
3 | 0.0010211 | 0.00025592
4 | 0.0015035 | 0.00037682
5 | 0.0051311 | 0.001286
6 | 0.0043616 | 0.0010931
7 | 0.013592 | 0.0034065
8 | 0.0066736 | 0.0016726
9 | 0.0082148 | 0.0020588
10 | 0.0039935 | 0.0010009
11 | 0.0069734 | 0.0017477
12 | 0.0073109 | 0.0018323
13 | 0.0094013 | 0.0023562
14 | 0.01553 | 0.0038923
15 | 0.0036621 | 0.00091782
16 | 0.026477 | 0.0066358
17 | 0.0060876 | 0.0015257
18 | 0.001209 | 0.00030301
19 | 0.0014983 | 0.00037551
20 | 0.006806 | 0.0017057
21 | 0.0066134 | 0.0016575
22 | 0.0032233 | 0.00080783
23 | 0.0032854 | 0.00082339
24 | 0.0019579 | 0.00049069
25 | 0.001958 | 0.00049071
26 | 0.012691 | 0.0031807
27 | 0.0032227 | 0.00080769
28 | 0.0046567 | 0.0011671
29 | 0.0084724 | 0.0021234
30 | 0.00791 | 0.0019824
31 | 0.0062896 | 0.0015763
32 | 0.010854 | 0.0027203
33 | 0.029191 | 0.007316
34 | 0.0088853 | 0.0022269
35 | 0.0047057 | 0.0011794
36 | 0.0047095 | 0.0011803
37 | 0.0013542 | 0.00033938
38 | 0.0063193 | 0.0015838
39 | 0.0027105 | 0.00067933
40 | 0.0073674 | 0.0018465
41 | 0.0064834 | 0.0016249
42 | 0.0023037 | 0.00057736
43 | 0.0016338 | 0.00040948
44 | 0.0018759 | 0.00047015
45 | 0.001302 | 0.00032631
46 | 0.0022668 | 0.00056811
47 | 0.011094 | 0.0027804
48 | 0.0071093 | 0.0017818
49 | 0.0013348 | 0.00033452
50 | 0.0049654 | 0.0012445
51 | 0.0022679 | 0.00056838
52 | 0.0090187 | 0.0022603
53 | 0.014753 | 0.0036975
54 | 0.011362 | 0.0028476
55 | 0.033004 | 0.0082716
56 | 0.009073 | 0.0022739
57 | 0.017996 | 0.0045103
58 | 0.0071927 | 0.0018027
59 | 0.0084721 | 0.0021233
60 | 0.0034452 | 0.00086345
61 | 0.0068635 | 0.0017201
62 | 0.0024665 | 0.00061816
63 | 0.0019873 | 0.00049806
64 | 0.0019669 | 0.00049295
65 | 0.0021075 | 0.00052818
66 | 0.0021223 | 0.00053189
67 | 0.011026 | 0.0027635
68 | 0.0017736 | 0.00044452
69 | 0.0090807 | 0.0022759
70 | 0.0025376 | 0.00063599
71 | 0.0064656 | 0.0016204
72 | 0.0085771 | 0.0021496
73 | 0.0097272 | 0.0024379
74 | 0.0059574 | 0.0014931
75 | 0.0020979 | 0.00052578

## dtypes
| element | column | dtype
0 | bus | name | object
1 | bus | vn_kv | float64
2 | bus | type | object
3 | bus | zone | object
4 | bus | in_service | bool
5 | load | name | object
6 | load | bus | uint32
7 | load | p_mw | float64
8 | load | q_mvar | float64
9 | load | const_z_percent | float64
10 | load | const_i_percent | float64
11 | load | sn_mva | float64
12 | load | scaling | float64
13 | load | in_service | bool
14 | load | type | object
15 | ext_grid | name | object
16 | ext_grid | bus | uint32
17 | ext_grid | vm_pu | float64
18 | ext_grid | va_degree | float64
19 | ext_grid | slack_weight | float64
20 | ext_grid | in_service | bool
21 | line | name | object
22 | line | std_type | object
23 | line | from_bus | uint32
24 | line | to_bus | uint32
25 | line | length_km | float64
26 | line | r_ohm_per_km | float64
27 | line | x_ohm_per_km | float64
28 | line | c_nf_per_km | float64
29 | line | g_us_per_km | float64
30 | line | max_i_ka | float64
31 | line | df | float64
32 | line | parallel | uint32
33 | line | type | object
34 | line | in_service | bool
35 | trafo | name | object
36 | trafo | std_type | object
37 | trafo | hv_bus | uint32
38 | trafo | lv_bus | uint32
39 | trafo | sn_mva | float64
40 | trafo | vn_hv_kv | float64
41 | trafo | vn_lv_kv | float64
42 | trafo | vk_percent | float64
43 | trafo | vkr_percent | float64
44 | trafo | pfe_kw | float64
45 | trafo | i0_percent | float64
46 | trafo | shift_degree | float64
47 | trafo | tap_side | object
48 | trafo | tap_neutral | int32
49 | trafo | tap_min | int32
50 | trafo | tap_max | int32
51 | trafo | tap_step_percent | float64
52 | trafo | tap_step_degree | float64
53 | trafo | tap_pos | int32
54 | trafo | tap_phase_shifter | bool
55 | trafo | parallel | uint32
56 | trafo | df | float64
57 | trafo | in_service | bool
58 | line_geodata | coords | object
59 | bus_geodata | x | float64
60 | bus_geodata | y | float64
61 | bus_geodata | coords | object
62 | res_bus | vm_pu | float64
63 | res_bus | va_degree | float64
64 | res_bus | p_mw | float64
65 | res_bus | q_mvar | float64
66 | res_line | p_from_mw | float64
67 | res_line | q_from_mvar | float64
68 | res_line | p_to_mw | float64
69 | res_line | q_to_mvar | float64
70 | res_line | pl_mw | float64
71 | res_line | ql_mvar | float64
72 | res_line | i_from_ka | float64
73 | res_line | i_to_ka | float64
74 | res_line | i_ka | float64
75 | res_line | vm_from_pu | float64
76 | res_line | va_from_degree | float64
77 | res_line | vm_to_pu | float64
78 | res_line | va_to_degree | float64
79 | res_line | loading_percent | float64
80 | res_trafo | p_hv_mw | float64
81 | res_trafo | q_hv_mvar | float64
82 | res_trafo | p_lv_mw | float64
83 | res_trafo | q_lv_mvar | float64
84 | res_trafo | pl_mw | float64
85 | res_trafo | ql_mvar | float64
86 | res_trafo | i_hv_ka | float64
87 | res_trafo | i_lv_ka | float64
88 | res_trafo | vm_hv_pu | float64
89 | res_trafo | va_hv_degree | float64
90 | res_trafo | vm_lv_pu | float64
91 | res_trafo | va_lv_degree | float64
92 | res_trafo | loading_percent | float64
93 | res_ext_grid | p_mw | float64
94 | res_ext_grid | q_mvar | float64
95 | res_load | p_mw | float64
96 | res_load | q_mvar | float64

## parameters
| version | format_version | converged | OPF_converged | name | f_hz | sn_mva
0 | 2.14.6 | 2.14.0 | TRUE | FALSE |  | 50 | 1