## bus
| name | vn_kv | type | zone | in_service
0 | bus_LV_261-167_0_8_node_0 | 0.4 | n |  | TRUE
1 | bus_LV_261-167_0_8_node_1 | 0.4 | n |  | TRUE
2 | bus_LV_261-167_0_8_node_2 | 0.4 | n |  | TRUE
3 | bus_LV_261-167_0_8_node_3 | 0.4 | n |  | TRUE
4 | bus_LV_261-167_0_8_node_4 | 0.4 | n |  | TRUE
5 | bus_LV_261-167_0_8_node_13 | 0.4 | n |  | TRUE
6 | bus_LV_261-167_0_8_node_6 | 0.4 | n |  | TRUE
7 | bus_LV_261-167_0_8_node_5 | 0.4 | n |  | TRUE
8 | bus_LV_261-167_0_8_node_81 | 0.4 | n |  | TRUE
9 | bus_LV_261-167_0_8_node_79 | 0.4 | n |  | TRUE
10 | bus_LV_261-167_0_8_node_46 | 0.4 | n |  | TRUE
11 | bus_LV_261-167_0_8_node_43 | 0.4 | n |  | TRUE
12 | bus_LV_261-167_0_8_node_8 | 0.4 | n |  | TRUE
13 | bus_LV_261-167_0_8_node_113 | 0.4 | n |  | TRUE
14 | bus_LV_261-167_0_8_node_118 | 0.4 | n |  | TRUE
15 | bus_LV_261-167_0_8_node_10 | 0.4 | n |  | TRUE
16 | bus_LV_261-167_0_8_node_19 | 0.4 | n |  | TRUE
17 | bus_LV_261-167_0_8_node_116 | 0.4 | n |  | TRUE
18 | bus_LV_261-167_0_8_node_12 | 0.4 | n |  | TRUE
19 | bus_LV_261-167_0_8_node_103 | 0.4 | n |  | TRUE
20 | bus_LV_261-167_0_8_node_102 | 0.4 | n |  | TRUE
21 | bus_LV_261-167_0_8_node_29 | 0.4 | n |  | TRUE
22 | bus_LV_261-167_0_8_node_49 | 0.4 | n |  | TRUE
23 | bus_LV_261-167_0_8_node_80 | 0.4 | n |  | TRUE
24 | bus_LV_261-167_0_8_node_87 | 0.4 | n |  | TRUE
25 | bus_LV_261-167_0_8_node_104 | 0.4 | n |  | TRUE
26 | bus_LV_261-167_0_8_node_125 | 0.4 | n |  | TRUE
27 | bus_LV_261-167_0_8_node_117 | 0.4 | n |  | TRUE
28 | bus_LV_261-167_0_8_node_105 | 0.4 | n |  | TRUE
29 | bus_LV_261-167_0_8_node_20 | 0.4 | n |  | TRUE
30 | bus_LV_261-167_0_8_node_114 | 0.4 | n |  | TRUE
31 | bus_LV_261-167_0_8_node_115 | 0.4 | n |  | TRUE
32 | bus_LV_261-167_0_8_node_100 | 0.4 | n |  | TRUE
33 | bus_LV_261-167_0_8_node_99 | 0.4 | n |  | TRUE
34 | bus_LV_261-167_0_8_node_126 | 0.4 | n |  | TRUE
35 | bus_LV_261-167_0_8_node_101 | 0.4 | n |  | TRUE
36 | bus_LV_261-167_0_8_node_30 | 0.4 | n |  | TRUE
37 | bus_LV_261-167_0_8_node_14 | 0.4 | n |  | TRUE
38 | bus_LV_261-167_0_8_node_16 | 0.4 | n |  | TRUE
39 | bus_LV_261-167_0_8_node_24 | 0.4 | n |  | TRUE
40 | bus_LV_261-167_0_8_node_17 | 0.4 | n |  | TRUE
41 | bus_LV_261-167_0_8_node_37 | 0.4 | n |  | TRUE
42 | bus_LV_261-167_0_8_node_110 | 0.4 | n |  | TRUE
43 | bus_LV_261-167_0_8_node_28 | 0.4 | n |  | TRUE
44 | bus_LV_261-167_0_8_node_26 | 0.4 | n |  | TRUE
45 | bus_LV_261-167_0_8_node_25 | 0.4 | n |  | TRUE
46 | bus_LV_261-167_0_8_node_112 | 0.4 | n |  | TRUE
47 | bus_LV_261-167_0_8_node_109 | 0.4 | n |  | TRUE
48 | bus_LV_261-167_0_8_node_66 | 0.4 | n |  | TRUE
49 | bus_LV_261-167_0_8_node_64 | 0.4 | n |  | TRUE
50 | bus_LV_261-167_0_8_node_34 | 0.4 | n |  | TRUE
51 | bus_LV_261-167_0_8_node_32 | 0.4 | n |  | TRUE
52 | bus_LV_261-167_0_8_node_27 | 0.4 | n |  | TRUE
53 | bus_LV_261-167_0_8_node_38 | 0.4 | n |  | TRUE
54 | bus_LV_261-167_0_8_node_121 | 0.4 | n |  | TRUE
55 | bus_LV_261-167_0_8_node_119 | 0.4 | n |  | TRUE
56 | bus_LV_261-167_0_8_node_39 | 0.4 | n |  | TRUE
57 | bus_LV_261-167_0_8_node_40 | 0.4 | n |  | TRUE
58 | bus_LV_261-167_0_8_node_31 | 0.4 | n |  | TRUE
59 | bus_LV_261-167_0_8_node_33 | 0.4 | n |  | TRUE
60 | bus_LV_261-167_0_8_node_35 | 0.4 | n |  | TRUE
61 | bus_LV_261-167_0_8_node_36 | 0.4 | n |  | TRUE
62 | bus_LV_261-167_0_8_node_122 | 0.4 | n |  | TRUE
63 | bus_LV_261-167_0_8_node_123 | 0.4 | n |  | TRUE
64 | bus_LV_261-167_0_8_node_120 | 0.4 | n |  | TRUE
65 | bus_LV_261-167_0_8_node_41 | 0.4 | n |  | TRUE
66 | bus_LV_261-167_0_8_node_42 | 0.4 | n |  | TRUE
67 | bus_LV_261-167_0_8_node_75 | 0.4 | n |  | TRUE
68 | bus_LV_261-167_0_8_node_76 | 0.4 | n |  | TRUE
69 | bus_LV_261-167_0_8_node_61 | 0.4 | n |  | TRUE
70 | bus_LV_261-167_0_8_node_59 | 0.4 | n |  | TRUE
71 | bus_LV_261-167_0_8_node_51 | 0.4 | n |  | TRUE
72 | bus_LV_261-167_0_8_node_47 | 0.4 | n |  | TRUE
73 | bus_LV_261-167_0_8_node_48 | 0.4 | n |  | TRUE
74 | bus_LV_261-167_0_8_node_50 | 0.4 | n |  | TRUE
75 | bus_LV_261-167_0_8_node_52 | 0.4 | n |  | TRUE
76 | bus_LV_261-167_0_8_node_53 | 0.4 | n |  | TRUE
77 | bus_LV_261-167_0_8_node_55 | 0.4 | n |  | TRUE
78 | bus_LV_261-167_0_8_node_56 | 0.4 | n |  | TRUE
79 | bus_LV_261-167_0_8_node_57 | 0.4 | n |  | TRUE
80 | bus_LV_261-167_0_8_node_58 | 0.4 | n |  | TRUE
81 | bus_LV_261-167_0_8_node_94 | 0.4 | n |  | TRUE
82 | bus_LV_261-167_0_8_node_95 | 0.4 | n |  | TRUE
83 | bus_LV_261-167_0_8_node_60 | 0.4 | n |  | TRUE
84 | bus_LV_261-167_0_8_node_62 | 0.4 | n |  | TRUE
85 | bus_LV_261-167_0_8_node_98 | 0.4 | n |  | TRUE
86 | bus_LV_261-167_0_8_node_63 | 0.4 | n |  | TRUE
87 | bus_LV_261-167_0_8_node_65 | 0.4 | n |  | TRUE
88 | bus_LV_261-167_0_8_node_67 | 0.4 | n |  | TRUE
89 | bus_LV_261-167_0_8_node_68 | 0.4 | n |  | TRUE
90 | bus_LV_261-167_0_8_node_124 | 0.4 | n |  | TRUE
91 | bus_LV_261-167_0_8_node_74 | 0.4 | n |  | TRUE
92 | bus_LV_261-167_0_8_node_69 | 0.4 | n |  | TRUE
93 | bus_LV_261-167_0_8_node_70 | 0.4 | n |  | TRUE
94 | bus_LV_261-167_0_8_node_71 | 0.4 | n |  | TRUE
95 | bus_LV_261-167_0_8_node_72 | 0.4 | n |  | TRUE
96 | bus_LV_261-167_0_8_node_73 | 0.4 | n |  | TRUE
97 | bus_LV_261-167_0_8_node_77 | 0.4 | n |  | TRUE
98 | bus_LV_261-167_0_8_node_78 | 0.4 | n |  | TRUE
99 | bus_LV_261-167_0_8_node_106 | 0.4 | n |  | TRUE
100 | bus_LV_261-167_0_8_node_107 | 0.4 | n |  | TRUE
101 | bus_LV_261-167_0_8_node_85 | 0.4 | n |  | TRUE
102 | bus_LV_261-167_0_8_node_82 | 0.4 | n |  | TRUE
103 | bus_LV_261-167_0_8_node_83 | 0.4 | n |  | TRUE
104 | bus_LV_261-167_0_8_node_84 | 0.4 | n |  | TRUE
105 | bus_LV_261-167_0_8_node_86 | 0.4 | n |  | TRUE
106 | bus_LV_261-167_0_8_node_91 | 0.4 | n |  | TRUE
107 | bus_LV_261-167_0_8_node_89 | 0.4 | n |  | TRUE
108 | bus_LV_261-167_0_8_node_88 | 0.4 | n |  | TRUE
109 | bus_LV_261-167_0_8_node_90 | 0.4 | n |  | TRUE
110 | bus_LV_261-167_0_8_node_92 | 0.4 | n |  | TRUE
111 | bus_LV_261-167_0_8_node_93 | 0.4 | n |  | TRUE
112 | bus_LV_261-167_0_8_node_96 | 0.4 | n |  | TRUE
113 | bus_LV_261-167_0_8_node_97 | 0.4 | n |  | TRUE
114 | bus_LV_261-167_0_8_node_108 | 0.4 | n |  | TRUE
115 | bus_LV_261-167_0_8_node_111 | 0.4 | n |  | TRUE
116 | bus_MV_518_0_node_36 | 20 | n |  | TRUE

## load
| name | bus | p_mw | q_mvar | const_z_percent | const_i_percent | sn_mva | scaling | in_service | type
0 | LV_261-167_0_8_load_0 | 0 | 0.0032852 | 0.00082335 | 0 | 0 |  | 1 | TRUE | wye
1 | LV_261-167_0_8_load_1 | 1 | 0.0052873 | 0.0013251 | 0 | 0 |  | 1 | TRUE | wye
2 | LV_261-167_0_8_load_4 | 4 | 0.0059534 | 0.0014921 | 0 | 0 |  | 1 | TRUE | wye
3 | LV_261-167_0_8_load_13 | 5 | 0.0027732 | 0.00069502 | 0 | 0 |  | 1 | TRUE | wye
4 | LV_261-167_0_8_load_81 | 8 | 0.0018446 | 0.0004623 | 0 | 0 |  | 1 | TRUE | wye
5 | LV_261-167_0_8_load_79 | 9 | 0.0027915 | 0.00069961 | 0 | 0 |  | 1 | TRUE | wye
6 | LV_261-167_0_8_load_43 | 11 | 0.0017865 | 0.00044775 | 0 | 0 |  | 1 | TRUE | wye
7 | LV_261-167_0_8_load_118 | 14 | 0.0043984 | 0.0011024 | 0 | 0 |  | 1 | TRUE | wye
8 | LV_261-167_0_8_load_116 | 17 | 0.0071609 | 0.0017947 | 0 | 0 |  | 1 | TRUE | wye
9 | LV_261-167_0_8_load_102 | 20 | 0.0097108 | 0.0024337 | 0 | 0 |  | 1 | TRUE | wye
10 | LV_261-167_0_8_load_29 | 21 | 0.0017348 | 0.00043479 | 0 | 0 |  | 1 | TRUE | wye
11 | LV_261-167_0_8_load_87 | 24 | 0.0020117 | 0.00050417 | 0 | 0 |  | 1 | TRUE | wye
12 | LV_261-167_0_8_load_104 | 25 | 0.0071802 | 0.0017995 | 0 | 0 |  | 1 | TRUE | wye
13 | LV_261-167_0_8_load_125 | 26 | 0.0067282 | 0.0016863 | 0 | 0 |  | 1 | TRUE | wye
14 | LV_261-167_0_8_load_117 | 27 | 0.0035989 | 0.00090198 | 0 | 0 |  | 1 | TRUE | wye
15 | LV_261-167_0_8_load_105 | 28 | 0.01001 | 0.0025086 | 0 | 0 |  | 1 | TRUE | wye
16 | LV_261-167_0_8_load_114 | 30 | 0.0057927 | 0.0014518 | 0 | 0 |  | 1 | TRUE | wye
17 | LV_261-167_0_8_load_115 | 31 | 0.003408 | 0.00085412 | 0 | 0 |  | 1 | TRUE | wye
18 | LV_261-167_0_8_load_100 | 32 | 0.0035403 | 0.00088728 | 0 | 0 |  | 1 | TRUE | wye
19 | LV_261-167_0_8_load_126 | 34 | 0.010884 | 0.0027278 | 0 | 0 |  | 1 | TRUE | wye
20 | LV_261-167_0_8_load_101 | 35 | 0.0055805 | 0.0013986 | 0 | 0 |  | 1 | TRUE | wye
21 | LV_261-167_0_8_load_30 | 36 | 0.0069447 | 0.0017405 | 0 | 0 |  | 1 | TRUE | wye
22 | LV_261-167_0_8_load_14 | 37 | 0.016096 | 0.0040341 | 0 | 0 |  | 1 | TRUE | wye
23 | LV_261-167_0_8_load_24 | 39 | 0.0042014 | 0.001053 | 0 | 0 |  | 1 | TRUE | wye
24 | LV_261-167_0_8_load_37 | 41 | 0.0051221 | 0.0012837 | 0 | 0 |  | 1 | TRUE | wye
25 | LV_261-167_0_8_load_110 | 42 | 0.0099 | 0.0024812 | 0 | 0 |  | 1 | TRUE | wye
26 | LV_261-167_0_8_load_26 | 44 | 0.0090162 | 0.0022597 | 0 | 0 |  | 1 | TRUE | wye
27 | LV_261-167_0_8_load_25 | 45 | 0.0097651 | 0.0024474 | 0 | 0 |  | 1 | TRUE | wye
28 | LV_261-167_0_8_load_109 | 47 | 0.014085 | 0.00353 | 0 | 0 |  | 1 | TRUE | wye
29 | LV_261-167_0_8_load_66 | 48 | 0.0079722 | 0.001998 | 0 | 0 |  | 1 | TRUE | wye
30 | LV_261-167_0_8_load_64 | 49 | 0.010883 | 0.0027276 | 0 | 0 |  | 1 | TRUE | wye
31 | LV_261-167_0_8_load_34 | 50 | 0.0071248 | 0.0017857 | 0 | 0 |  | 1 | TRUE | wye
32 | LV_261-167_0_8_load_32 | 51 | 0.0064177 | 0.0016084 | 0 | 0 |  | 1 | TRUE | wye
33 | LV_261-167_0_8_load_27 | 52 | 0.0063695 | 0.0015963 | 0 | 0 |  | 1 | TRUE | wye
34 | LV_261-167_0_8_load_121 | 54 | 0.00647 | 0.0016215 | 0 | 0 |  | 1 | TRUE | wye
35 | LV_261-167_0_8_load_119 | 55 | 0.0056747 | 0.0014222 | 0 | 0 |  | 1 | TRUE | wye
36 | LV_261-167_0_8_load_39 | 56 | 0.002279 | 0.00057116 | 0 | 0 |  | 1 | TRUE | wye
37 | LV_261-167_0_8_load_40 | 57 | 0.0029113 | 0.00072964 | 0 | 0 |  | 1 | TRUE | wye
38 | LV_261-167_0_8_load_31 | 58 | 0.010376 | 0.0026006 | 0 | 0 |  | 1 | TRUE | wye
39 | LV_261-167_0_8_load_35 | 60 | 0.0072981 | 0.0018291 | 0 | 0 |  | 1 | TRUE | wye
40 | LV_261-167_0_8_load_36 | 61 | 0.0067445 | 0.0016903 | 0 | 0 |  | 1 | TRUE | wye
41 | LV_261-167_0_8_load_122 | 62 | 0.0082059 | 0.0020566 | 0 | 0 |  | 1 | TRUE | wye
42 | LV_261-167_0_8_load_123 | 63 | 0.0064339 | 0.0016125 | 0 | 0 |  | 1 | TRUE | wye
43 | LV_261-167_0_8_load_120 | 64 | 0.0059393 | 0.0014885 | 0 | 0 |  | 1 | TRUE | wye
44 | LV_261-167_0_8_load_41 | 65 | 0.0021948 | 0.00055006 | 0 | 0 |  | 1 | TRUE | wye
45 | LV_261-167_0_8_load_42 | 66 | 0.0020549 | 0.000515 | 0 | 0 |  | 1 | TRUE | wye
46 | LV_261-167_0_8_load_75 | 67 | 0.002426 | 0.000608 | 0 | 0 |  | 1 | TRUE | wye
47 | LV_261-167_0_8_load_76 | 68 | 0.0025758 | 0.00064556 | 0 | 0 |  | 1 | TRUE | wye
48 | LV_261-167_0_8_load_61 | 69 | 0.0054826 | 0.0013741 | 0 | 0 |  | 1 | TRUE | wye
49 | LV_261-167_0_8_load_59 | 70 | 0.0039837 | 0.0009984 | 0 | 0 |  | 1 | TRUE | wye
50 | LV_261-167_0_8_load_51 | 71 | 0.003892 | 0.00097542 | 0 | 0 |  | 1 | TRUE | wye
51 | LV_261-167_0_8_load_47 | 72 | 0.012731 | 0.0031906 | 0 | 0 |  | 1 | TRUE | wye
52 | LV_261-167_0_8_load_48 | 73 | 0.0033277 | 0.00083399 | 0 | 0 |  | 1 | TRUE | wye
53 | LV_261-167_0_8_load_50 | 74 | 0.0014881 | 0.00037296 | 0 | 0 |  | 1 | TRUE | wye
54 | LV_261-167_0_8_load_52 | 75 | 0.0014709 | 0.00036863 | 0 | 0 |  | 1 | TRUE | wye
55 | LV_261-167_0_8_load_53 | 76 | 0.0031009 | 0.00077717 | 0 | 0 |  | 1 | TRUE | wye
56 | LV_261-167_0_8_load_55 | 77 | 0.0031227 | 0.00078262 | 0 | 0 |  | 1 | TRUE | wye
57 | LV_261-167_0_8_load_56 | 78 | 0.0023415 | 0.00058683 | 0 | 0 |  | 1 | TRUE | wye
58 | LV_261-167_0_8_load_57 | 79 | 0.0023113 | 0.00057927 | 0 | 0 |  | 1 | TRUE | wye
59 | LV_261-167_0_8_load_58 | 80 | 0.0057143 | 0.0014321 | 0 | 0 |  | 1 | TRUE | wye
60 | LV_261-167_0_8_load_94 | 81 | 0.0024051 | 0.00060278 | 0 | 0 |  | 1 | TRUE | wye
61 | LV_261-167_0_8_load_95 | 82 | 0.0029496 | 0.00073923 | 0 | 0 |  | 1 | TRUE | wye
62 | LV_261-167_0_8_load_60 | 83 | 0.0079183 | 0.0019845 | 0 | 0 |  | 1 | TRUE | wye
63 | LV_261-167_0_8_load_62 | 84 | 0.004122 | 0.0010331 | 0 | 0 |  | 1 | TRUE | wye
64 | LV_261-167_0_8_load_98 | 85 | 0.0036139 | 0.00090574 | 0 | 0 |  | 1 | TRUE | wye
65 | LV_261-167_0_8_load_63 | 86 | 0.0066019 | 0.0016546 | 0 | 0 |  | 1 | TRUE | wye
66 | LV_261-167_0_8_load_67 | 88 | 0.0071688 | 0.0017967 | 0 | 0 |  | 1 | TRUE | wye
67 | LV_261-167_0_8_load_68 | 89 | 0.0080137 | 0.0020084 | 0 | 0 |  | 1 | TRUE | wye
68 | LV_261-167_0_8_load_124 | 90 | 0.0066948 | 0.0016779 | 0 | 0 |  | 1 | TRUE | wye
69 | LV_261-167_0_8_load_74 | 91 | 0.0087874 | 0.0022023 | 0 | 0 |  | 1 | TRUE | wye
70 | LV_261-167_0_8_load_69 | 92 | 0.0076243 | 0.0019108 | 0 | 0 |  | 1 | TRUE | wye
71 | LV_261-167_0_8_load_70 | 93 | 0.0086648 | 0.0021716 | 0 | 0 |  | 1 | TRUE | wye
72 | LV_261-167_0_8_load_71 | 94 | 0.0095954 | 0.0024048 | 0 | 0 |  | 1 | TRUE | wye
73 | LV_261-167_0_8_load_73 | 96 | 0.0084327 | 0.0021134 | 0 | 0 |  | 1 | TRUE | wye
74 | LV_261-167_0_8_load_77 | 97 | 0.0026017 | 0.00065204 | 0 | 0 |  | 1 | TRUE | wye
75 | LV_261-167_0_8_load_78 | 98 | 0.0024768 | 0.00062073 | 0 | 0 |  | 1 | TRUE | wye
76 | LV_261-167_0_8_load_106 | 99 | 0.0084171 | 0.0021095 | 0 | 0 |  | 1 | TRUE | wye
77 | LV_261-167_0_8_load_107 | 100 | 0.008157 | 0.0020443 | 0 | 0 |  | 1 | TRUE | wye
78 | LV_261-167_0_8_load_82 | 102 | 0.0017916 | 0.00044901 | 0 | 0 |  | 1 | TRUE | wye
79 | LV_261-167_0_8_load_83 | 103 | 0.0019202 | 0.00048125 | 0 | 0 |  | 1 | TRUE | wye
80 | LV_261-167_0_8_load_84 | 104 | 0.0019422 | 0.00048676 | 0 | 0 |  | 1 | TRUE | wye
81 | LV_261-167_0_8_load_86 | 105 | 0.006009 | 0.001506 | 0 | 0 |  | 1 | TRUE | wye
82 | LV_261-167_0_8_load_89 | 107 | 0.0057583 | 0.0014432 | 0 | 0 |  | 1 | TRUE | wye
83 | LV_261-167_0_8_load_88 | 108 | 0.0091072 | 0.0022825 | 0 | 0 |  | 1 | TRUE | wye
84 | LV_261-167_0_8_load_92 | 110 | 0.0035339 | 0.00088567 | 0 | 0 |  | 1 | TRUE | wye
85 | LV_261-167_0_8_load_93 | 111 | 0.0020787 | 0.00052097 | 0 | 0 |  | 1 | TRUE | wye
86 | LV_261-167_0_8_load_96 | 112 | 0.0017533 | 0.00043942 | 0 | 0 |  | 1 | TRUE | wye
87 | LV_261-167_0_8_load_97 | 113 | 0.0057541 | 0.0014421 | 0 | 0 |  | 1 | TRUE | wye
88 | LV_261-167_0_8_load_108 | 114 | 0.0083743 | 0.0020988 | 0 | 0 |  | 1 | TRUE | wye
89 | LV_261-167_0_8_load_111 | 115 | 0.011052 | 0.0027698 | 0 | 0 |  | 1 | TRUE | wye

## ext_grid
| name | bus | vm_pu | va_degree | slack_weight | in_service
0 |  | 66 | 1 | 0 | 1 | TRUE

## line
| name | std_type | from_bus | to_bus | length_km | r_ohm_per_km | x_ohm_per_km | c_nf_per_km | g_us_per_km | max_i_ka | df | parallel | type | in_service
0 | LV_261-167_0_8_line_0 |  | 0 | 1 | 0.026432 | 0.125 | 0.08 | 261 | 0 | 0.364 | 1 | 1 | cs | TRUE
1 | LV_261-167_0_8_line_1 |  | 0 | 2 | 0.029304 | 0.125 | 0.08 | 261 | 0 | 0.364 | 1 | 1 | cs | TRUE
2 | LV_261-167_0_8_line_2 |  | 1 | 3 | 0.013007 | 0.125 | 0.08 | 261 | 0 | 0.364 | 1 | 1 | cs | TRUE
3 | LV_261-167_0_8_line_3 |  | 2 | 4 | 0.017938 | 0.125 | 0.08 | 261 | 0 | 0.364 | 1 | 1 | cs | TRUE
4 | LV_261-167_0_8_line_4 |  | 3 | 5 | 0.0086857 | 0.125 | 0.08 | 261 | 0 | 0.364 | 1 | 4 | cs | TRUE
5 | LV_261-167_0_8_line_5 |  | 3 | 6 | 0.015341 | 0.125 | 0.08 | 261 | 0 | 0.364 | 1 | 4 | cs | TRUE
6 | LV_261-167_0_8_line_6 |  | 5 | 21 | 0.020591 | 0.125 | 0.08 | 261 | 0 | 0.364 | 1 | 4 | cs | TRUE
7 | LV_261-167_0_8_line_7 |  | 6 | 10 | 0.004356 | 0.125 | 0.08 | 261 | 0 | 0.364 | 1 | 4 | cs | TRUE
8 | LV_261-167_0_8_line_8 |  | 6 | 11 | 0.025655 | 0.125 | 0.08 | 261 | 0 | 0.364 | 1 | 1 | cs | TRUE
9 | LV_261-167_0_8_line_9 |  | 7 | 8 | 0.0059411 | 0.125 | 0.08 | 261 | 0 | 0.364 | 1 | 1 | cs | TRUE
10 | LV_261-167_0_8_line_10 |  | 7 | 9 | 0.018982 | 0.125 | 0.08 | 261 | 0 | 0.364 | 1 | 1 | cs | TRUE
11 | LV_261-167_0_8_line_11 |  | 8 | 10 | 0.054265 | 0.125 | 0.08 | 261 | 0 | 0.364 | 1 | 1 | cs | TRUE
12 | LV_261-167_0_8_line_12 |  | 10 | 22 | 0.041206 | 0.125 | 0.08 | 261 | 0 | 0.364 | 1 | 4 | cs | TRUE
13 | LV_261-167_0_8_line_13 |  | 12 | 13 | 0.038869 | 0.125 | 0.08 | 261 | 0 | 0.364 | 1 | 4 | cs | TRUE
14 | LV_261-167_0_8_line_14 |  | 12 | 14 | 0.024825 | 0.125 | 0.08 | 261 | 0 | 0.364 | 1 | 4 | cs | TRUE
15 | LV_261-167_0_8_line_15 |  | 13 | 26 | 0.020456 | 0.125 | 0.08 | 261 | 0 | 0.364 | 1 | 4 | cs | TRUE
16 | LV_261-167_0_8_line_16 |  | 14 | 27 | 0.013011 | 0.125 | 0.08 | 261 | 0 | 0.364 | 1 | 4 | cs | TRUE
17 | LV_261-167_0_8_line_17 |  | 15 | 16 | 0.014716 | 0.125 | 0.08 | 261 | 0 | 0.364 | 1 | 4 | cs | TRUE
18 | LV_261-167_0_8_line_18 |  | 15 | 17 | 0.024895 | 0.125 | 0.08 | 261 | 0 | 0.364 | 1 | 4 | cs | TRUE
19 | LV_261-167_0_8_line_19 |  | 16 | 29 | 0.068007 | 0.125 | 0.08 | 261 | 0 | 0.364 | 1 | 4 | cs | TRUE
20 | LV_261-167_0_8_line_20 |  | 16 | 30 | 0.016272 | 0.125 | 0.08 | 261 | 0 | 0.364 | 1 | 1 | cs | TRUE
21 | LV_261-167_0_8_line_21 |  | 17 | 31 | 0.0073596 | 0.125 | 0.08 | 261 | 0 | 0.364 | 1 | 4 | cs | TRUE
22 | LV_261-167_0_8_line_22 |  | 18 | 19 | 0.034292 | 0.125 | 0.08 | 261 | 0 | 0.364 | 1 | 1 | cs | TRUE
23 | LV_261-167_0_8_line_23 |  | 18 | 20 | 0.022722 | 0.125 | 0.08 | 261 | 0 | 0.364 | 1 | 1 | cs | TRUE
24 | LV_261-167_0_8_line_24 |  | 19 | 34 | 0.029752 | 0.125 | 0.08 | 261 | 0 | 0.364 | 1 | 1 | cs | TRUE
25 | LV_261-167_0_8_line_25 |  | 20 | 35 | 0.027544 | 0.125 | 0.08 | 261 | 0 | 0.364 | 1 | 1 | cs | TRUE
26 | LV_261-167_0_8_line_26 |  | 21 | 36 | 0.011751 | 0.125 | 0.08 | 261 | 0 | 0.364 | 1 | 4 | cs | TRUE
27 | LV_261-167_0_8_line_27 |  | 22 | 71 | 0.021531 | 0.125 | 0.08 | 261 | 0 | 0.364 | 1 | 1 | cs | TRUE
28 | LV_261-167_0_8_line_28 |  | 22 | 72 | 0.017168 | 0.125 | 0.08 | 261 | 0 | 0.364 | 1 | 4 | cs | TRUE
29 | LV_261-167_0_8_line_29 |  | 23 | 24 | 0.017114 | 0.125 | 0.08 | 261 | 0 | 0.364 | 1 | 1 | cs | TRUE
30 | LV_261-167_0_8_line_30 |  | 23 | 25 | 0.014597 | 0.125 | 0.08 | 261 | 0 | 0.364 | 1 | 1 | cs | TRUE
31 | LV_261-167_0_8_line_31 |  | 24 | 101 | 0.009005 | 0.125 | 0.08 | 261 | 0 | 0.364 | 1 | 1 | cs | TRUE
32 | LV_261-167_0_8_line_32 |  | 25 | 28 | 0.030078 | 0.125 | 0.08 | 261 | 0 | 0.364 | 1 | 1 | cs | TRUE
33 | LV_261-167_0_8_line_33 |  | 26 | 114 | 0.015235 | 0.125 | 0.08 | 261 | 0 | 0.364 | 1 | 4 | cs | TRUE
34 | LV_261-167_0_8_line_34 |  | 27 | 31 | 0.005546 | 0.125 | 0.08 | 261 | 0 | 0.364 | 1 | 4 | cs | TRUE
35 | LV_261-167_0_8_line_35 |  | 29 | 42 | 0.014183 | 0.125 | 0.08 | 261 | 0 | 0.364 | 1 | 4 | cs | TRUE
36 | LV_261-167_0_8_line_36 |  | 30 | 46 | 0.032769 | 0.125 | 0.08 | 261 | 0 | 0.364 | 1 | 1 | cs | TRUE
37 | LV_261-167_0_8_line_37 |  | 32 | 33 | 0.013539 | 0.125 | 0.08 | 261 | 0 | 0.364 | 1 | 1 | cs | TRUE
38 | LV_261-167_0_8_line_38 |  | 33 | 85 | 0.012172 | 0.125 | 0.08 | 261 | 0 | 0.364 | 1 | 1 | cs | TRUE
39 | LV_261-167_0_8_line_39 |  | 33 | 84 | 0.034267 | 0.125 | 0.08 | 261 | 0 | 0.364 | 1 | 1 | cs | TRUE
40 | LV_261-167_0_8_line_40 |  | 35 | 106 | 0.01586 | 0.125 | 0.08 | 261 | 0 | 0.364 | 1 | 1 | cs | TRUE
41 | LV_261-167_0_8_line_41 |  | 36 | 56 | 0.0073368 | 0.125 | 0.08 | 261 | 0 | 0.364 | 1 | 4 | cs | TRUE
42 | LV_261-167_0_8_line_42 |  | 37 | 38 | 0.01999 | 0.125 | 0.08 | 261 | 0 | 0.364 | 1 | 1 | cs | TRUE
43 | LV_261-167_0_8_line_43 |  | 38 | 39 | 0.011931 | 0.125 | 0.08 | 261 | 0 | 0.364 | 1 | 1 | cs | TRUE
44 | LV_261-167_0_8_line_44 |  | 39 | 40 | 0.00883 | 0.125 | 0.08 | 261 | 0 | 0.364 | 1 | 1 | cs | TRUE
45 | LV_261-167_0_8_line_45 |  | 40 | 41 | 0.0073764 | 0.125 | 0.08 | 261 | 0 | 0.364 | 1 | 1 | cs | TRUE
46 | LV_261-167_0_8_line_46 |  | 41 | 43 | 0.017448 | 0.125 | 0.08 | 261 | 0 | 0.364 | 1 | 2 | cs | TRUE
47 | LV_261-167_0_8_line_47 |  | 42 | 47 | 0.0081477 | 0.125 | 0.08 | 261 | 0 | 0.364 | 1 | 4 | cs | TRUE
48 | LV_261-167_0_8_line_48 |  | 43 | 53 | 0.020786 | 0.125 | 0.08 | 261 | 0 | 0.364 | 1 | 4 | cs | TRUE
49 | LV_261-167_0_8_line_49 |  | 43 | 52 | 0.011779 | 0.125 | 0.08 | 261 | 0 | 0.364 | 1 | 1 | cs | TRUE
50 | LV_261-167_0_8_line_50 |  | 44 | 45 | 0.020305 | 0.125 | 0.08 | 261 | 0 | 0.364 | 1 | 1 | cs | TRUE
51 | LV_261-167_0_8_line_51 |  | 45 | 52 | 0.016964 | 0.125 | 0.08 | 261 | 0 | 0.364 | 1 | 1 | cs | TRUE
52 | LV_261-167_0_8_line_52 |  | 46 | 115 | 0.0016201 | 0.125 | 0.08 | 261 | 0 | 0.364 | 1 | 1 | cs | TRUE
53 | LV_261-167_0_8_line_53 |  | 47 | 96 | 0.015876 | 0.125 | 0.08 | 261 | 0 | 0.364 | 1 | 4 | cs | TRUE
54 | LV_261-167_0_8_line_54 |  | 48 | 49 | 0.010483 | 0.125 | 0.08 | 261 | 0 | 0.364 | 1 | 1 | cs | TRUE
55 | LV_261-167_0_8_line_55 |  | 49 | 86 | 0.0040491 | 0.125 | 0.08 | 261 | 0 | 0.364 | 1 | 1 | cs | TRUE
56 | LV_261-167_0_8_line_56 |  | 50 | 51 | 0.014563 | 0.125 | 0.08 | 261 | 0 | 0.364 | 1 | 1 | cs | TRUE
57 | LV_261-167_0_8_line_57 |  | 51 | 58 | 0.00151 | 0.125 | 0.08 | 261 | 0 | 0.364 | 1 | 1 | cs | TRUE
58 | LV_261-167_0_8_line_58 |  | 53 | 54 | 0.029003 | 0.125 | 0.08 | 261 | 0 | 0.364 | 1 | 4 | cs | TRUE
59 | LV_261-167_0_8_line_59 |  | 53 | 55 | 0.017388 | 0.125 | 0.08 | 261 | 0 | 0.364 | 1 | 1 | cs | TRUE
60 | LV_261-167_0_8_line_60 |  | 54 | 60 | 0.014436 | 0.125 | 0.08 | 261 | 0 | 0.364 | 1 | 4 | cs | TRUE
61 | LV_261-167_0_8_line_61 |  | 55 | 64 | 0.013673 | 0.125 | 0.08 | 261 | 0 | 0.364 | 1 | 1 | cs | TRUE
62 | LV_261-167_0_8_line_62 |  | 56 | 57 | 0.022744 | 0.125 | 0.08 | 261 | 0 | 0.364 | 1 | 4 | cs | TRUE
63 | LV_261-167_0_8_line_63 |  | 57 | 65 | 0.026623 | 0.125 | 0.08 | 261 | 0 | 0.364 | 1 | 4 | cs | TRUE
64 | LV_261-167_0_8_line_64 |  | 58 | 59 | 0.024339 | 0.125 | 0.08 | 261 | 0 | 0.364 | 1 | 1 | cs | TRUE
65 | LV_261-167_0_8_line_65 |  | 59 | 60 | 0.0074179 | 0.125 | 0.08 | 261 | 0 | 0.364 | 1 | 4 | cs | TRUE
66 | LV_261-167_0_8_line_66 |  | 59 | 61 | 0.015278 | 0.125 | 0.08 | 261 | 0 | 0.364 | 1 | 4 | cs | TRUE
67 | LV_261-167_0_8_line_67 |  | 61 | 62 | 0.0057369 | 0.125 | 0.08 | 261 | 0 | 0.364 | 1 | 4 | cs | TRUE
68 | LV_261-167_0_8_line_68 |  | 62 | 63 | 0.025209 | 0.125 | 0.08 | 261 | 0 | 0.364 | 1 | 4 | cs | TRUE
69 | LV_261-167_0_8_line_69 |  | 63 | 89 | 0.003751 | 0.125 | 0.08 | 261 | 0 | 0.364 | 1 | 4 | cs | TRUE
70 | LV_261-167_0_8_line_70 |  | 65 | 66 | 0.0081547 | 0.125 | 0.08 | 261 | 0 | 0.364 | 1 | 4 | cs | TRUE
71 | LV_261-167_0_8_line_71 |  | 66 | 67 | 0.01782 | 0.125 | 0.08 | 261 | 0 | 0.364 | 1 | 4 | cs | TRUE
72 | LV_261-167_0_8_line_72 |  | 67 | 68 | 0.0081711 | 0.125 | 0.08 | 261 | 0 | 0.364 | 1 | 4 | cs | TRUE
73 | LV_261-167_0_8_line_73 |  | 68 | 97 | 0.018117 | 0.125 | 0.08 | 261 | 0 | 0.364 | 1 | 4 | cs | TRUE
74 | LV_261-167_0_8_line_74 |  | 69 | 70 | 0.021019 | 0.125 | 0.08 | 261 | 0 | 0.364 | 1 | 1 | cs | TRUE
75 | LV_261-167_0_8_line_75 |  | 70 | 83 | 0.02078 | 0.125 | 0.08 | 261 | 0 | 0.364 | 1 | 1 | cs | TRUE
76 | LV_261-167_0_8_line_76 |  | 72 | 73 | 0.017085 | 0.125 | 0.08 | 261 | 0 | 0.364 | 1 | 2 | cs | TRUE
77 | LV_261-167_0_8_line_77 |  | 73 | 74 | 0.0037436 | 0.125 | 0.08 | 261 | 0 | 0.364 | 1 | 1 | cs | TRUE
78 | LV_261-167_0_8_line_78 |  | 74 | 75 | 0.006936 | 0.125 | 0.08 | 261 | 0 | 0.364 | 1 | 1 | cs | TRUE
79 | LV_261-167_0_8_line_79 |  | 75 | 76 | 0.0060993 | 0.125 | 0.08 | 261 | 0 | 0.364 | 1 | 1 | cs | TRUE
80 | LV_261-167_0_8_line_80 |  | 76 | 77 | 0.0083857 | 0.125 | 0.08 | 261 | 0 | 0.364 | 1 | 1 | cs | TRUE
81 | LV_261-167_0_8_line_81 |  | 77 | 78 | 0.0060331 | 0.125 | 0.08 | 261 | 0 | 0.364 | 1 | 1 | cs | TRUE
82 | LV_261-167_0_8_line_82 |  | 78 | 79 | 0.0072959 | 0.125 | 0.08 | 261 | 0 | 0.364 | 1 | 1 | cs | TRUE
83 | LV_261-167_0_8_line_83 |  | 79 | 80 | 0.0062393 | 0.125 | 0.08 | 261 | 0 | 0.364 | 1 | 1 | cs | TRUE
84 | LV_261-167_0_8_line_84 |  | 80 | 81 | 0.011318 | 0.125 | 0.08 | 261 | 0 | 0.364 | 1 | 1 | cs | TRUE
85 | LV_261-167_0_8_line_85 |  | 81 | 82 | 0.0075335 | 0.125 | 0.08 | 261 | 0 | 0.364 | 1 | 1 | cs | TRUE
86 | LV_261-167_0_8_line_86 |  | 82 | 112 | 0.0006053 | 0.125 | 0.08 | 261 | 0 | 0.364 | 1 | 1 | cs | TRUE
87 | LV_261-167_0_8_line_87 |  | 83 | 84 | 0.023217 | 0.125 | 0.08 | 261 | 0 | 0.364 | 1 | 1 | cs | TRUE
88 | LV_261-167_0_8_line_88 |  | 85 | 113 | 0.038275 | 0.125 | 0.08 | 261 | 0 | 0.364 | 1 | 1 | cs | TRUE
89 | LV_261-167_0_8_line_89 |  | 86 | 87 | 0.024956 | 0.125 | 0.08 | 261 | 0 | 0.364 | 1 | 1 | cs | TRUE
90 | LV_261-167_0_8_line_90 |  | 87 | 88 | 0.0054199 | 0.125 | 0.08 | 261 | 0 | 0.364 | 1 | 4 | cs | TRUE
91 | LV_261-167_0_8_line_91 |  | 87 | 89 | 0.01048 | 0.125 | 0.08 | 261 | 0 | 0.364 | 1 | 4 | cs | TRUE
92 | LV_261-167_0_8_line_92 |  | 88 | 90 | 0.012162 | 0.125 | 0.08 | 261 | 0 | 0.364 | 1 | 4 | cs | TRUE
93 | LV_261-167_0_8_line_93 |  | 90 | 91 | 0.0031013 | 0.125 | 0.08 | 261 | 0 | 0.364 | 1 | 4 | cs | TRUE
94 | LV_261-167_0_8_line_94 |  | 91 | 95 | 0.01174 | 0.125 | 0.08 | 261 | 0 | 0.364 | 1 | 4 | cs | TRUE
95 | LV_261-167_0_8_line_95 |  | 92 | 93 | 0.012788 | 0.125 | 0.08 | 261 | 0 | 0.364 | 1 | 4 | cs | TRUE
96 | LV_261-167_0_8_line_96 |  | 92 | 94 | 0.0033097 | 0.125 | 0.08 | 261 | 0 | 0.364 | 1 | 4 | cs | TRUE
97 | LV_261-167_0_8_line_97 |  | 93 | 95 | 0.0033925 | 0.125 | 0.08 | 261 | 0 | 0.364 | 1 | 4 | cs | TRUE
98 | LV_261-167_0_8_line_98 |  | 94 | 96 | 0.012112 | 0.125 | 0.08 | 261 | 0 | 0.364 | 1 | 4 | cs | TRUE
99 | LV_261-167_0_8_line_99 |  | 97 | 98 | 0.0080952 | 0.125 | 0.08 | 261 | 0 | 0.364 | 1 | 4 | cs | TRUE
100 | LV_261-167_0_8_line_100 |  | 98 | 99 | 0.02585 | 0.125 | 0.08 | 261 | 0 | 0.364 | 1 | 4 | cs | TRUE
101 | LV_261-167_0_8_line_101 |  | 99 | 100 | 0.015375 | 0.125 | 0.08 | 261 | 0 | 0.364 | 1 | 4 | cs | TRUE
102 | LV_261-167_0_8_line_102 |  | 100 | 114 | 0.015248 | 0.125 | 0.08 | 261 | 0 | 0.364 | 1 | 4 | cs | TRUE
103 | LV_261-167_0_8_line_103 |  | 101 | 105 | 0.013435 | 0.125 | 0.08 | 261 | 0 | 0.364 | 1 | 1 | cs | TRUE
104 | LV_261-167_0_8_line_104 |  | 101 | 104 | 0.014501 | 0.125 | 0.08 | 261 | 0 | 0.364 | 1 | 1 | cs | TRUE
105 | LV_261-167_0_8_line_105 |  | 102 | 103 | 0.0071816 | 0.125 | 0.08 | 261 | 0 | 0.364 | 1 | 1 | cs | TRUE
106 | LV_261-167_0_8_line_106 |  | 103 | 104 | 0.027846 | 0.125 | 0.08 | 261 | 0 | 0.364 | 1 | 1 | cs | TRUE
107 | LV_261-167_0_8_line_107 |  | 105 | 106 | 0.016174 | 0.125 | 0.08 | 261 | 0 | 0.364 | 1 | 1 | cs | TRUE
108 | LV_261-167_0_8_line_108 |  | 106 | 107 | 0.0081893 | 0.125 | 0.08 | 261 | 0 | 0.364 | 1 | 1 | cs | TRUE
109 | LV_261-167_0_8_line_109 |  | 107 | 108 | 0.0054256 | 0.125 | 0.08 | 261 | 0 | 0.364 | 1 | 1 | cs | TRUE
110 | LV_261-167_0_8_line_110 |  | 108 | 109 | 0.023327 | 0.125 | 0.08 | 261 | 0 | 0.364 | 1 | 1 | cs | TRUE
111 | LV_261-167_0_8_line_111 |  | 109 | 110 | 0.0035036 | 0.125 | 0.08 | 261 | 0 | 0.364 | 1 | 1 | cs | TRUE
112 | LV_261-167_0_8_line_112 |  | 109 | 111 | 0.016672 | 0.125 | 0.08 | 261 | 0 | 0.364 | 1 | 1 | cs | TRUE
113 | LV_261-167_0_8_line_113 |  | 110 | 112 | 0.021782 | 0.125 | 0.08 | 261 | 0 | 0.364 | 1 | 1 | cs | TRUE
114 | LV_261-167_0_8_line_114 |  | 111 | 113 | 0.00053292 | 0.125 | 0.08 | 261 | 0 | 0.364 | 1 | 1 | cs | TRUE

## trafo
| name | std_type | hv_bus | lv_bus | sn_mva | vn_hv_kv | vn_lv_kv | vk_percent | vkr_percent | pfe_kw | i0_percent | shift_degree | tap_side | tap_neutral | tap_min | tap_max | tap_step_percent | tap_step_degree | tap_pos | tap_phase_shifter | parallel | df | in_service
0 | LV_261-167_0_8_trafo_42 | 0.63 MVA 20/0.4 kV | 116 | 66 | 0.63 | 20 | 0.4 | 6 | 1.206 | 1.65 | 0.2619 | 150 | hv | 0 | -2 | 2 | 2.5 | 0 | 0 | FALSE | 1 | 1 | TRUE

## line_geodata
| x0 | y0 | x1 | y1 | x2 | y2 | x3 | y3 | x4 | y4 | x5 | y5 | x6 | y6 | x7 | y7 | x8 | y8 | x9 | y9
0 | 2679368.2057 | 1250590.8378 | 2679391.2391 | 1250577.8712
1 | 2679342.6697 | 1250605.2133 | 2679368.2057 | 1250590.8378
2 | 2679402.5734 | 1250571.4906 | 2679391.2391 | 1250577.8712
3 | 2679342.6697 | 1250605.2133 | 2679341.3566 | 1250602.9274 | 2679339.4663 | 1250601.4565 | 2679327.1915 | 1250597.4671
4 | 2679402.5734 | 1250571.4906 | 2679410.2771 | 1250567.4788
5 | 2679402.5734 | 1250571.4906 | 2679406.3036 | 1250578.757 | 2679409.5775 | 1250585.1389
6 | 2679410.2771 | 1250567.4788 | 2679419.9756 | 1250562.4281 | 2679428.6271 | 1250558.1402
7 | 2679413.4326 | 1250583.089 | 2679409.5775 | 1250585.1389
8 | 2679409.5775 | 1250585.1389 | 2679387.1768 | 1250597.6446
9 | 2679467.6408 | 1250556.9629 | 2679462.1733 | 1250559.2875
10 | 2679467.6408 | 1250556.9629 | 2679475.4245 | 1250561.4484 | 2679484.7387 | 1250557.8134
11 | 2679413.4326 | 1250583.089 | 2679422.1921 | 1250578.4252 | 2679437.4345 | 1250570.5347 | 2679457.3981 | 1250561.3177 | 2679462.1733 | 1250559.2875
12 | 2679413.5146 | 1250617.5155 | 2679412.3553 | 1250614.4532 | 2679411.0145 | 1250610.2878 | 2679406.2089 | 1250595.3902 | 2679405.039 | 1250590.8712 | 2679414.4167 | 1250585.1371 | 2679413.4326 | 1250583.089
13 | 2679669.8375 | 1250461.6179 | 2679657.8133 | 1250467.6163 | 2679634.1744 | 1250477.2502
14 | 2679669.8375 | 1250461.6179 | 2679657.9426 | 1250452.9517 | 2679649.6231 | 1250447.2102
15 | 2679634.1744 | 1250477.2502 | 2679615.3663 | 1250484.7031 | 2679615.1561 | 1250484.7839
16 | 2679649.6231 | 1250447.2102 | 2679646.8345 | 1250445.2857 | 2679639.6221 | 1250438.915
17 | 2679616.0774 | 1250409.8909 | 2679601.3628 | 1250411.0386
18 | 2679616.0774 | 1250409.8909 | 2679622.9607 | 1250415.0983 | 2679629.5362 | 1250425.7834 | 2679631.6784 | 1250428.822
19 | 2679539.9536 | 1250421.1773 | 2679538.9452 | 1250415.8709 | 2679592.8175 | 1250411.5353 | 2679601.3628 | 1250411.0386
20 | 2679601.3628 | 1250411.0386 | 2679603.9998 | 1250427.0954
21 | 2679635.9188 | 1250434.8372 | 2679631.6784 | 1250428.822
22 | 2679630.8673 | 1250533.992 | 2679623.7831 | 1250539.2563 | 2679623.1298 | 1250543.484 | 2679626.2568 | 1250549.5527 | 2679628.0297 | 1250550.7663 | 2679633.3093 | 1250561.812
23 | 2679633.3093 | 1250561.812 | 2679611.1895 | 1250567.009
24 | 2679630.8673 | 1250533.992 | 2679628.1752 | 1250529.2746 | 2679628.6292 | 1250523.0206 | 2679625.895 | 1250518.625 | 2679638.2847 | 1250515.1295
25 | 2679611.1895 | 1250567.009 | 2679584.3754 | 1250573.3089
26 | 2679439.1789 | 1250552.969 | 2679436.6424 | 1250554.1676 | 2679428.6271 | 1250558.1402
27 | 2679413.5146 | 1250617.5155 | 2679414.7476 | 1250620.7121 | 2679415.4089 | 1250624.3125 | 2679418.4454 | 1250638.4339
28 | 2679413.5146 | 1250617.5155 | 2679430.0224 | 1250612.7999
29 | 2679559.2372 | 1250522.2216 | 2679563.9876 | 1250538.6631
30 | 2679559.2372 | 1250522.2216 | 2679564.8666 | 1250520.1623 | 2679572.9386 | 1250517.1886
31 | 2679565.4803 | 1250547.5351 | 2679564.2943 | 1250539.7245 | 2679563.9876 | 1250538.6631
32 | 2679572.9386 | 1250517.1886 | 2679601.162 | 1250506.7915
33 | 2679600.9358 | 1250490.2521 | 2679615.1561 | 1250484.7839
34 | 2679635.9188 | 1250434.8372 | 2679637.4261 | 1250436.9754 | 2679639.6221 | 1250438.915
35 | 2679539.9536 | 1250421.1773 | 2679542.6026 | 1250435.1104
36 | 2679601.5098 | 1250455.7179 | 2679608.0832 | 1250451.9589 | 2679603.9998 | 1250427.0954
37 | 2679545.5616 | 1250651.7668 | 2679558.924 | 1250649.5886
38 | 2679545.5616 | 1250651.7668 | 2679543.6754 | 1250639.742
39 | 2679545.5616 | 1250651.7668 | 2679529.8622 | 1250654.3358 | 2679511.8824 | 1250658.0481
40 | 2679568.9356 | 1250576.9365 | 2679584.3754 | 1250573.3089
41 | 2679445.8123 | 1250549.8343 | 2679439.1789 | 1250552.969
42 | 2679343.9286 | 1250526.4499 | 2679324.7818 | 1250532.1943
43 | 2679343.9286 | 1250526.4499 | 2679355.8554 | 1250526.7822
44 | 2679364.682 | 1250527.0282 | 2679355.8554 | 1250526.7822
45 | 2679364.682 | 1250527.0282 | 2679371.2358 | 1250526.4044 | 2679371.9962 | 1250526.1796
46 | 2679388.7294 | 1250521.2348 | 2679371.9962 | 1250526.1796
47 | 2679544.1244 | 1250443.1148 | 2679542.6026 | 1250435.1104
48 | 2679388.7294 | 1250521.2348 | 2679389.5659 | 1250520.779 | 2679397.7128 | 1250502.6859
49 | 2679388.7294 | 1250521.2348 | 2679385.2914 | 1250509.9691
50 | 2679380.3398 | 1250493.7437 | 2679379.9932 | 1250492.6079 | 2679383.4882 | 1250483.0587 | 2679380.0143 | 1250474.812
51 | 2679380.3398 | 1250493.7437 | 2679385.2914 | 1250509.9691
52 | 2679601.5098 | 1250455.7179 | 2679600.1033 | 1250456.5218
53 | 2679544.1244 | 1250443.1148 | 2679547.0898 | 1250458.7118 | 2679547.0898 | 1250458.7118
54 | 2679478.8861 | 1250442.1955 | 2679476.9659 | 1250431.8901
55 | 2679479.6278 | 1250446.1761 | 2679478.8861 | 1250442.1955
56 | 2679418.0786 | 1250442.2211 | 2679420.5081 | 1250456.5803
57 | 2679420.76 | 1250458.0692 | 2679420.5081 | 1250456.5803
58 | 2679397.7128 | 1250502.6859 | 2679397.2368 | 1250499.8997 | 2679400.3012 | 1250499.3848 | 2679400.6233 | 1250501.2683 | 2679401.6145 | 1250502.2267 | 2679402.9668 | 1250502.1559 | 2679403.9623 | 1250501.6689 | 2679404.3553 | 1250500.5177 | 2679402.6965 | 1250491.3443 | 2679409.368 | 1250490.1441
59 | 2679397.7128 | 1250502.6859 | 2679399.1388 | 1250509.51 | 2679400.7739 | 1250512.5564 | 2679403.4009 | 1250514.8266 | 2679406.7632 | 1250515.7501
60 | 2679409.368 | 1250490.1441 | 2679423.5761 | 1250487.588
61 | 2679417.6199 | 1250508.9572 | 2679416.162 | 1250511.2727 | 2679413.6637 | 1250514.0413 | 2679410.262 | 1250515.4968 | 2679406.7632 | 1250515.7501
62 | 2679445.8123 | 1250549.8343 | 2679452.4303 | 1250546.707 | 2679466.7737 | 1250541.0341
63 | 2679466.7737 | 1250541.0341 | 2679485.0056 | 1250533.8232 | 2679491.58 | 1250531.3706
64 | 2679424.8203 | 1250482.0672 | 2679420.76 | 1250458.0692
65 | 2679424.8203 | 1250482.0672 | 2679422.6483 | 1250482.4606 | 2679423.5761 | 1250487.588
66 | 2679424.8203 | 1250482.0672 | 2679439.8266 | 1250479.1971
67 | 2679439.8266 | 1250479.1971 | 2679445.4614 | 1250478.1194
68 | 2679470.2217 | 1250473.3837 | 2679445.4614 | 1250478.1194
69 | 2679470.2217 | 1250473.3837 | 2679473.906 | 1250472.679
70 | 2679491.58 | 1250531.3706 | 2679499.2204 | 1250528.5204
71 | 2679515.916 | 1250522.2922 | 2679499.2204 | 1250528.5204
72 | 2679523.5718 | 1250519.4362 | 2679515.916 | 1250522.2922
73 | 2679523.5718 | 1250519.4362 | 2679540.5465 | 1250513.1039
74 | 2679468.946 | 1250667.6256 | 2679448.5819 | 1250672.8316
75 | 2679468.946 | 1250667.6256 | 2679477.8201 | 1250665.357 | 2679489.1762 | 1250662.891
76 | 2679430.0224 | 1250612.7999 | 2679446.4501 | 1250608.1072
77 | 2679450.0498 | 1250607.079 | 2679446.4501 | 1250608.1072
78 | 2679450.0498 | 1250607.079 | 2679456.719 | 1250605.1739
79 | 2679462.5836 | 1250603.4986 | 2679456.719 | 1250605.1739
80 | 2679462.5836 | 1250603.4986 | 2679470.6468 | 1250601.1953
81 | 2679476.4621 | 1250599.59 | 2679473.6344 | 1250600.3419 | 2679470.6468 | 1250601.1953
82 | 2679476.4621 | 1250599.59 | 2679483.513 | 1250597.7151
83 | 2679489.5428 | 1250596.1118 | 2679483.513 | 1250597.7151
84 | 2679500.4802 | 1250593.2035 | 2679489.5428 | 1250596.1118
85 | 2679500.4802 | 1250593.2035 | 2679507.7607 | 1250591.2676
86 | 2679507.7607 | 1250591.2676 | 2679508.3457 | 1250591.112
87 | 2679489.1762 | 1250662.891 | 2679503.6689 | 1250659.744 | 2679511.8824 | 1250658.0481
88 | 2679536.7672 | 1250602.1169 | 2679540.0332 | 1250616.5222 | 2679543.6754 | 1250639.742
89 | 2679484.1991 | 1250470.7103 | 2679479.6278 | 1250446.1761
90 | 2679484.1991 | 1250470.7103 | 2679489.5233 | 1250469.6963
91 | 2679484.1991 | 1250470.7103 | 2679473.906 | 1250472.679
92 | 2679501.4703 | 1250467.4208 | 2679489.5233 | 1250469.6963
93 | 2679501.4703 | 1250467.4208 | 2679504.5169 | 1250466.8406
94 | 2679516.0492 | 1250464.6441 | 2679504.5169 | 1250466.8406
95 | 2679531.9425 | 1250461.6066 | 2679519.3814 | 1250464.0073
96 | 2679531.9425 | 1250461.6066 | 2679535.1934 | 1250460.9853
97 | 2679516.0492 | 1250464.6441 | 2679519.3814 | 1250464.0073
98 | 2679535.1934 | 1250460.9853 | 2679547.0898 | 1250458.7118
99 | 2679548.1291 | 1250510.2692 | 2679545.8575 | 1250511.1227 | 2679540.5465 | 1250513.1039
100 | 2679572.3279 | 1250501.1774 | 2679548.1291 | 1250510.2692
101 | 2679572.3279 | 1250501.1774 | 2679580.8602 | 1250497.9717 | 2679586.7039 | 1250495.7246
102 | 2679600.9358 | 1250490.2521 | 2679586.7039 | 1250495.7246
103 | 2679565.4803 | 1250547.5351 | 2679566.6931 | 1250555.6018 | 2679567.2449 | 1250560.8509
104 | 2679565.4803 | 1250547.5351 | 2679551.5087 | 1250551.4189
105 | 2679517.7605 | 1250560.8002 | 2679524.6797 | 1250558.8768
106 | 2679551.5087 | 1250551.4189 | 2679524.6797 | 1250558.8768
107 | 2679568.9356 | 1250576.9365 | 2679567.2449 | 1250560.8509
108 | 2679568.9356 | 1250576.9365 | 2679560.9426 | 1250578.7188
109 | 2679555.6471 | 1250579.8996 | 2679560.9426 | 1250578.7188
110 | 2679532.9629 | 1250585.3377 | 2679543.1954 | 1250582.862 | 2679553.1326 | 1250580.4603 | 2679555.6471 | 1250579.8996
111 | 2679532.9629 | 1250585.3377 | 2679529.5507 | 1250586.1328
112 | 2679532.9629 | 1250585.3377 | 2679536.6493 | 1250601.5972
113 | 2679529.5507 | 1250586.1328 | 2679509.5013 | 1250590.8047 | 2679508.3457 | 1250591.112
114 | 2679536.7672 | 1250602.1169 | 2679536.6493 | 1250601.5972

## bus_geodata
| x | y | coords
0 | 2679368.2057 | 1250590.8378
1 | 2679391.2391 | 1250577.8712
2 | 2679342.6697 | 1250605.2133
3 | 2679402.5734 | 1250571.4906
4 | 2679327.1915 | 1250597.4671
5 | 2679410.2771 | 1250567.4788
6 | 2679409.5775 | 1250585.1389
7 | 2679467.6408 | 1250556.9629
8 | 2679462.1733 | 1250559.2875
9 | 2679484.7387 | 1250557.8134
10 | 2679413.4326 | 1250583.089
11 | 2679387.1768 | 1250597.6446
12 | 2679669.8375 | 1250461.6179
13 | 2679634.1744 | 1250477.2502
14 | 2679649.6231 | 1250447.2102
15 | 2679616.0774 | 1250409.8909
16 | 2679601.3628 | 1250411.0386
17 | 2679631.6784 | 1250428.822
18 | 2679633.3093 | 1250561.812
19 | 2679630.8673 | 1250533.992
20 | 2679611.1895 | 1250567.009
21 | 2679428.6271 | 1250558.1402
22 | 2679413.5146 | 1250617.5155
23 | 2679559.2372 | 1250522.2216
24 | 2679563.9876 | 1250538.6631
25 | 2679572.9386 | 1250517.1886
26 | 2679615.1561 | 1250484.7839
27 | 2679639.6221 | 1250438.915
28 | 2679601.162 | 1250506.7915
29 | 2679539.9536 | 1250421.1773
30 | 2679603.9998 | 1250427.0954
31 | 2679635.9188 | 1250434.8372
32 | 2679558.924 | 1250649.5886
33 | 2679545.5616 | 1250651.7668
34 | 2679638.2847 | 1250515.1295
35 | 2679584.3754 | 1250573.3089
36 | 2679439.1789 | 1250552.969
37 | 2679324.7818 | 1250532.1943
38 | 2679343.9286 | 1250526.4499
39 | 2679355.8554 | 1250526.7822
40 | 2679364.682 | 1250527.0282
41 | 2679371.9962 | 1250526.1796
42 | 2679542.6026 | 1250435.1104
43 | 2679388.7294 | 1250521.2348
44 | 2679380.0143 | 1250474.812
45 | 2679380.3398 | 1250493.7437
46 | 2679601.5098 | 1250455.7179
47 | 2679544.1244 | 1250443.1148
48 | 2679476.9659 | 1250431.8901
49 | 2679478.8861 | 1250442.1955
50 | 2679418.0786 | 1250442.2211
51 | 2679420.5081 | 1250456.5803
52 | 2679385.2914 | 1250509.9691
53 | 2679397.7128 | 1250502.6859
54 | 2679409.368 | 1250490.1441
55 | 2679406.7632 | 1250515.7501
56 | 2679445.8123 | 1250549.8343
57 | 2679466.7737 | 1250541.0341
58 | 2679420.76 | 1250458.0692
59 | 2679424.8203 | 1250482.0672
60 | 2679423.5761 | 1250487.588
61 | 2679439.8266 | 1250479.1971
62 | 2679445.4614 | 1250478.1194
63 | 2679470.2217 | 1250473.3837
64 | 2679417.6199 | 1250508.9572
65 | 2679491.58 | 1250531.3706
66 | 2679499.2204 | 1250528.5204
67 | 2679515.916 | 1250522.2922
68 | 2679523.5718 | 1250519.4362
69 | 2679448.5819 | 1250672.8316
70 | 2679468.946 | 1250667.6256
71 | 2679418.4454 | 1250638.4339
72 | 2679430.0224 | 1250612.7999
73 | 2679446.4501 | 1250608.1072
74 | 2679450.0498 | 1250607.079
75 | 2679456.719 | 1250605.1739
76 | 2679462.5836 | 1250603.4986
77 | 2679470.6468 | 1250601.1953
78 | 2679476.4621 | 1250599.59
79 | 2679483.513 | 1250597.7151
80 | 2679489.5428 | 1250596.1118
81 | 2679500.4802 | 1250593.2035
82 | 2679507.7607 | 1250591.2676
83 | 2679489.1762 | 1250662.891
84 | 2679511.8824 | 1250658.0481
85 | 2679543.6754 | 1250639.742
86 | 2679479.6278 | 1250446.1761
87 | 2679484.1991 | 1250470.7103
88 | 2679489.5233 | 1250469.6963
89 | 2679473.906 | 1250472.679
90 | 2679501.4703 | 1250467.4208
91 | 2679504.5169 | 1250466.8406
92 | 2679531.9425 | 1250461.6066
93 | 2679519.3814 | 1250464.0073
94 | 2679535.1934 | 1250460.9853
95 | 2679516.0492 | 1250464.6441
96 | 2679547.0898 | 1250458.7118
97 | 2679540.5465 | 1250513.104
98 | 2679548.1291 | 1250510.2692
99 | 2679572.3279 | 1250501.1774
100 | 2679586.7039 | 1250495.7246
101 | 2679565.4803 | 1250547.5351
102 | 2679517.7605 | 1250560.8002
103 | 2679524.6797 | 1250558.8768
104 | 2679551.5087 | 1250551.4189
105 | 2679567.2449 | 1250560.8509
106 | 2679568.9356 | 1250576.9365
107 | 2679560.9426 | 1250578.7188
108 | 2679555.6471 | 1250579.8996
109 | 2679532.9629 | 1250585.3377
110 | 2679529.5507 | 1250586.1328
111 | 2679536.6493 | 1250601.5972
112 | 2679508.3457 | 1250591.112
113 | 2679536.7672 | 1250602.1169
114 | 2679600.9358 | 1250490.2521
115 | 2679600.1033 | 1250456.5218
116 | 2679402.5734 | 1250571.4906

## line_std_types
| c_nf_per_km | r_ohm_per_km | x_ohm_per_km | max_i_ka | type | q_mm2 | alpha | voltage_rating
NAYY 4x50 SE | 210 | 0.642 | 0.083 | 0.142 | cs | 50 | 0.00403 | LV
NAYY 4x120 SE | 264 | 0.225 | 0.08 | 0.242 | cs | 120 | 0.00403 | LV
NAYY 4x150 SE | 261 | 0.208 | 0.08 | 0.27 | cs | 150 | 0.00403 | LV
NA2XS2Y 1x95 RM/25 12/20 kV | 216 | 0.313 | 0.132 | 0.252 | cs | 95 | 0.00403 | MV
NA2XS2Y 1x185 RM/25 12/20 kV | 273 | 0.161 | 0.117 | 0.362 | cs | 185 | 0.00403 | MV
NA2XS2Y 1x240 RM/25 12/20 kV | 304 | 0.122 | 0.112 | 0.421 | cs | 240 | 0.00403 | MV
NA2XS2Y 1x95 RM/25 6/10 kV | 315 | 0.313 | 0.123 | 0.249 | cs | 95 | 0.00403 | MV
NA2XS2Y 1x185 RM/25 6/10 kV | 406 | 0.161 | 0.11 | 0.358 | cs | 185 | 0.00403 | MV
NA2XS2Y 1x240 RM/25 6/10 kV | 456 | 0.122 | 0.105 | 0.416 | cs | 240 | 0.00403 | MV
NA2XS2Y 1x150 RM/25 12/20 kV | 250 | 0.206 | 0.116 | 0.319 | cs | 150 | 0.00403 | MV
NA2XS2Y 1x120 RM/25 12/20 kV | 230 | 0.253 | 0.119 | 0.283 | cs | 120 | 0.00403 | MV
NA2XS2Y 1x70 RM/25 12/20 kV | 190 | 0.443 | 0.132 | 0.22 | cs | 70 | 0.00403 | MV
NA2XS2Y 1x150 RM/25 6/10 kV | 360 | 0.206 | 0.11 | 0.315 | cs | 150 | 0.00403 | MV
NA2XS2Y 1x120 RM/25 6/10 kV | 340 | 0.253 | 0.113 | 0.28 | cs | 120 | 0.00403 | MV
NA2XS2Y 1x70 RM/25 6/10 kV | 280 | 0.443 | 0.123 | 0.217 | cs | 70 | 0.00403 | MV
N2XS(FL)2Y 1x120 RM/35 64/110 kV | 112 | 0.153 | 0.166 | 0.366 | cs | 120 | 0.00393 | HV
N2XS(FL)2Y 1x185 RM/35 64/110 kV | 125 | 0.099 | 0.156 | 0.457 | cs | 185 | 0.00393 | HV
N2XS(FL)2Y 1x240 RM/35 64/110 kV | 135 | 0.075 | 0.149 | 0.526 | cs | 240 | 0.00393 | HV
N2XS(FL)2Y 1x300 RM/35 64/110 kV | 144 | 0.06 | 0.144 | 0.588 | cs | 300 | 0.00393 | HV
15-AL1/3-ST1A 0.4 | 11 | 1.8769 | 0.35 | 0.105 | ol | 16 | 0.00403 | LV
24-AL1/4-ST1A 0.4 | 11.25 | 1.2012 | 0.335 | 0.14 | ol | 24 | 0.00403 | LV
48-AL1/8-ST1A 0.4 | 12.2 | 0.5939 | 0.3 | 0.21 | ol | 48 | 0.00403 | LV
94-AL1/15-ST1A 0.4 | 13.2 | 0.306 | 0.29 | 0.35 | ol | 94 | 0.00403 | LV
34-AL1/6-ST1A 10.0 | 9.7 | 0.8342 | 0.36 | 0.17 | ol | 34 | 0.00403 | MV
48-AL1/8-ST1A 10.0 | 10.1 | 0.5939 | 0.35 | 0.21 | ol | 48 | 0.00403 | MV
70-AL1/11-ST1A 10.0 | 10.4 | 0.4132 | 0.339 | 0.29 | ol | 70 | 0.00403 | MV
94-AL1/15-ST1A 10.0 | 10.75 | 0.306 | 0.33 | 0.35 | ol | 94 | 0.00403 | MV
122-AL1/20-ST1A 10.0 | 11.1 | 0.2376 | 0.323 | 0.41 | ol | 122 | 0.00403 | MV
149-AL1/24-ST1A 10.0 | 11.25 | 0.194 | 0.315 | 0.47 | ol | 149 | 0.00403 | MV
34-AL1/6-ST1A 20.0 | 9.15 | 0.8342 | 0.382 | 0.17 | ol | 34 | 0.00403 | MV
48-AL1/8-ST1A 20.0 | 9.5 | 0.5939 | 0.372 | 0.21 | ol | 48 | 0.00403 | MV
70-AL1/11-ST1A 20.0 | 9.7 | 0.4132 | 0.36 | 0.29 | ol | 70 | 0.00403 | MV
94-AL1/15-ST1A 20.0 | 10 | 0.306 | 0.35 | 0.35 | ol | 94 | 0.00403 | MV
122-AL1/20-ST1A 20.0 | 10.3 | 0.2376 | 0.344 | 0.41 | ol | 122 | 0.00403 | MV
149-AL1/24-ST1A 20.0 | 10.5 | 0.194 | 0.337 | 0.47 | ol | 149 | 0.00403 | MV
184-AL1/30-ST1A 20.0 | 10.75 | 0.1571 | 0.33 | 0.535 | ol | 184 | 0.00403 | MV
243-AL1/39-ST1A 20.0 | 11 | 0.1188 | 0.32 | 0.645 | ol | 243 | 0.00403 | MV
48-AL1/8-ST1A 110.0 | 8 | 0.5939 | 0.46 | 0.21 | ol | 48 | 0.00403 | HV
70-AL1/11-ST1A 110.0 | 8.4 | 0.4132 | 0.45 | 0.29 | ol | 70 | 0.00403 | HV
94-AL1/15-ST1A 110.0 | 8.65 | 0.306 | 0.44 | 0.35 | ol | 94 | 0.00403 | HV
122-AL1/20-ST1A 110.0 | 8.5 | 0.2376 | 0.43 | 0.41 | ol | 122 | 0.00403 | HV
149-AL1/24-ST1A 110.0 | 8.75 | 0.194 | 0.41 | 0.47 | ol | 149 | 0.00403 | HV
184-AL1/30-ST1A 110.0 | 8.8 | 0.1571 | 0.4 | 0.535 | ol | 184 | 0.00403 | HV
243-AL1/39-ST1A 110.0 | 9 | 0.1188 | 0.39 | 0.645 | ol | 243 | 0.00403 | HV
305-AL1/39-ST1A 110.0 | 9.2 | 0.0949 | 0.38 | 0.74 | ol | 305 | 0.00403 | HV
490-AL1/64-ST1A 110.0 | 9.75 | 0.059 | 0.37 | 0.96 | ol | 490 | 0.00403 | HV
679-AL1/86-ST1A 110.0 | 9.95 | 0.042 | 0.36 | 1.15 | ol | 679 | 0.00403 | HV
490-AL1/64-ST1A 220.0 | 10 | 0.059 | 0.285 | 0.96 | ol | 490 | 0.00403 | HV
679-AL1/86-ST1A 220.0 | 11.7 | 0.042 | 0.275 | 1.15 | ol | 679 | 0.00403 | HV
490-AL1/64-ST1A 380.0 | 11 | 0.059 | 0.253 | 0.96 | ol | 490 | 0.00403 | HV
679-AL1/86-ST1A 380.0 | 14.6 | 0.042 | 0.25 | 1.15 | ol | 679 | 0.00403 | HV

## trafo_std_types
| i0_percent | pfe_kw | vkr_percent | sn_mva | vn_lv_kv | vn_hv_kv | vk_percent | shift_degree | vector_group | tap_side | tap_neutral | tap_min | tap_max | tap_step_degree | tap_step_percent | tap_phase_shifter
160 MVA 380/110 kV | 0.06 | 60 | 0.25 | 160 | 110 | 380 | 12.2 | 0 | Yy0 | hv | 0 | -9 | 9 | 0 | 1.5 | FALSE
100 MVA 220/110 kV | 0.06 | 55 | 0.26 | 100 | 110 | 220 | 12 | 0 | Yy0 | hv | 0 | -9 | 9 | 0 | 1.5 | FALSE
63 MVA 110/20 kV | 0.04 | 22 | 0.32 | 63 | 20 | 110 | 18 | 150 | YNd5 | hv | 0 | -9 | 9 | 0 | 1.5 | FALSE
40 MVA 110/20 kV | 0.05 | 18 | 0.34 | 40 | 20 | 110 | 16.2 | 150 | YNd5 | hv | 0 | -9 | 9 | 0 | 1.5 | FALSE
25 MVA 110/20 kV | 0.07 | 14 | 0.41 | 25 | 20 | 110 | 12 | 150 | YNd5 | hv | 0 | -9 | 9 | 0 | 1.5 | FALSE
63 MVA 110/10 kV | 0.04 | 22 | 0.32 | 63 | 10 | 110 | 18 | 150 | YNd5 | hv | 0 | -9 | 9 | 0 | 1.5 | FALSE
40 MVA 110/10 kV | 0.05 | 18 | 0.34 | 40 | 10 | 110 | 16.2 | 150 | YNd5 | hv | 0 | -9 | 9 | 0 | 1.5 | FALSE
25 MVA 110/10 kV | 0.07 | 14 | 0.41 | 25 | 10 | 110 | 12 | 150 | YNd5 | hv | 0 | -9 | 9 | 0 | 1.5 | FALSE
0.25 MVA 20/0.4 kV | 0.32 | 0.8 | 1.44 | 0.25 | 0.4 | 20 | 6 | 150 | Yzn5 | hv | 0 | -2 | 2 | 0 | 2.5 | FALSE
0.4 MVA 20/0.4 kV | 0.3375 | 1.35 | 1.425 | 0.4 | 0.4 | 20 | 6 | 150 | Dyn5 | hv | 0 | -2 | 2 | 0 | 2.5 | FALSE
0.63 MVA 20/0.4 kV | 0.2619 | 1.65 | 1.206 | 0.63 | 0.4 | 20 | 6 | 150 | Dyn5 | hv | 0 | -2 | 2 | 0 | 2.5 | FALSE
0.25 MVA 10/0.4 kV | 0.24 | 0.6 | 1.2 | 0.25 | 0.4 | 10 | 4 | 150 | Dyn5 | hv | 0 | -2 | 2 | 0 | 2.5 | FALSE
0.4 MVA 10/0.4 kV | 0.2375 | 0.95 | 1.325 | 0.4 | 0.4 | 10 | 4 | 150 | Dyn5 | hv | 0 | -2 | 2 | 0 | 2.5 | FALSE
0.63 MVA 10/0.4 kV | 0.1873 | 1.18 | 1.0794 | 0.63 | 0.4 | 10 | 4 | 150 | Dyn5 | hv | 0 | -2 | 2 | 0 | 2.5 | FALSE

## trafo3w_std_types
| sn_hv_mva | sn_mv_mva | sn_lv_mva | vn_hv_kv | vn_mv_kv | vn_lv_kv | vk_hv_percent | vk_mv_percent | vk_lv_percent | vkr_hv_percent | vkr_mv_percent | vkr_lv_percent | pfe_kw | i0_percent | shift_mv_degree | shift_lv_degree | vector_group | tap_side | tap_neutral | tap_min | tap_max | tap_step_percent
63/25/38 MVA 110/20/10 kV | 63 | 25 | 38 | 110 | 20 | 10 | 10.4 | 10.4 | 10.4 | 0.28 | 0.32 | 0.35 | 35 | 0.89 | 0 | 0 | YN0yn0yn0 | hv | 0 | -10 | 10 | 1.2
63/25/38 MVA 110/10/10 kV | 63 | 25 | 38 | 110 | 10 | 10 | 10.4 | 10.4 | 10.4 | 0.28 | 0.32 | 0.35 | 35 | 0.89 | 0 | 0 | YN0yn0yn0 | hv | 0 | -10 | 10 | 1.2

## fuse_std_types
| fuse_type | i_rated_a | t_avg | t_min | t_total | x_avg | x_min | x_total
HV 100A | HV 100A | 100 | 0 | [10.0, 3.64, 0.854, 0.281, 0.1, 0.0531, 0.022, 0.01] | [10.0, 4.267, 1.21, 0.403, 0.1, 0.058, 0.022, 0.01] | 0 | [300.0, 350.0, 450.0, 550.0, 700.0, 850.0, 1200.0, 1752.0] | [600.0, 700.0, 900.0, 1150.0, 1665.0, 2000.0, 3000.0, 4313.0]
HV 10A | HV 10A | 10 | 0 | [10.0, 1675.0, 0.344, 0.156, 0.1, 0.0417, 0.0171, 0.01] | [10.0, 1.3, 0.3, 0.155, 0.1, 0.0555, 0.023, 0.01] | 0 | [30.0, 32.0, 35.0, 37.0, 39.0, 50.0, 70.0, 88.0] | [60.0, 70.0, 80.0, 87.0, 94.0, 110.0, 150.0, 216.0]
HV 125A | HV 125A | 125 | 0 | [10.0, 1.82, 0.344, 0.1, 0.0467, 0.0269, 0.01] | [10.0, 2.478, 0.426, 0.1, 0.0427, 0.0211, 0.01] | 0 | [375.0, 500.0, 700.0, 925.0, 1200.0, 1500.0, 2341.0] | [750.0, 1000.0, 1500.0, 2200.0, 3000.0, 4000.0, 5765.0]
HV 160A | HV 160A | 160 | 0 | [10.0, 4.15, 1.03, 0.198, 0.1, 0.051, 0.0172, 0.01] | [10.0, 2.3, 0.734, 0.274, 0.1, 0.046, 0.0177, 0.01] | 0 | [480.0, 550.0, 700.0, 1000.0, 1260.0, 1600.0, 2500.0, 3227.0] | [960.0, 1300.0, 1700.0, 2200.0, 2996.0, 4000.0, 6000.0, 7946.0]
HV 16A | HV 16A | 16 | 0 | [10.0, 0.352, 0.164, 0.1, 0.0649, 0.0342, 0.01] | [10.0, 2.34, 0.722, 0.181, 0.1, 0.055, 0.0296, 0.01] | 0 | [48.0, 60.0, 65.0, 71.0, 80.0, 100.0, 162.0] | [96.0, 110.0, 125.0, 150.0, 168.0, 200.0, 250.0, 398.0]
HV 200A | HV 200A | 200 | 0 | [10.0, 4.267, 1.21, 0.403, 0.1, 0.058, 0.022, 0.01] | [10.0, 3.73, 1.654, 0.328, 0.1, 0.0531, 0.019, 0.01] | 0 | [600.0, 700.0, 900.0, 1150.0, 1665.0, 2000.0, 3000.0, 4313.0] | [1200.0, 1500.0, 1800.0, 2700.0, 3960.0, 5000.0, 7500.0, 10620.0]
HV 20A | HV 20A | 20 | 0 | [10.0, 1.3, 0.3, 0.155, 0.1, 0.0555, 0.023, 0.01] | [10.0, 1.3, 0.161, 0.1, 0.0611, 0.0399, 0.0141, 0.01] | 0 | [60.0, 70.0, 80.0, 87.0, 94.0, 110.0, 150.0, 216.0] | [120.0, 150.0, 200.0, 223.0, 260.0, 300.0, 450.0, 532.0]
HV 25A | HV 25A | 25 | 0 | [10.0, 2.512, 0.833, 0.299, 0.1, 0.0372, 0.0223, 0.01] | [10.0, 3.125, 0.597, 0.198, 0.1, 0.0378, 0.022, 0.01] | 0 | [75.0, 82.0, 90.0, 100.0, 124.0, 170.0, 200.0, 289.0] | [150.0, 170.0, 210.0, 250.0, 294.0, 400.0, 500.0, 711.0]
HV 31.5A | HV 31.5A | 31.5 | 0 | [10.0, 2.34, 0.722, 0.181, 0.1, 0.055, 0.0296, 0.01] | [10.0, 2.84, 0.368, 0.164, 0.1, 0.0621, 0.0378, 0.0195, 0.01] | 0 | [95.0, 110.0, 125.0, 150.0, 165.0, 200.0, 250.0, 390.0] | [189.0, 220.0, 300.0, 350.0, 393.0, 450.0, 530.0, 700.0, 960.0]
HV 40A | HV 40A | 40 | 0 | [10.0, 1.3, 0.161, 0.1, 0.0611, 0.0399, 0.0141, 0.01] | [10.0, 2.05, 0.369, 0.198, 0.1, 0.051, 0.0298, 0.01] | 0 | [120.0, 150.0, 200.0, 223.0, 260.0, 300.0, 450.0, 532.0] | [240.0, 300.0, 400.0, 450.0, 530.0, 650.0, 800.0, 1311.0]
HV 50A | HV 50A | 50 | 0 | [10.0, 3.215, 0.597, 0.198, 0.1, 0.0378, 0.022, 0.01] | [10.0, 3.64, 0.854, 0.281, 0.1, 0.0531, 0.022, 0.01] | 0 | [150.0, 170.0, 210.0, 250.0, 294.0, 400.0, 500.0, 711.0] | [300.0, 350.0, 450.0, 550.0, 700.0, 850.0, 1200.0, 1752.0]
HV 6.3A | HV 6.3A | 6.3 | 0 | [10.0, 1.39, 0.344, 0.168, 0.1, 0.056, 0.0263, 0.01] | [10.0, 1.711, 0.516, 0.198, 0.1, 0.0634, 0.0303, 0.01] | 0 | [19.0, 19.5, 20.4, 20.8, 22.0, 25.0, 32.0, 48.0] | [38.0, 40.0, 43.0, 48.0, 53.0, 60.0, 75.0, 118.0]
HV 63A | HV 63A | 63 | 0 | [10.0, 2.84, 0.368, 0.164, 0.1, 0.0621, 0.0378, 0.0195, 0.01] | [10.0, 1.82, 0.344, 0.1, 0.0467, 0.0269, 0.01] | 0 | [189.0, 220.0, 300.0, 350.0, 393.0, 450.0, 530.0, 700.0, 961.0] | [378.0, 500.0, 700.0, 934.0, 1200.0, 1500.0, 2366.0]
HV 80A | HV 80A | 80 | 0 | [10.0, 2.05, 0.369, 0.198, 0.1, 0.051, 0.0298, 0.01] | [10.0, 4.15, 1.03, 0.198, 0.1, 0.051, 0.0172, 0.01] | 0 | [240.0, 300.0, 400.0, 450.0, 530.0, 650.0, 800.0, 1311.0] | [480.0, 550.0, 700.0, 1000.0, 1260.0, 1600.0, 2500.0, 3227.0]
Siemens NH-1-100 | Siemens NH-1-100 | 100 | [5400.0, 2000.0, 400.0, 20.0, 1.0, 0.2, 0.012, 0.004] | 0 | 0 | [150.0, 190.0, 250.0, 430.0, 900.0, 1250.0, 2700.0, 3600.0] | 0 | 0
Siemens NH-1-125 | Siemens NH-1-125 | 125 | [4800.0, 120.0, 7.0, 0.1, 0.004] | 0 | 0 | [180.0, 400.0, 740.0, 2000.0, 4250.0] | 0 | 0
Siemens NH-1-16 | Siemens NH-1-16 | 16 | [4000.0, 400.0, 2.0, 0.1, 0.04, 0.01] | 0 | 0 | [26.0, 35.0, 75.0, 150.0, 200.0, 300.0] | 0 | 0
Siemens NH-1-160 | Siemens NH-1-160 | 160 | [4800.0, 120.0, 7.0, 0.1, 0.004] | 0 | 0 | [210.0, 500.0, 900.0, 2300.0, 5000.0] | 0 | 0
Siemens NH-1-25 | Siemens NH-1-25 | 25 | [4000.0, 1000.0, 10.0, 0.2, 0.02, 0.01] | 0 | 0 | [40.0, 50.0, 100.0, 210.0, 400.0, 500.0] | 0 | 0
Siemens NH-1-50 | Siemens NH-1-50 | 50 | [4000.0, 40.0, 4.0, 1.0, 0.02, 0.01] | 0 | 0 | [86.0, 200.0, 300.0, 400.0, 1000.0, 1280.0] | 0 | 0
Siemens NH-1-63 | Siemens NH-1-63 | 63 | [4000.0, 100.0, 10.0, 2.0, 0.04, 0.01] | 0 | 0 | [100.0, 200.0, 300.0, 400.0, 1000.0, 1500.0] | 0 | 0
Siemens NH-1-80 | Siemens NH-1-80 | 80 | [4800.0, 120.0, 7.0, 0.1, 0.01] | 0 | 0 | [150.58, 250.0, 450.0, 1150.0, 2470.0] | 0 | 0
Siemens NH-2-1000 | Siemens NH-2-1000 | 1000 | [4800.0, 120.0, 7.0, 0.1, 0.004] | 0 | 0 | [1900.0, 3500.0, 8400.0, 24000.0, 52000.0] | 0 | 0
Siemens NH-2-200 | Siemens NH-2-200 | 200 | [4800.0, 120.0, 7.0, 0.1, 0.004] | 0 | 0 | [280.0, 650.0, 1200.0, 3000.0, 7000.0] | 0 | 0
Siemens NH-2-224 | Siemens NH-2-224 | 224 | [4800.0, 120.0, 7.0, 0.2, 0.04, 0.004] | 0 | 0 | [400.0, 750.0, 1453.0, 3025.0, 4315.0, 7600.0] | 0 | 0
Siemens NH-2-250 | Siemens NH-2-250 | 250 | [4800.0, 120.0, 7.0, 0.1, 0.004] | 0 | 0 | [450.0, 800.0, 1650.0, 4000.0, 8500.0] | 0 | 0
Siemens NH-2-315 | Siemens NH-2-315 | 315 | [4800.0, 120.0, 7.0, 0.1, 0.004] | 0 | 0 | [550.0, 920.0, 1900.0, 5000.0, 11000.0] | 0 | 0
Siemens NH-2-355 | Siemens NH-2-355 | 355 | [4800.0, 120.0, 6.0, 0.1, 0.004] | 0 | 0 | [650.0, 1116.27, 2350.0, 5840.0, 12790.0] | 0 | 0
Siemens NH-2-400 | Siemens NH-2-400 | 400 | [4800.0, 120.0, 7.0, 0.1, 0.004] | 0 | 0 | [720.0, 1350.0, 2800.0, 6500.0, 15000.0] | 0 | 0
Siemens NH-2-425 | Siemens NH-2-425 | 425 | [4800.0, 120.0, 7.0, 0.1, 0.004] | 0 | 0 | [850.0, 1500.0, 3050.0, 7500.0, 16500.0] | 0 | 0
Siemens NH-2-630 | Siemens NH-2-630 | 630 | [4800.0, 120.0, 7.0, 0.1, 0.004] | 0 | 0 | [1200.0, 2000.0, 4800.0, 12000.0, 26000.0] | 0 | 0

## res_bus
| vm_pu | va_degree | p_mw | q_mvar
0 | 0.99497 | -0.095673 | 0.0032852 | 0.00082335
1 | 0.99519 | -0.091374 | 0.0052873 | 0.0013251
2 | 0.99481 | -0.098746 | 0 | 0
3 | 0.99536 | -0.088049 | 0 | 0
4 | 0.99471 | -0.10063 | 0.0059534 | 0.0014921
5 | 0.99572 | -0.081194 | 0.0027732 | 0.00069502
6 | 0.99478 | -0.099188 | 0 | 0
7 | 0.99437 | -0.10705 | 0 | 0
8 | 0.99438 | -0.10675 | 0.0018446 | 0.0004623
9 | 0.99432 | -0.10798 | 0.0027915 | 0.00069961
10 | 0.99461 | -0.10232 | 0 | 0
11 | 0.99473 | -0.099995 | 0.0017865 | 0.00044775
12 | 0.98762 | -0.23473 | 0 | 0
13 | 0.99007 | -0.18777 | 0 | 0
14 | 0.98605 | -0.26485 | 0.0043984 | 0.0011024
15 | 0.98299 | -0.32388 | 0 | 0
16 | 0.98213 | -0.34065 | 0 | 0
17 | 0.98446 | -0.29556 | 0.0071609 | 0.0017947
18 | 0.97772 | -0.42913 | 0 | 0
19 | 0.97737 | -0.43594 | 0 | 0
20 | 0.97795 | -0.42462 | 0.0097108 | 0.0024337
21 | 0.99659 | -0.064711 | 0.0017348 | 0.00043479
22 | 0.9931 | -0.13114 | 0 | 0
23 | 0.97765 | -0.43041 | 0 | 0
24 | 0.97793 | -0.42505 | 0.0020117 | 0.00050417
25 | 0.97742 | -0.43499 | 0.0071802 | 0.0017995
26 | 0.99137 | -0.16314 | 0.0067282 | 0.0016863
27 | 0.98524 | -0.28042 | 0.0035989 | 0.00090198
28 | 0.97714 | -0.44049 | 0.01001 | 0.0025086
29 | 0.97839 | -0.41335 | 0 | 0
30 | 0.98187 | -0.34561 | 0.0057927 | 0.0014518
31 | 0.9849 | -0.28697 | 0.003408 | 0.00085412
32 | 0.97924 | -0.3993 | 0.0035403 | 0.00088728
33 | 0.97929 | -0.39843 | 0 | 0
34 | 0.97707 | -0.44185 | 0.010884 | 0.0027278
35 | 0.97848 | -0.41429 | 0.0055805 | 0.0013986
36 | 0.99709 | -0.055227 | 0.0069447 | 0.0017405
37 | 0.9701 | -0.57657 | 0.016096 | 0.0040341
38 | 0.9704 | -0.57061 | 0 | 0
39 | 0.97058 | -0.56706 | 0.0042014 | 0.001053
40 | 0.97075 | -0.56374 | 0 | 0
41 | 0.97089 | -0.56097 | 0.0051221 | 0.0012837
42 | 0.97761 | -0.42858 | 0.0099 | 0.0024812
43 | 0.97109 | -0.55687 | 0 | 0
44 | 0.97035 | -0.57163 | 0.0090162 | 0.0022597
45 | 0.97052 | -0.56824 | 0.0097651 | 0.0024474
46 | 0.98154 | -0.35216 | 0 | 0
47 | 0.97718 | -0.43697 | 0.014085 | 0.00353
48 | 0.97298 | -0.51965 | 0.0079722 | 0.001998
49 | 0.97306 | -0.51811 | 0.010883 | 0.0027276
50 | 0.97146 | -0.54955 | 0.0071248 | 0.0017857
51 | 0.97156 | -0.54764 | 0.0064177 | 0.0016084
52 | 0.97082 | -0.56235 | 0.0063695 | 0.0015963
53 | 0.97134 | -0.55202 | 0 | 0
54 | 0.97176 | -0.54369 | 0.00647 | 0.0016215
55 | 0.97115 | -0.55575 | 0.0056747 | 0.0014222
56 | 0.99741 | -0.049088 | 0.002279 | 0.00057116
57 | 0.99842 | -0.029854 | 0.0029113 | 0.00072964
58 | 0.97158 | -0.54726 | 0.010376 | 0.0026006
59 | 0.97212 | -0.53652 | 0 | 0
60 | 0.97199 | -0.53912 | 0.0072981 | 0.0018291
61 | 0.97248 | -0.52948 | 0.0067445 | 0.0016903
62 | 0.97262 | -0.52667 | 0.0082059 | 0.0020566
63 | 0.9733 | -0.51334 | 0.0064339 | 0.0016125
64 | 0.97107 | -0.55725 | 0.0059393 | 0.0014885
65 | 0.99963 | -0.0070516 | 0.0021948 | 0.00055006
66 | 1 | 0 | -0.52242 | -0.1342
67 | 0.9987 | -0.024329 | 0.002426 | 0.000608
68 | 0.99811 | -0.03542 | 0.0025758 | 0.00064556
69 | 0.97794 | -0.42487 | 0.0054826 | 0.0013741
70 | 0.97805 | -0.42277 | 0.0039837 | 0.0009984
71 | 0.99302 | -0.13262 | 0.003892 | 0.00097542
72 | 0.99249 | -0.14288 | 0.012731 | 0.0031906
73 | 0.99136 | -0.16436 | 0.0033277 | 0.00083399
74 | 0.99088 | -0.17357 | 0.0014881 | 0.00037296
75 | 0.99 | -0.19046 | 0.0014709 | 0.00036863
76 | 0.98924 | -0.20519 | 0.0031009 | 0.00077717
77 | 0.98821 | -0.22501 | 0.0031227 | 0.00078262
78 | 0.98748 | -0.23895 | 0.0023415 | 0.00058683
79 | 0.98663 | -0.25554 | 0.0023113 | 0.00057927
80 | 0.9859 | -0.26949 | 0.0057143 | 0.0014321
81 | 0.98466 | -0.29368 | 0.0024051 | 0.00060278
82 | 0.98384 | -0.30949 | 0.0029496 | 0.00073923
83 | 0.97823 | -0.41918 | 0.0079183 | 0.0019845
84 | 0.9786 | -0.41183 | 0.004122 | 0.0010331
85 | 0.97957 | -0.39289 | 0.0036139 | 0.00090574
86 | 0.97313 | -0.51671 | 0.0066019 | 0.0016546
87 | 0.97372 | -0.50502 | 0 | 0
88 | 0.97392 | -0.50116 | 0.0071688 | 0.0017967
89 | 0.9734 | -0.51125 | 0.0080137 | 0.0020084
90 | 0.97437 | -0.49212 | 0.0066948 | 0.0016779
91 | 0.9745 | -0.48972 | 0.0087874 | 0.0022023
92 | 0.97568 | -0.46651 | 0.0076243 | 0.0019108
93 | 0.97512 | -0.47741 | 0.0086648 | 0.0021716
94 | 0.97583 | -0.46358 | 0.0095954 | 0.0024048
95 | 0.97498 | -0.48017 | 0 | 0
96 | 0.9764 | -0.45232 | 0.0084327 | 0.0021134
97 | 0.99682 | -0.059852 | 0.0026017 | 0.00065204
98 | 0.99624 | -0.070697 | 0.0024768 | 0.00062073
99 | 0.99442 | -0.10513 | 0.0084171 | 0.0021095
100 | 0.99337 | -0.1251 | 0.008157 | 0.0020443
101 | 0.97809 | -0.4219 | 0 | 0
102 | 0.9779 | -0.42551 | 0.0017916 | 0.00044901
103 | 0.97792 | -0.42528 | 0.0019202 | 0.00048125
104 | 0.97801 | -0.42339 | 0.0019422 | 0.00048676
105 | 0.9784 | -0.41582 | 0.006009 | 0.001506
106 | 0.97886 | -0.40673 | 0 | 0
107 | 0.97929 | -0.39823 | 0.0057583 | 0.0014432
108 | 0.97961 | -0.39204 | 0.0091072 | 0.0022825
109 | 0.98117 | -0.36162 | 0 | 0
110 | 0.98152 | -0.35475 | 0.0035339 | 0.00088567
111 | 0.9806 | -0.37265 | 0.0020787 | 0.00052097
112 | 0.98378 | -0.31073 | 0.0017533 | 0.00043942
113 | 0.98058 | -0.37298 | 0.0057541 | 0.0014421
114 | 0.99235 | -0.14439 | 0.0083743 | 0.0020988
115 | 0.98152 | -0.35248 | 0.011052 | 0.0027698
116 | 0.99998 | 149.9956 | 0 | 0

## res_line
| p_from_mw | q_from_mvar | p_to_mw | q_to_mvar | pl_mw | ql_mvar | i_from_ka | i_to_ka | i_ka | vm_from_pu | va_from_degree | vm_to_pu | va_to_degree | loading_percent
0 | -0.0092401 | -0.0023157 | 0.009242 | 0.0023166 | 1.8928e-06 | 8.6804e-07 | 0.013819 | 0.013819 | 0.013819 | 0.99497 | -0.095673 | 0.99519 | -0.091374 | 3.7964
1 | 0.0059549 | 0.0014924 | -0.005954 | -0.0014922 | 8.7158e-07 | 1.7728e-07 | 0.0089057 | 0.0089059 | 0.0089059 | 0.99497 | -0.095673 | 0.99481 | -0.098746 | 2.4467
2 | -0.014529 | -0.0036417 | 0.014532 | 0.003643 | 2.302e-06 | 1.3042e-06 | 0.021724 | 0.021724 | 0.021724 | 0.99519 | -0.091374 | 0.99536 | -0.088049 | 5.9682
3 | 0.005954 | 0.0014922 | -0.0059534 | -0.0014921 | 5.3354e-07 | 1.0859e-07 | 0.0089059 | 0.0089059 | 0.0089059 | 0.99481 | -0.098746 | 0.99471 | -0.10063 | 2.4467
4 | -0.18154 | -0.04628 | 0.1816 | 0.046318 | 6.0097e-05 | 3.801e-05 | 0.27167 | 0.27167 | 0.27167 | 0.99536 | -0.088049 | 0.99572 | -0.081194 | 18.6585
5 | 0.16701 | 0.042637 | -0.16692 | -0.042581 | 8.9846e-05 | 5.6704e-05 | 0.24994 | 0.24994 | 0.24994 | 0.99536 | -0.088049 | 0.99478 | -0.099188 | 17.1665
6 | -0.18437 | -0.047013 | 0.18452 | 0.047106 | 0.00014685 | 9.291e-05 | 0.27581 | 0.27581 | 0.27581 | 0.99572 | -0.081194 | 0.99659 | -0.064711 | 18.9431
7 | 0.16513 | 0.042133 | -0.1651 | -0.042117 | 2.4969e-05 | 1.5754e-05 | 0.24727 | 0.24727 | 0.24727 | 0.99478 | -0.099188 | 0.99461 | -0.10232 | 16.9829
8 | 0.0017866 | 0.00044746 | -0.0017865 | -0.00044775 | 6.8708e-08 | -2.8908e-07 | 0.0026723 | 0.0026725 | 0.0026725 | 0.99478 | -0.099188 | 0.99473 | -0.099995 | 0.73419
9 | -0.0027916 | -0.00069945 | 0.0027916 | 0.00069939 | 3.8879e-08 | -5.2186e-08 | 0.0041774 | 0.0041774 | 0.0041774 | 0.99437 | -0.10705 | 0.99438 | -0.10675 | 1.1476
10 | 0.0027916 | 0.00069945 | -0.0027915 | -0.00069961 | 1.2422e-07 | -1.6672e-07 | 0.0041774 | 0.0041775 | 0.0041775 | 0.99437 | -0.10705 | 0.99432 | -0.10798 | 1.1477
11 | -0.0046363 | -0.0011617 | 0.0046372 | 0.0011616 | 9.7942e-07 | -7.7276e-08 | 0.0069377 | 0.0069375 | 0.0069377 | 0.99438 | -0.10675 | 0.99461 | -0.10232 | 1.906
12 | 0.16047 | 0.040956 | -0.16024 | -0.040815 | 0.00022313 | 0.00014067 | 0.24033 | 0.24033 | 0.24033 | 0.99461 | -0.10232 | 0.9931 | -0.13114 | 16.5065
13 | -0.27445 | -0.070066 | 0.27507 | 0.070463 | 0.00062444 | 0.00039765 | 0.41396 | 0.41396 | 0.41396 | 0.98762 | -0.23473 | 0.99007 | -0.18777 | 28.4313
14 | 0.27445 | 0.070066 | -0.27405 | -0.069812 | 0.00039883 | 0.00025398 | 0.41396 | 0.41396 | 0.41396 | 0.98762 | -0.23473 | 0.98605 | -0.26485 | 28.4313
15 | -0.27507 | -0.070463 | 0.2754 | 0.070673 | 0.00032863 | 0.00020927 | 0.41396 | 0.41396 | 0.41396 | 0.99007 | -0.18777 | 0.99137 | -0.16314 | 28.4312
16 | 0.26965 | 0.068709 | -0.26945 | -0.06858 | 0.00020238 | 0.00012886 | 0.40732 | 0.40732 | 0.40732 | 0.98605 | -0.26485 | 0.98524 | -0.28042 | 27.9754
17 | 0.25474 | 0.064686 | -0.25453 | -0.064555 | 0.00020547 | 0.00013075 | 0.38591 | 0.38592 | 0.38592 | 0.98299 | -0.32388 | 0.98213 | -0.34065 | 26.5052
18 | -0.25474 | -0.064686 | 0.25509 | 0.064907 | 0.00034759 | 0.00022119 | 0.38591 | 0.38591 | 0.38591 | 0.98299 | -0.32388 | 0.98446 | -0.29556 | 26.5051
19 | 0.23768 | 0.060329 | -0.23685 | -0.059803 | 0.00082805 | 0.00052652 | 0.36038 | 0.36038 | 0.36038 | 0.98213 | -0.34065 | 0.97839 | -0.41335 | 24.7516
20 | 0.016852 | 0.0042258 | -0.016848 | -0.0042235 | 3.9781e-06 | 2.3401e-06 | 0.025533 | 0.025533 | 0.025533 | 0.98213 | -0.34065 | 0.98187 | -0.34561 | 7.0146
21 | -0.26225 | -0.066702 | 0.26236 | 0.066771 | 0.0001086 | 6.913e-05 | 0.39674 | 0.39674 | 0.39674 | 0.98446 | -0.29556 | 0.9849 | -0.28697 | 27.2485
22 | 0.010891 | 0.0027313 | -0.010887 | -0.0027294 | 3.5332e-06 | 1.8313e-06 | 0.016576 | 0.016576 | 0.016576 | 0.97772 | -0.42913 | 0.97737 | -0.43594 | 4.5538
23 | -0.010891 | -0.0027313 | 0.010893 | 0.0027325 | 2.3411e-06 | 1.2133e-06 | 0.016576 | 0.016576 | 0.016576 | 0.97772 | -0.42913 | 0.97795 | -0.42462 | 4.5537
24 | 0.010887 | 0.0027294 | -0.010884 | -0.0027278 | 3.0655e-06 | 1.5892e-06 | 0.016576 | 0.016576 | 0.016576 | 0.97737 | -0.43594 | 0.97707 | -0.44185 | 4.5538
25 | -0.020604 | -0.0051662 | 0.020614 | 0.0051724 | 1.0152e-05 | 6.1517e-06 | 0.031351 | 0.031351 | 0.031351 | 0.97795 | -0.42462 | 0.97848 | -0.41429 | 8.6129
26 | -0.18625 | -0.047541 | 0.18634 | 0.047595 | 8.5388e-05 | 5.4036e-05 | 0.2784 | 0.2784 | 0.2784 | 0.99659 | -0.064711 | 0.99709 | -0.055227 | 19.121
27 | 0.0038922 | 0.00097531 | -0.003892 | -0.00097542 | 2.7461e-07 | -1.0281e-07 | 0.0058319 | 0.005832 | 0.005832 | 0.9931 | -0.13114 | 0.99302 | -0.13262 | 1.6022
28 | 0.15635 | 0.03984 | -0.15626 | -0.039784 | 8.851e-05 | 5.5758e-05 | 0.2345 | 0.2345 | 0.2345 | 0.9931 | -0.13114 | 0.99249 | -0.14288 | 16.106
29 | -0.017196 | -0.0043117 | 0.017201 | 0.0043143 | 4.3965e-06 | 2.5991e-06 | 0.026174 | 0.026174 | 0.026174 | 0.97765 | -0.43041 | 0.97793 | -0.42505 | 7.1906
30 | 0.017196 | 0.0043117 | -0.017192 | -0.0043095 | 3.7498e-06 | 2.2169e-06 | 0.026174 | 0.026174 | 0.026174 | 0.97765 | -0.43041 | 0.97742 | -0.43499 | 7.1906
31 | -0.019212 | -0.0048184 | 0.019215 | 0.0048202 | 2.8861e-06 | 1.7341e-06 | 0.029235 | 0.029234 | 0.029235 | 0.97793 | -0.42505 | 0.97809 | -0.4219 | 8.0315
32 | 0.010012 | 0.0025099 | -0.01001 | -0.0025086 | 2.6206e-06 | 1.3003e-06 | 0.015243 | 0.015243 | 0.015243 | 0.97742 | -0.43499 | 0.97714 | -0.44049 | 4.1876
33 | -0.28213 | -0.072359 | 0.28238 | 0.072522 | 0.00025685 | 0.0001636 | 0.42406 | 0.42406 | 0.42406 | 0.99137 | -0.16314 | 0.99235 | -0.14439 | 29.1248
34 | 0.26585 | 0.067678 | -0.26576 | -0.067625 | 8.3977e-05 | 5.3463e-05 | 0.40189 | 0.40189 | 0.40189 | 0.98524 | -0.28042 | 0.9849 | -0.28697 | 27.6021
35 | 0.23685 | 0.059803 | -0.23668 | -0.059693 | 0.00017269 | 0.00010981 | 0.36038 | 0.36038 | 0.36038 | 0.97839 | -0.41335 | 0.97761 | -0.42858 | 24.7516
36 | 0.011055 | 0.0027717 | -0.011052 | -0.0027699 | 3.4495e-06 | 1.7933e-06 | 0.016754 | 0.016754 | 0.016754 | 0.98187 | -0.34561 | 0.98154 | -0.35216 | 4.6029
37 | -0.0035403 | -0.00088728 | 0.0035404 | 0.0008872 | 1.4693e-07 | -7.6291e-08 | 0.0053797 | 0.0053796 | 0.0053797 | 0.97924 | -0.3993 | 0.97929 | -0.39843 | 1.4779
38 | -0.025069 | -0.0062901 | 0.025076 | 0.0062942 | 6.6239e-06 | 4.0861e-06 | 0.038095 | 0.038095 | 0.038095 | 0.97929 | -0.39843 | 0.97957 | -0.39289 | 10.4656
39 | 0.021529 | 0.0054029 | -0.021515 | -0.0053945 | 1.3753e-05 | 8.3714e-06 | 0.032715 | 0.032715 | 0.032715 | 0.97929 | -0.39843 | 0.9786 | -0.41183 | 8.9877
40 | -0.026195 | -0.006571 | 0.026204 | 0.0065768 | 9.439e-06 | 5.8416e-06 | 0.039838 | 0.039837 | 0.039838 | 0.97848 | -0.41429 | 0.97886 | -0.40673 | 10.9444
41 | -0.19328 | -0.049336 | 0.19334 | 0.049372 | 5.7354e-05 | 3.6324e-05 | 0.28877 | 0.28877 | 0.28877 | 0.99709 | -0.055227 | 0.99741 | -0.049088 | 19.8328
42 | -0.016096 | -0.0040341 | 0.016101 | 0.0040368 | 4.5696e-06 | 2.6777e-06 | 0.02469 | 0.02469 | 0.02469 | 0.9701 | -0.57657 | 0.9704 | -0.57061 | 6.783
43 | -0.016101 | -0.0040368 | 0.016104 | 0.0040384 | 2.7275e-06 | 1.5982e-06 | 0.02469 | 0.02469 | 0.02469 | 0.9704 | -0.57061 | 0.97058 | -0.56706 | 6.7829
44 | -0.020305 | -0.0050914 | 0.020308 | 0.0050933 | 3.2091e-06 | 1.9447e-06 | 0.031131 | 0.031131 | 0.031131 | 0.97058 | -0.56706 | 0.97075 | -0.56374 | 8.5525
45 | -0.020308 | -0.0050933 | 0.020311 | 0.0050949 | 2.6808e-06 | 1.6245e-06 | 0.031131 | 0.031131 | 0.031131 | 0.97075 | -0.56374 | 0.97089 | -0.56097 | 8.5525
46 | -0.025433 | -0.0063787 | 0.025438 | 0.0063814 | 4.9713e-06 | 2.75e-06 | 0.038981 | 0.038981 | 0.038981 | 0.97089 | -0.56097 | 0.97109 | -0.55687 | 5.3546
47 | 0.22678 | 0.057212 | -0.22669 | -0.057154 | 9.1083e-05 | 5.7885e-05 | 0.34532 | 0.34532 | 0.34532 | 0.97761 | -0.42858 | 0.97718 | -0.43697 | 23.7167
48 | -0.050602 | -0.012693 | 0.050614 | 0.012699 | 1.1717e-05 | 6.4699e-06 | 0.077542 | 0.077541 | 0.077542 | 0.97109 | -0.55687 | 0.97134 | -0.55202 | 5.3257
49 | 0.025164 | 0.0063113 | -0.025157 | -0.0063072 | 6.5678e-06 | 4.0577e-06 | 0.038561 | 0.038561 | 0.038561 | 0.97109 | -0.55687 | 0.97082 | -0.56235 | 10.5936
50 | -0.0090162 | -0.0022597 | 0.0090177 | 0.0022604 | 1.4556e-06 | 6.807e-07 | 0.013826 | 0.013826 | 0.013826 | 0.97035 | -0.57163 | 0.97052 | -0.56824 | 3.7984
51 | -0.018783 | -0.0047077 | 0.018788 | 0.0047109 | 5.2758e-06 | 3.1668e-06 | 0.028798 | 0.028798 | 0.028798 | 0.97052 | -0.56824 | 0.97082 | -0.56235 | 7.9116
52 | 0.011052 | 0.0027699 | -0.011052 | -0.0027698 | 1.7054e-07 | 8.8669e-08 | 0.016754 | 0.016755 | 0.016755 | 0.98154 | -0.35216 | 0.98152 | -0.35248 | 4.6029
53 | 0.2126 | 0.053624 | -0.21245 | -0.053525 | 0.00015612 | 9.9122e-05 | 0.32387 | 0.32387 | 0.32387 | 0.97718 | -0.43697 | 0.9764 | -0.45232 | 22.2436
54 | -0.0079722 | -0.001998 | 0.0079728 | 0.0019983 | 5.8435e-07 | 2.4378e-07 | 0.012192 | 0.012192 | 0.012192 | 0.97298 | -0.51965 | 0.97306 | -0.51811 | 3.3495
55 | -0.018856 | -0.0047259 | 0.018857 | 0.0047267 | 1.2625e-06 | 7.5772e-07 | 0.028835 | 0.028835 | 0.028835 | 0.97306 | -0.51811 | 0.97313 | -0.51671 | 7.9218
56 | -0.0071248 | -0.0017857 | 0.0071255 | 0.0017859 | 6.5043e-07 | 2.3595e-07 | 0.010913 | 0.010913 | 0.010913 | 0.97146 | -0.54955 | 0.97156 | -0.54764 | 2.9982
57 | -0.013543 | -0.0033943 | 0.013543 | 0.0033945 | 2.4363e-07 | 1.3722e-07 | 0.020742 | 0.020742 | 0.020742 | 0.97156 | -0.54764 | 0.97158 | -0.54726 | 5.6985
58 | -0.06223 | -0.015611 | 0.062255 | 0.015625 | 2.4714e-05 | 1.438e-05 | 0.095337 | 0.095337 | 0.095337 | 0.97134 | -0.55202 | 0.97176 | -0.54369 | 6.5479
59 | 0.011616 | 0.002912 | -0.011614 | -0.0029108 | 2.065e-06 | 1.1064e-06 | 0.017796 | 0.017796 | 0.017796 | 0.97134 | -0.55202 | 0.97115 | -0.55575 | 4.889
60 | -0.068725 | -0.017247 | 0.06874 | 0.017256 | 1.4991e-05 | 8.8784e-06 | 0.10524 | 0.10524 | 0.10524 | 0.97176 | -0.54369 | 0.97199 | -0.53912 | 7.2283
61 | 0.0059397 | 0.0014886 | -0.0059393 | -0.0014885 | 4.247e-07 | 1.0264e-07 | 0.009101 | 0.0091011 | 0.0091011 | 0.97115 | -0.55575 | 0.97107 | -0.55725 | 2.5003
62 | -0.19562 | -0.049943 | 0.1958 | 0.050058 | 0.00018201 | 0.0001153 | 0.29216 | 0.29216 | 0.29216 | 0.99741 | -0.049088 | 0.99842 | -0.029854 | 20.0663
63 | -0.19871 | -0.050788 | 0.19893 | 0.050927 | 0.00021943 | 0.00013904 | 0.2965 | 0.2965 | 0.2965 | 0.99842 | -0.029854 | 0.99963 | -0.0070516 | 20.3642
64 | -0.02392 | -0.005995 | 0.023932 | 0.0060026 | 1.2249e-05 | 7.538e-06 | 0.036634 | 0.036634 | 0.036634 | 0.97158 | -0.54726 | 0.97212 | -0.53652 | 10.0644
65 | 0.076047 | 0.019091 | -0.076038 | -0.019085 | 9.425e-06 | 5.6642e-06 | 0.11642 | 0.11642 | 0.11642 | 0.97212 | -0.53652 | 0.97199 | -0.53912 | 7.9956
66 | -0.09998 | -0.025093 | 0.10001 | 0.025114 | 3.3552e-05 | 2.0715e-05 | 0.15305 | 0.15305 | 0.15305 | 0.97212 | -0.53652 | 0.97248 | -0.52948 | 10.5117
67 | -0.10676 | -0.026804 | 0.10677 | 0.026813 | 1.4355e-05 | 8.9022e-06 | 0.16337 | 0.16337 | 0.16337 | 0.97248 | -0.52948 | 0.97262 | -0.52667 | 11.2205
68 | -0.11498 | -0.02887 | 0.11505 | 0.028915 | 7.3144e-05 | 4.556e-05 | 0.17592 | 0.17592 | 0.17592 | 0.97262 | -0.52667 | 0.9733 | -0.51334 | 12.0827
69 | -0.12148 | -0.030528 | 0.1215 | 0.030535 | 1.2135e-05 | 7.5797e-06 | 0.18576 | 0.18576 | 0.18576 | 0.9733 | -0.51334 | 0.9734 | -0.51125 | 12.7583
70 | -0.20113 | -0.051477 | 0.20119 | 0.051521 | 6.87e-05 | 4.354e-05 | 0.29977 | 0.29977 | 0.29977 | 0.99963 | -0.0070516 | 1 | 0 | 20.5886
71 | 0.31958 | 0.082683 | -0.3192 | -0.082441 | 0.00037925 | 0.00024179 | 0.47646 | 0.47646 | 0.47646 | 1 | 0 | 0.9987 | -0.024329 | 32.7241
72 | 0.31677 | 0.081833 | -0.3166 | -0.081724 | 0.00017128 | 0.00010919 | 0.47285 | 0.47285 | 0.47285 | 0.9987 | -0.024329 | 0.99811 | -0.03542 | 32.4758
73 | 0.31403 | 0.081078 | -0.31365 | -0.08084 | 0.00037362 | 0.00023817 | 0.46901 | 0.46901 | 0.46901 | 0.99811 | -0.03542 | 0.99682 | -0.059852 | 32.2121
74 | -0.0054826 | -0.0013741 | 0.0054832 | 0.0013742 | 5.4854e-07 | 8.7315e-08 | 0.0083423 | 0.0083422 | 0.0083423 | 0.97794 | -0.42487 | 0.97805 | -0.42277 | 2.2918
75 | -0.0094668 | -0.0023726 | 0.0094685 | 0.0023733 | 1.6165e-06 | 7.7375e-07 | 0.014403 | 0.014403 | 0.014403 | 0.97805 | -0.42277 | 0.97823 | -0.41918 | 3.9569
76 | 0.14353 | 0.036593 | -0.14338 | -0.036499 | 0.00014865 | 9.4696e-05 | 0.21542 | 0.21542 | 0.21542 | 0.99249 | -0.14288 | 0.99136 | -0.16436 | 29.5902
77 | 0.14006 | 0.035665 | -0.13999 | -0.035625 | 6.2159e-05 | 3.9734e-05 | 0.21042 | 0.21042 | 0.21042 | 0.99136 | -0.16436 | 0.99088 | -0.17357 | 57.8083
78 | 0.13851 | 0.035252 | -0.13839 | -0.03518 | 0.00011273 | 7.2059e-05 | 0.20819 | 0.20819 | 0.20819 | 0.99088 | -0.17357 | 0.99 | -0.19046 | 57.1944
79 | 0.13692 | 0.034811 | -0.13683 | -0.034749 | 9.7039e-05 | 6.2026e-05 | 0.20598 | 0.20598 | 0.20598 | 0.99 | -0.19046 | 0.98924 | -0.20519 | 56.587
80 | 0.13372 | 0.033972 | -0.1336 | -0.033891 | 0.00012744 | 8.1455e-05 | 0.20131 | 0.20131 | 0.20131 | 0.98924 | -0.20519 | 0.98821 | -0.22501 | 55.3056
81 | 0.13047 | 0.033108 | -0.13039 | -0.033052 | 8.7455e-05 | 5.5894e-05 | 0.19661 | 0.19661 | 0.19661 | 0.98821 | -0.22501 | 0.98748 | -0.23895 | 54.0138
82 | 0.12805 | 0.032465 | -0.12794 | -0.0324 | 0.000102 | 6.5186e-05 | 0.19308 | 0.19308 | 0.19308 | 0.98748 | -0.23895 | 0.98663 | -0.25554 | 53.0445
83 | 0.12563 | 0.031821 | -0.12555 | -0.031767 | 8.4106e-05 | 5.3748e-05 | 0.1896 | 0.1896 | 0.1896 | 0.98663 | -0.25554 | 0.9859 | -0.26949 | 52.0869
84 | 0.11983 | 0.030335 | -0.11969 | -0.030246 | 0.000139 | 8.8814e-05 | 0.18097 | 0.18097 | 0.18097 | 0.9859 | -0.26949 | 0.98466 | -0.29368 | 49.7175
85 | 0.11729 | 0.029643 | -0.1172 | -0.029587 | 8.8844e-05 | 5.6764e-05 | 0.17734 | 0.17734 | 0.17734 | 0.98466 | -0.29368 | 0.98384 | -0.30949 | 48.719
86 | 0.11425 | 0.028847 | -0.11424 | -0.028843 | 6.7838e-06 | 4.334e-06 | 0.17288 | 0.17288 | 0.17288 | 0.98384 | -0.30949 | 0.98378 | -0.31073 | 47.4934
87 | -0.017387 | -0.0043578 | 0.017393 | 0.0043614 | 6.0899e-06 | 3.606e-06 | 0.026448 | 0.026448 | 0.026448 | 0.97823 | -0.41918 | 0.9786 | -0.41183 | 7.2658
88 | -0.02869 | -0.0071999 | 0.028717 | 0.0072169 | 2.7265e-05 | 1.6967e-05 | 0.043584 | 0.043584 | 0.043584 | 0.97957 | -0.39289 | 0.98058 | -0.37298 | 11.9738
89 | -0.025459 | -0.0063813 | 0.025474 | 0.00639 | 1.4184e-05 | 8.7673e-06 | 0.03893 | 0.03893 | 0.03893 | 0.97313 | -0.51671 | 0.97372 | -0.50502 | 10.6951
90 | -0.15502 | -0.038958 | 0.15505 | 0.038976 | 2.8526e-05 | 1.7987e-05 | 0.23694 | 0.23694 | 0.23694 | 0.97372 | -0.50502 | 0.97392 | -0.50116 | 16.2734
91 | 0.12955 | 0.032568 | -0.12951 | -0.032544 | 3.8521e-05 | 2.4132e-05 | 0.19801 | 0.19801 | 0.19801 | 0.97372 | -0.50502 | 0.9734 | -0.51125 | 13.5996
92 | -0.16222 | -0.040773 | 0.16229 | 0.040817 | 7.0064e-05 | 4.4236e-05 | 0.24789 | 0.24789 | 0.24789 | 0.97392 | -0.50116 | 0.97437 | -0.49212 | 17.0256
93 | -0.16898 | -0.042495 | 0.169 | 0.042507 | 1.9371e-05 | 1.2243e-05 | 0.25812 | 0.25812 | 0.25812 | 0.97437 | -0.49212 | 0.9745 | -0.48972 | 17.7278
94 | -0.17779 | -0.044709 | 0.17787 | 0.044761 | 8.1148e-05 | 5.1349e-05 | 0.27153 | 0.27153 | 0.27153 | 0.9745 | -0.48972 | 0.97498 | -0.48017 | 18.6494
95 | 0.18666 | 0.047009 | -0.18656 | -0.046947 | 9.7216e-05 | 6.158e-05 | 0.28476 | 0.28476 | 0.28476 | 0.97568 | -0.46651 | 0.97512 | -0.47741 | 19.5575
96 | -0.19428 | -0.048919 | 0.19431 | 0.048937 | 2.7257e-05 | 1.7279e-05 | 0.29638 | 0.29638 | 0.29638 | 0.97568 | -0.46651 | 0.97583 | -0.46358 | 20.3561
97 | 0.1779 | 0.044775 | -0.17787 | -0.044761 | 2.345e-05 | 1.4839e-05 | 0.27153 | 0.27153 | 0.27153 | 0.97512 | -0.47741 | 0.97498 | -0.48017 | 18.6494
98 | -0.20391 | -0.051342 | 0.20402 | 0.051411 | 0.00010983 | 6.9689e-05 | 0.31102 | 0.31102 | 0.31102 | 0.97583 | -0.46358 | 0.9764 | -0.45232 | 21.361
99 | 0.31105 | 0.080188 | -0.31089 | -0.080083 | 0.00016419 | 0.00010466 | 0.46512 | 0.46512 | 0.46512 | 0.99682 | -0.059852 | 0.99624 | -0.070697 | 31.9454
100 | 0.30841 | 0.079463 | -0.3079 | -0.079134 | 0.00051599 | 0.00032889 | 0.46143 | 0.46143 | 0.46143 | 0.99624 | -0.070697 | 0.99442 | -0.10513 | 31.6913
101 | 0.29948 | 0.077024 | -0.29919 | -0.076839 | 0.00029038 | 0.00018505 | 0.44883 | 0.44883 | 0.44883 | 0.99442 | -0.10513 | 0.99337 | -0.1251 | 30.8263
102 | 0.29103 | 0.074795 | -0.29076 | -0.074621 | 0.0002725 | 0.00017361 | 0.43661 | 0.43661 | 0.43661 | 0.99337 | -0.1251 | 0.99235 | -0.14439 | 29.9872
103 | -0.02487 | -0.0062371 | 0.024877 | 0.0062415 | 7.2131e-06 | 4.4477e-06 | 0.037837 | 0.037837 | 0.037837 | 0.97809 | -0.4219 | 0.9784 | -0.41582 | 10.3948
104 | 0.0056548 | 0.0014169 | -0.0056544 | -0.0014168 | 4.0246e-07 | 7.5585e-08 | 0.0086028 | 0.0086028 | 0.0086028 | 0.97809 | -0.4219 | 0.97801 | -0.42339 | 2.3634
105 | -0.0017916 | -0.00044901 | 0.0017916 | 0.00044894 | 2.0015e-08 | -7.7292e-08 | 0.0027261 | 0.0027261 | 0.0027261 | 0.9779 | -0.42551 | 0.97792 | -0.42528 | 0.74894
106 | -0.0037118 | -0.00093019 | 0.0037121 | 0.00093005 | 3.3309e-07 | -1.3622e-07 | 0.0056479 | 0.0056478 | 0.0056479 | 0.97792 | -0.42528 | 0.97801 | -0.42339 | 1.5516
107 | -0.030886 | -0.0077475 | 0.030899 | 0.0077559 | 1.3385e-05 | 8.3629e-06 | 0.046976 | 0.046976 | 0.046976 | 0.9784 | -0.41582 | 0.97886 | -0.40673 | 12.9055
108 | -0.057103 | -0.014333 | 0.057127 | 0.014347 | 2.3145e-05 | 1.471e-05 | 0.086813 | 0.086813 | 0.086813 | 0.97886 | -0.40673 | 0.97929 | -0.39823 | 23.8499
109 | -0.062885 | -0.015791 | 0.062904 | 0.015802 | 1.858e-05 | 1.1823e-05 | 0.095563 | 0.095563 | 0.095563 | 0.97929 | -0.39823 | 0.97961 | -0.39204 | 26.2536
110 | -0.072011 | -0.018085 | 0.072115 | 0.018152 | 0.00010469 | 6.6707e-05 | 0.1094 | 0.1094 | 0.1094 | 0.97961 | -0.39204 | 0.98117 | -0.36162 | 30.054
111 | -0.10868 | -0.027344 | 0.10872 | 0.027367 | 3.5712e-05 | 2.2812e-05 | 0.16487 | 0.16487 | 0.16487 | 0.98117 | -0.36162 | 0.98152 | -0.35475 | 45.2931
112 | 0.036569 | 0.0091924 | -0.03655 | -0.0091803 | 1.9237e-05 | 1.2101e-05 | 0.05547 | 0.05547 | 0.05547 | 0.98117 | -0.36162 | 0.9806 | -0.37265 | 15.2391
113 | -0.11225 | -0.028252 | 0.11249 | 0.028404 | 0.00023669 | 0.0001512 | 0.17022 | 0.17022 | 0.17022 | 0.98152 | -0.35475 | 0.98378 | -0.31073 | 46.7649
114 | 0.034471 | 0.0086593 | -0.034471 | -0.008659 | 5.4697e-07 | 3.4334e-07 | 0.052316 | 0.052316 | 0.052316 | 0.9806 | -0.37265 | 0.98058 | -0.37298 | 14.3725

## res_trafo
| p_hv_mw | q_hv_mvar | p_lv_mw | q_lv_mvar | pl_mw | ql_mvar | i_hv_ka | i_lv_ka | vm_hv_pu | va_hv_degree | vm_lv_pu | va_lv_degree | loading_percent
0 | -1.2729e-15 | -1.3162e-15 | 0.00165 | 1.2699e-07 | 0.00165 | 1.2699e-07 | 5.2857e-17 | 0.0023815 | 0.99998 | 149.9956 | 1 | 0 | 0.2619

## res_ext_grid
| p_mw | q_mvar
0 | 0.52448 | 0.13472

## res_load
| p_mw | q_mvar
0 | 0.0032852 | 0.00082335
1 | 0.0052873 | 0.0013251
2 | 0.0059534 | 0.0014921
3 | 0.0027732 | 0.00069502
4 | 0.0018446 | 0.0004623
5 | 0.0027915 | 0.00069961
6 | 0.0017865 | 0.00044775
7 | 0.0043984 | 0.0011024
8 | 0.0071609 | 0.0017947
9 | 0.0097108 | 0.0024337
10 | 0.0017348 | 0.00043479
11 | 0.0020117 | 0.00050417
12 | 0.0071802 | 0.0017995
13 | 0.0067282 | 0.0016863
14 | 0.0035989 | 0.00090198
15 | 0.01001 | 0.0025086
16 | 0.0057927 | 0.0014518
17 | 0.003408 | 0.00085412
18 | 0.0035403 | 0.00088728
19 | 0.010884 | 0.0027278
20 | 0.0055805 | 0.0013986
21 | 0.0069447 | 0.0017405
22 | 0.016096 | 0.0040341
23 | 0.0042014 | 0.001053
24 | 0.0051221 | 0.0012837
25 | 0.0099 | 0.0024812
26 | 0.0090162 | 0.0022597
27 | 0.0097651 | 0.0024474
28 | 0.014085 | 0.00353
29 | 0.0079722 | 0.001998
30 | 0.010883 | 0.0027276
31 | 0.0071248 | 0.0017857
32 | 0.0064177 | 0.0016084
33 | 0.0063695 | 0.0015963
34 | 0.00647 | 0.0016215
35 | 0.0056747 | 0.0014222
36 | 0.002279 | 0.00057116
37 | 0.0029113 | 0.00072964
38 | 0.010376 | 0.0026006
39 | 0.0072981 | 0.0018291
40 | 0.0067445 | 0.0016903
41 | 0.0082059 | 0.0020566
42 | 0.0064339 | 0.0016125
43 | 0.0059393 | 0.0014885
44 | 0.0021948 | 0.00055006
45 | 0.0020549 | 0.000515
46 | 0.002426 | 0.000608
47 | 0.0025758 | 0.00064556
48 | 0.0054826 | 0.0013741
49 | 0.0039837 | 0.0009984
50 | 0.003892 | 0.00097542
51 | 0.012731 | 0.0031906
52 | 0.0033277 | 0.00083399
53 | 0.0014881 | 0.00037296
54 | 0.0014709 | 0.00036863
55 | 0.0031009 | 0.00077717
56 | 0.0031227 | 0.00078262
57 | 0.0023415 | 0.00058683
58 | 0.0023113 | 0.00057927
59 | 0.0057143 | 0.0014321
60 | 0.0024051 | 0.00060278
61 | 0.0029496 | 0.00073923
62 | 0.0079183 | 0.0019845
63 | 0.004122 | 0.0010331
64 | 0.0036139 | 0.00090574
65 | 0.0066019 | 0.0016546
66 | 0.0071688 | 0.0017967
67 | 0.0080137 | 0.0020084
68 | 0.0066948 | 0.0016779
69 | 0.0087874 | 0.0022023
70 | 0.0076243 | 0.0019108
71 | 0.0086648 | 0.0021716
72 | 0.0095954 | 0.0024048
73 | 0.0084327 | 0.0021134
74 | 0.0026017 | 0.00065204
75 | 0.0024768 | 0.00062073
76 | 0.0084171 | 0.0021095
77 | 0.008157 | 0.0020443
78 | 0.0017916 | 0.00044901
79 | 0.0019202 | 0.00048125
80 | 0.0019422 | 0.00048676
81 | 0.006009 | 0.001506
82 | 0.0057583 | 0.0014432
83 | 0.0091072 | 0.0022825
84 | 0.0035339 | 0.00088567
85 | 0.0020787 | 0.00052097
86 | 0.0017533 | 0.00043942
87 | 0.0057541 | 0.0014421
88 | 0.0083743 | 0.0020988
89 | 0.011052 | 0.0027698

## dtypes
| element | column | dtype
0 | bus | name | object
1 | bus | vn_kv | float64
2 | bus | type | object
3 | bus | zone | object
4 | bus | in_service | bool
5 | load | name | object
6 | load | bus | uint32
7 | load | p_mw | float64
8 | load | q_mvar | float64
9 | load | const_z_percent | float64
10 | load | const_i_percent | float64
11 | load | sn_mva | float64
12 | load | scaling | float64
13 | load | in_service | bool
14 | load | type | object
15 | ext_grid | name | object
16 | ext_grid | bus | uint32
17 | ext_grid | vm_pu | float64
18 | ext_grid | va_degree | float64
19 | ext_grid | slack_weight | float64
20 | ext_grid | in_service | bool
21 | line | name | object
22 | line | std_type | object
23 | line | from_bus | uint32
24 | line | to_bus | uint32
25 | line | length_km | float64
26 | line | r_ohm_per_km | float64
27 | line | x_ohm_per_km | float64
28 | line | c_nf_per_km | float64
29 | line | g_us_per_km | float64
30 | line | max_i_ka | float64
31 | line | df | float64
32 | line | parallel | uint32
33 | line | type | object
34 | line | in_service | bool
35 | trafo | name | object
36 | trafo | std_type | object
37 | trafo | hv_bus | uint32
38 | trafo | lv_bus | uint32
39 | trafo | sn_mva | float64
40 | trafo | vn_hv_kv | float64
41 | trafo | vn_lv_kv | float64
42 | trafo | vk_percent | float64
43 | trafo | vkr_percent | float64
44 | trafo | pfe_kw | float64
45 | trafo | i0_percent | float64
46 | trafo | shift_degree | float64
47 | trafo | tap_side | object
48 | trafo | tap_neutral | int32
49 | trafo | tap_min | int32
50 | trafo | tap_max | int32
51 | trafo | tap_step_percent | float64
52 | trafo | tap_step_degree | float64
53 | trafo | tap_pos | int32
54 | trafo | tap_phase_shifter | bool
55 | trafo | parallel | uint32
56 | trafo | df | float64
57 | trafo | in_service | bool
58 | line_geodata | coords | object
59 | bus_geodata | x | float64
60 | bus_geodata | y | float64
61 | bus_geodata | coords | object
62 | res_bus | vm_pu | float64
63 | res_bus | va_degree | float64
64 | res_bus | p_mw | float64
65 | res_bus | q_mvar | float64
66 | res_line | p_from_mw | float64
67 | res_line | q_from_mvar | float64
68 | res_line | p_to_mw | float64
69 | res_line | q_to_mvar | float64
70 | res_line | pl_mw | float64
71 | res_line | ql_mvar | float64
72 | res_line | i_from_ka | float64
73 | res_line | i_to_ka | float64
74 | res_line | i_ka | float64
75 | res_line | vm_from_pu | float64
76 | res_line | va_from_degree | float64
77 | res_line | vm_to_pu | float64
78 | res_line | va_to_degree | float64
79 | res_line | loading_percent | float64
80 | res_trafo | p_hv_mw | float64
81 | res_trafo | q_hv_mvar | float64
82 | res_trafo | p_lv_mw | float64
83 | res_trafo | q_lv_mvar | float64
84 | res_trafo | pl_mw | float64
85 | res_trafo | ql_mvar | float64
86 | res_trafo | i_hv_ka | float64
87 | res_trafo | i_lv_ka | float64
88 | res_trafo | vm_hv_pu | float64
89 | res_trafo | va_hv_degree | float64
90 | res_trafo | vm_lv_pu | float64
91 | res_trafo | va_lv_degree | float64
92 | res_trafo | loading_percent | float64
93 | res_ext_grid | p_mw | float64
94 | res_ext_grid | q_mvar | float64
95 | res_load | p_mw | float64
96 | res_load | q_mvar | float64

## parameters
| version | format_version | converged | OPF_converged | name | f_hz | sn_mva
0 | 2.14.6 | 2.14.0 | TRUE | FALSE |  | 50 | 1