## bus
| name | vn_kv | type | zone | in_service
0 | bus_LV_261-193_0_7_node_0 | 0.4 | n |  | TRUE
1 | bus_LV_261-193_0_7_node_1 | 0.4 | n |  | TRUE
2 | bus_LV_261-193_0_7_node_2 | 0.4 | n |  | TRUE
3 | bus_LV_261-193_0_7_node_7 | 0.4 | n |  | TRUE
4 | bus_LV_261-193_0_7_node_3 | 0.4 | n |  | TRUE
5 | bus_LV_261-193_0_7_node_26 | 0.4 | n |  | TRUE
6 | bus_LV_261-193_0_7_node_4 | 0.4 | n |  | TRUE
7 | bus_LV_261-193_0_7_node_27 | 0.4 | n |  | TRUE
8 | bus_LV_261-193_0_7_node_5 | 0.4 | n |  | TRUE
9 | bus_LV_261-193_0_7_node_14 | 0.4 | n |  | TRUE
10 | bus_LV_261-193_0_7_node_9 | 0.4 | n |  | TRUE
11 | bus_LV_261-193_0_7_node_12 | 0.4 | n |  | TRUE
12 | bus_LV_261-193_0_7_node_6 | 0.4 | n |  | TRUE
13 | bus_LV_261-193_0_7_node_16 | 0.4 | n |  | TRUE
14 | bus_LV_261-193_0_7_node_10 | 0.4 | n |  | TRUE
15 | bus_LV_261-193_0_7_node_8 | 0.4 | n |  | TRUE
16 | bus_LV_261-193_0_7_node_89 | 0.4 | n |  | TRUE
17 | bus_LV_261-193_0_7_node_28 | 0.4 | n |  | TRUE
18 | bus_LV_261-193_0_7_node_15 | 0.4 | n |  | TRUE
19 | bus_LV_261-193_0_7_node_11 | 0.4 | n |  | TRUE
20 | bus_LV_261-193_0_7_node_24 | 0.4 | n |  | TRUE
21 | bus_LV_261-193_0_7_node_94 | 0.4 | n |  | TRUE
22 | bus_LV_261-193_0_7_node_19 | 0.4 | n |  | TRUE
23 | bus_LV_261-193_0_7_node_13 | 0.4 | n |  | TRUE
24 | bus_LV_261-193_0_7_node_17 | 0.4 | n |  | TRUE
25 | bus_LV_261-193_0_7_node_25 | 0.4 | n |  | TRUE
26 | bus_LV_261-193_0_7_node_98 | 0.4 | n |  | TRUE
27 | bus_LV_261-193_0_7_node_102 | 0.4 | n |  | TRUE
28 | bus_LV_261-193_0_7_node_100 | 0.4 | n |  | TRUE
29 | bus_LV_261-193_0_7_node_101 | 0.4 | n |  | TRUE
30 | bus_LV_261-193_0_7_node_99 | 0.4 | n |  | TRUE
31 | bus_LV_261-193_0_7_node_96 | 0.4 | n |  | TRUE
32 | bus_LV_261-193_0_7_node_95 | 0.4 | n |  | TRUE
33 | bus_LV_261-193_0_7_node_92 | 0.4 | n |  | TRUE
34 | bus_LV_261-193_0_7_node_108 | 0.4 | n |  | TRUE
35 | bus_LV_261-193_0_7_node_110 | 0.4 | n |  | TRUE
36 | bus_LV_261-193_0_7_node_33 | 0.4 | n |  | TRUE
37 | bus_LV_261-193_0_7_node_29 | 0.4 | n |  | TRUE
38 | bus_LV_261-193_0_7_node_112 | 0.4 | n |  | TRUE
39 | bus_LV_261-193_0_7_node_32 | 0.4 | n |  | TRUE
40 | bus_LV_261-193_0_7_node_36 | 0.4 | n |  | TRUE
41 | bus_LV_261-193_0_7_node_113 | 0.4 | n |  | TRUE
42 | bus_LV_261-193_0_7_node_34 | 0.4 | n |  | TRUE
43 | bus_LV_261-193_0_7_node_49 | 0.4 | n |  | TRUE
44 | bus_LV_261-193_0_7_node_50 | 0.4 | n |  | TRUE
45 | bus_LV_261-193_0_7_node_58 | 0.4 | n |  | TRUE
46 | bus_LV_261-193_0_7_node_42 | 0.4 | n |  | TRUE
47 | bus_LV_261-193_0_7_node_35 | 0.4 | n |  | TRUE
48 | bus_LV_261-193_0_7_node_78 | 0.4 | n |  | TRUE
49 | bus_LV_261-193_0_7_node_84 | 0.4 | n |  | TRUE
50 | bus_LV_261-193_0_7_node_77 | 0.4 | n |  | TRUE
51 | bus_LV_261-193_0_7_node_59 | 0.4 | n |  | TRUE
52 | bus_LV_261-193_0_7_node_37 | 0.4 | n |  | TRUE
53 | bus_LV_261-193_0_7_node_39 | 0.4 | n |  | TRUE
54 | bus_LV_261-193_0_7_node_38 | 0.4 | n |  | TRUE
55 | bus_LV_261-193_0_7_node_40 | 0.4 | n |  | TRUE
56 | bus_LV_261-193_0_7_node_41 | 0.4 | n |  | TRUE
57 | bus_LV_261-193_0_7_node_53 | 0.4 | n |  | TRUE
58 | bus_LV_261-193_0_7_node_63 | 0.4 | n |  | TRUE
59 | bus_LV_261-193_0_7_node_56 | 0.4 | n |  | TRUE
60 | bus_LV_261-193_0_7_node_43 | 0.4 | n |  | TRUE
61 | bus_LV_261-193_0_7_node_48 | 0.4 | n |  | TRUE
62 | bus_LV_261-193_0_7_node_44 | 0.4 | n |  | TRUE
63 | bus_LV_261-193_0_7_node_69 | 0.4 | n |  | TRUE
64 | bus_LV_261-193_0_7_node_45 | 0.4 | n |  | TRUE
65 | bus_LV_261-193_0_7_node_67 | 0.4 | n |  | TRUE
66 | bus_LV_261-193_0_7_node_54 | 0.4 | n |  | TRUE
67 | bus_LV_261-193_0_7_node_46 | 0.4 | n |  | TRUE
68 | bus_LV_261-193_0_7_node_52 | 0.4 | n |  | TRUE
69 | bus_LV_261-193_0_7_node_47 | 0.4 | n |  | TRUE
70 | bus_LV_261-193_0_7_node_87 | 0.4 | n |  | TRUE
71 | bus_LV_261-193_0_7_node_86 | 0.4 | n |  | TRUE
72 | bus_LV_261-193_0_7_node_65 | 0.4 | n |  | TRUE
73 | bus_LV_261-193_0_7_node_61 | 0.4 | n |  | TRUE
74 | bus_LV_261-193_0_7_node_70 | 0.4 | n |  | TRUE
75 | bus_LV_261-193_0_7_node_71 | 0.4 | n |  | TRUE
76 | bus_LV_261-193_0_7_node_57 | 0.4 | n |  | TRUE
77 | bus_LV_261-193_0_7_node_55 | 0.4 | n |  | TRUE
78 | bus_LV_261-193_0_7_node_88 | 0.4 | n |  | TRUE
79 | bus_LV_261-193_0_7_node_107 | 0.4 | n |  | TRUE
80 | bus_LV_261-193_0_7_node_68 | 0.4 | n |  | TRUE
81 | bus_LV_261-193_0_7_node_66 | 0.4 | n |  | TRUE
82 | bus_LV_261-193_0_7_node_51 | 0.4 | n |  | TRUE
83 | bus_LV_261-193_0_7_node_76 | 0.4 | n |  | TRUE
84 | bus_LV_261-193_0_7_node_79 | 0.4 | n |  | TRUE
85 | bus_LV_261-193_0_7_node_83 | 0.4 | n |  | TRUE
86 | bus_LV_261-193_0_7_node_81 | 0.4 | n |  | TRUE
87 | bus_LV_261-193_0_7_node_60 | 0.4 | n |  | TRUE
88 | bus_LV_261-193_0_7_node_80 | 0.4 | n |  | TRUE
89 | bus_LV_261-193_0_7_node_82 | 0.4 | n |  | TRUE
90 | bus_LV_261-193_0_7_node_62 | 0.4 | n |  | TRUE
91 | bus_LV_261-193_0_7_node_64 | 0.4 | n |  | TRUE
92 | bus_LV_261-193_0_7_node_72 | 0.4 | n |  | TRUE
93 | bus_LV_261-193_0_7_node_73 | 0.4 | n |  | TRUE
94 | bus_LV_261-193_0_7_node_74 | 0.4 | n |  | TRUE
95 | bus_LV_261-193_0_7_node_75 | 0.4 | n |  | TRUE
96 | bus_LV_261-193_0_7_node_85 | 0.4 | n |  | TRUE
97 | bus_LV_261-193_0_7_node_111 | 0.4 | n |  | TRUE
98 | bus_LV_261-193_0_7_node_105 | 0.4 | n |  | TRUE
99 | bus_LV_261-193_0_7_node_106 | 0.4 | n |  | TRUE
100 | bus_LV_261-193_0_7_node_109 | 0.4 | n |  | TRUE
101 | bus_LV_261-193_0_7_node_90 | 0.4 | n |  | TRUE
102 | bus_LV_261-193_0_7_node_91 | 0.4 | n |  | TRUE
103 | bus_LV_261-193_0_7_node_93 | 0.4 | n |  | TRUE
104 | bus_LV_261-193_0_7_node_97 | 0.4 | n |  | TRUE
105 | bus_MV_544_0_node_113 | 20 | n |  | TRUE

## load
| name | bus | p_mw | q_mvar | const_z_percent | const_i_percent | sn_mva | scaling | in_service | type
0 | LV_261-193_0_7_load_0 | 0 | 0.021253 | 0.0053265 | 0 | 0 |  | 1 | TRUE | wye
1 | LV_261-193_0_7_load_1 | 1 | 0.01396 | 0.0034987 | 0 | 0 |  | 1 | TRUE | wye
2 | LV_261-193_0_7_load_3 | 4 | 0.015355 | 0.0038483 | 0 | 0 |  | 1 | TRUE | wye
3 | LV_261-193_0_7_load_4 | 6 | 0.0059892 | 0.001501 | 0 | 0 |  | 1 | TRUE | wye
4 | LV_261-193_0_7_load_14 | 9 | 0.0057374 | 0.0014379 | 0 | 0 |  | 1 | TRUE | wye
5 | LV_261-193_0_7_load_9 | 10 | 0.013332 | 0.0033413 | 0 | 0 |  | 1 | TRUE | wye
6 | LV_261-193_0_7_load_12 | 11 | 0.0093223 | 0.0023364 | 0 | 0 |  | 1 | TRUE | wye
7 | LV_261-193_0_7_load_16 | 13 | 0.0068065 | 0.0017059 | 0 | 0 |  | 1 | TRUE | wye
8 | LV_261-193_0_7_load_10 | 14 | 0.0033327 | 0.00083525 | 0 | 0 |  | 1 | TRUE | wye
9 | LV_261-193_0_7_load_8 | 15 | 0.0071714 | 0.0017973 | 0 | 0 |  | 1 | TRUE | wye
10 | LV_261-193_0_7_load_28 | 17 | 0.0060345 | 0.0015124 | 0 | 0 |  | 1 | TRUE | wye
11 | LV_261-193_0_7_load_15 | 18 | 0.0057374 | 0.0014379 | 0 | 0 |  | 1 | TRUE | wye
12 | LV_261-193_0_7_load_11 | 19 | 0.0061225 | 0.0015344 | 0 | 0 |  | 1 | TRUE | wye
13 | LV_261-193_0_7_load_94 | 21 | 0.0033572 | 0.0008414 | 0 | 0 |  | 1 | TRUE | wye
14 | LV_261-193_0_7_load_13 | 23 | 0.014865 | 0.0037256 | 0 | 0 |  | 1 | TRUE | wye
15 | LV_261-193_0_7_load_17 | 24 | 0.023965 | 0.0060061 | 0 | 0 |  | 1 | TRUE | wye
16 | LV_261-193_0_7_load_25 | 25 | 0.0040115 | 0.0010054 | 0 | 0 |  | 1 | TRUE | wye
17 | LV_261-193_0_7_load_102 | 27 | 0.005754 | 0.0014421 | 0 | 0 |  | 1 | TRUE | wye
18 | LV_261-193_0_7_load_100 | 28 | 0.0033596 | 0.000842 | 0 | 0 |  | 1 | TRUE | wye
19 | LV_261-193_0_7_load_101 | 29 | 0.0064036 | 0.0016049 | 0 | 0 |  | 1 | TRUE | wye
20 | LV_261-193_0_7_load_99 | 30 | 0.0083229 | 0.0020859 | 0 | 0 |  | 1 | TRUE | wye
21 | LV_261-193_0_7_load_96 | 31 | 0.0031739 | 0.00079546 | 0 | 0 |  | 1 | TRUE | wye
22 | LV_261-193_0_7_load_95 | 32 | 0.0026792 | 0.00067147 | 0 | 0 |  | 1 | TRUE | wye
23 | LV_261-193_0_7_load_92 | 33 | 0.003233 | 0.00081026 | 0 | 0 |  | 1 | TRUE | wye
24 | LV_261-193_0_7_load_108 | 34 | 0.001976 | 0.00049524 | 0 | 0 |  | 1 | TRUE | wye
25 | LV_261-193_0_7_load_110 | 35 | 0.0092154 | 0.0023096 | 0 | 0 |  | 1 | TRUE | wye
26 | LV_261-193_0_7_load_112 | 38 | 0.0079748 | 0.0019987 | 0 | 0 |  | 1 | TRUE | wye
27 | LV_261-193_0_7_load_32 | 39 | 0.0073617 | 0.001845 | 0 | 0 |  | 1 | TRUE | wye
28 | LV_261-193_0_7_load_113 | 41 | 0.008068 | 0.002022 | 0 | 0 |  | 1 | TRUE | wye
29 | LV_261-193_0_7_load_49 | 43 | 0.0031779 | 0.00079646 | 0 | 0 |  | 1 | TRUE | wye
30 | LV_261-193_0_7_load_50 | 44 | 0.0031788 | 0.00079667 | 0 | 0 |  | 1 | TRUE | wye
31 | LV_261-193_0_7_load_58 | 45 | 0.017962 | 0.0045018 | 0 | 0 |  | 1 | TRUE | wye
32 | LV_261-193_0_7_load_35 | 47 | 0.0074418 | 0.0018651 | 0 | 0 |  | 1 | TRUE | wye
33 | LV_261-193_0_7_load_84 | 49 | 0.006676 | 0.0016732 | 0 | 0 |  | 1 | TRUE | wye
34 | LV_261-193_0_7_load_59 | 51 | 0.0080679 | 0.002022 | 0 | 0 |  | 1 | TRUE | wye
35 | LV_261-193_0_7_load_37 | 52 | 0.0031471 | 0.00078874 | 0 | 0 |  | 1 | TRUE | wye
36 | LV_261-193_0_7_load_38 | 54 | 0.0080729 | 0.0020233 | 0 | 0 |  | 1 | TRUE | wye
37 | LV_261-193_0_7_load_40 | 55 | 0.0099431 | 0.002492 | 0 | 0 |  | 1 | TRUE | wye
38 | LV_261-193_0_7_load_53 | 57 | 0.0037772 | 0.00094665 | 0 | 0 |  | 1 | TRUE | wye
39 | LV_261-193_0_7_load_63 | 58 | 0.0093681 | 0.0023479 | 0 | 0 |  | 1 | TRUE | wye
40 | LV_261-193_0_7_load_56 | 59 | 0.0076302 | 0.0019123 | 0 | 0 |  | 1 | TRUE | wye
41 | LV_261-193_0_7_load_69 | 63 | 0.020284 | 0.0050836 | 0 | 0 |  | 1 | TRUE | wye
42 | LV_261-193_0_7_load_67 | 65 | 0.0029052 | 0.00072811 | 0 | 0 |  | 1 | TRUE | wye
43 | LV_261-193_0_7_load_54 | 66 | 0.0041811 | 0.0010479 | 0 | 0 |  | 1 | TRUE | wye
44 | LV_261-193_0_7_load_52 | 68 | 0.0086142 | 0.0021589 | 0 | 0 |  | 1 | TRUE | wye
45 | LV_261-193_0_7_load_87 | 70 | 0.0078208 | 0.0019601 | 0 | 0 |  | 1 | TRUE | wye
46 | LV_261-193_0_7_load_86 | 71 | 0.0068326 | 0.0017124 | 0 | 0 |  | 1 | TRUE | wye
47 | LV_261-193_0_7_load_65 | 72 | 0.004988 | 0.0012501 | 0 | 0 |  | 1 | TRUE | wye
48 | LV_261-193_0_7_load_61 | 73 | 0.0097306 | 0.0024387 | 0 | 0 |  | 1 | TRUE | wye
49 | LV_261-193_0_7_load_70 | 74 | 0.0060899 | 0.0015263 | 0 | 0 |  | 1 | TRUE | wye
50 | LV_261-193_0_7_load_71 | 75 | 0.0052487 | 0.0013154 | 0 | 0 |  | 1 | TRUE | wye
51 | LV_261-193_0_7_load_107 | 79 | 0.0065051 | 0.0016303 | 0 | 0 |  | 1 | TRUE | wye
52 | LV_261-193_0_7_load_68 | 80 | 0.010894 | 0.0027304 | 0 | 0 |  | 1 | TRUE | wye
53 | LV_261-193_0_7_load_66 | 81 | 0.0074991 | 0.0018794 | 0 | 0 |  | 1 | TRUE | wye
54 | LV_261-193_0_7_load_51 | 82 | 0.0070595 | 0.0017693 | 0 | 0 |  | 1 | TRUE | wye
55 | LV_261-193_0_7_load_81 | 86 | 0.0075775 | 0.0018991 | 0 | 0 |  | 1 | TRUE | wye
56 | LV_261-193_0_7_load_60 | 87 | 0.0087087 | 0.0021826 | 0 | 0 |  | 1 | TRUE | wye
57 | LV_261-193_0_7_load_82 | 89 | 0.014634 | 0.0036677 | 0 | 0 |  | 1 | TRUE | wye
58 | LV_261-193_0_7_load_62 | 90 | 0.0089623 | 0.0022462 | 0 | 0 |  | 1 | TRUE | wye
59 | LV_261-193_0_7_load_64 | 91 | 0.0073014 | 0.0018299 | 0 | 0 |  | 1 | TRUE | wye
60 | LV_261-193_0_7_load_72 | 92 | 0.0043179 | 0.0010822 | 0 | 0 |  | 1 | TRUE | wye
61 | LV_261-193_0_7_load_73 | 93 | 0.0045699 | 0.0011453 | 0 | 0 |  | 1 | TRUE | wye
62 | LV_261-193_0_7_load_74 | 94 | 0.0046538 | 0.0011664 | 0 | 0 |  | 1 | TRUE | wye
63 | LV_261-193_0_7_load_75 | 95 | 0.0045648 | 0.001144 | 0 | 0 |  | 1 | TRUE | wye
64 | LV_261-193_0_7_load_111 | 97 | 0.013323 | 0.0033391 | 0 | 0 |  | 1 | TRUE | wye
65 | LV_261-193_0_7_load_105 | 98 | 0.015616 | 0.0039136 | 0 | 0 |  | 1 | TRUE | wye
66 | LV_261-193_0_7_load_106 | 99 | 0.0093047 | 0.002332 | 0 | 0 |  | 1 | TRUE | wye
67 | LV_261-193_0_7_load_109 | 100 | 0.0066724 | 0.0016723 | 0 | 0 |  | 1 | TRUE | wye
68 | LV_261-193_0_7_load_90 | 101 | 0.0035952 | 0.00090103 | 0 | 0 |  | 1 | TRUE | wye
69 | LV_261-193_0_7_load_91 | 102 | 0.0036451 | 0.00091355 | 0 | 0 |  | 1 | TRUE | wye
70 | LV_261-193_0_7_load_93 | 103 | 0.00402 | 0.0010075 | 0 | 0 |  | 1 | TRUE | wye
71 | LV_261-193_0_7_load_97 | 104 | 0.0037883 | 0.00094944 | 0 | 0 |  | 1 | TRUE | wye

## ext_grid
| name | bus | vm_pu | va_degree | slack_weight | in_service
0 |  | 96 | 1 | 0 | 1 | TRUE

## line
| name | std_type | from_bus | to_bus | length_km | r_ohm_per_km | x_ohm_per_km | c_nf_per_km | g_us_per_km | max_i_ka | df | parallel | type | in_service
0 | LV_261-193_0_7_line_0 |  | 0 | 1 | 0.043105 | 0.125 | 0.08 | 261 | 0 | 0.364 | 1 | 1 | cs | TRUE
1 | LV_261-193_0_7_line_1 |  | 0 | 2 | 0.016951 | 0.125 | 0.08 | 261 | 0 | 0.364 | 1 | 1 | cs | TRUE
2 | LV_261-193_0_7_line_2 |  | 2 | 3 | 0.014904 | 0.125 | 0.08 | 261 | 0 | 0.364 | 1 | 1 | cs | TRUE
3 | LV_261-193_0_7_line_3 |  | 3 | 14 | 0.032044 | 0.125 | 0.08 | 261 | 0 | 0.364 | 1 | 1 | cs | TRUE
4 | LV_261-193_0_7_line_4 |  | 3 | 15 | 0.016536 | 0.125 | 0.08 | 261 | 0 | 0.364 | 1 | 1 | cs | TRUE
5 | LV_261-193_0_7_line_5 |  | 4 | 5 | 0.013534 | 0.125 | 0.08 | 261 | 0 | 0.364 | 1 | 1 | cs | TRUE
6 | LV_261-193_0_7_line_6 |  | 5 | 16 | 0.013471 | 0.125 | 0.08 | 261 | 0 | 0.364 | 1 | 3 | cs | TRUE
7 | LV_261-193_0_7_line_7 |  | 5 | 12 | 0.007479 | 0.125 | 0.08 | 261 | 0 | 0.364 | 1 | 3 | cs | TRUE
8 | LV_261-193_0_7_line_8 |  | 6 | 7 | 0.006579 | 0.125 | 0.08 | 261 | 0 | 0.364 | 1 | 1 | cs | TRUE
9 | LV_261-193_0_7_line_9 |  | 7 | 17 | 0.015011 | 0.125 | 0.08 | 261 | 0 | 0.364 | 1 | 1 | cs | TRUE
10 | LV_261-193_0_7_line_10 |  | 8 | 9 | 0.010351 | 0.125 | 0.08 | 261 | 0 | 0.364 | 1 | 1 | cs | TRUE
11 | LV_261-193_0_7_line_11 |  | 8 | 10 | 0.018398 | 0.125 | 0.08 | 261 | 0 | 0.364 | 1 | 1 | cs | TRUE
12 | LV_261-193_0_7_line_12 |  | 8 | 11 | 0.029252 | 0.125 | 0.08 | 261 | 0 | 0.364 | 1 | 1 | cs | TRUE
13 | LV_261-193_0_7_line_13 |  | 9 | 18 | 0.013945 | 0.125 | 0.08 | 261 | 0 | 0.364 | 1 | 1 | cs | TRUE
14 | LV_261-193_0_7_line_14 |  | 10 | 15 | 0.033698 | 0.125 | 0.08 | 261 | 0 | 0.364 | 1 | 1 | cs | TRUE
15 | LV_261-193_0_7_line_15 |  | 11 | 19 | 0.011371 | 0.125 | 0.08 | 261 | 0 | 0.364 | 1 | 1 | cs | TRUE
16 | LV_261-193_0_7_line_16 |  | 12 | 13 | 0.005175 | 0.125 | 0.08 | 261 | 0 | 0.364 | 1 | 2 | cs | TRUE
17 | LV_261-193_0_7_line_17 |  | 13 | 20 | 0.017242 | 0.125 | 0.08 | 261 | 0 | 0.364 | 1 | 1 | cs | TRUE
18 | LV_261-193_0_7_line_18 |  | 13 | 18 | 0.026578 | 0.125 | 0.08 | 261 | 0 | 0.364 | 1 | 1 | cs | TRUE
19 | LV_261-193_0_7_line_19 |  | 16 | 34 | 0.017461 | 0.125 | 0.08 | 261 | 0 | 0.364 | 1 | 3 | cs | TRUE
20 | LV_261-193_0_7_line_20 |  | 16 | 35 | 0.04167 | 0.125 | 0.08 | 261 | 0 | 0.364 | 1 | 1 | cs | TRUE
21 | LV_261-193_0_7_line_21 |  | 17 | 36 | 0.0060601 | 0.125 | 0.08 | 261 | 0 | 0.364 | 1 | 1 | cs | TRUE
22 | LV_261-193_0_7_line_22 |  | 19 | 23 | 0.0064705 | 0.125 | 0.08 | 261 | 0 | 0.364 | 1 | 1 | cs | TRUE
23 | LV_261-193_0_7_line_23 |  | 20 | 21 | 0.01561 | 0.125 | 0.08 | 261 | 0 | 0.364 | 1 | 1 | cs | TRUE
24 | LV_261-193_0_7_line_24 |  | 20 | 22 | 0.020358 | 0.125 | 0.08 | 261 | 0 | 0.364 | 1 | 1 | cs | TRUE
25 | LV_261-193_0_7_line_25 |  | 21 | 33 | 0.013033 | 0.125 | 0.08 | 261 | 0 | 0.364 | 1 | 1 | cs | TRUE
26 | LV_261-193_0_7_line_26 |  | 22 | 25 | 0.039184 | 0.125 | 0.08 | 261 | 0 | 0.364 | 1 | 1 | cs | TRUE
27 | LV_261-193_0_7_line_27 |  | 22 | 24 | 0.035787 | 0.125 | 0.08 | 261 | 0 | 0.364 | 1 | 1 | cs | TRUE
28 | LV_261-193_0_7_line_28 |  | 25 | 26 | 0.0017428 | 0.125 | 0.08 | 261 | 0 | 0.364 | 1 | 1 | cs | TRUE
29 | LV_261-193_0_7_line_29 |  | 26 | 30 | 0.013204 | 0.125 | 0.08 | 261 | 0 | 0.364 | 1 | 1 | cs | TRUE
30 | LV_261-193_0_7_line_30 |  | 26 | 28 | 0.0148 | 0.125 | 0.08 | 261 | 0 | 0.364 | 1 | 1 | cs | TRUE
31 | LV_261-193_0_7_line_31 |  | 27 | 28 | 0.014933 | 0.125 | 0.08 | 261 | 0 | 0.364 | 1 | 1 | cs | TRUE
32 | LV_261-193_0_7_line_32 |  | 29 | 30 | 0.021944 | 0.125 | 0.08 | 261 | 0 | 0.364 | 1 | 1 | cs | TRUE
33 | LV_261-193_0_7_line_33 |  | 31 | 32 | 0.013633 | 0.125 | 0.08 | 261 | 0 | 0.364 | 1 | 1 | cs | TRUE
34 | LV_261-193_0_7_line_34 |  | 32 | 104 | 0.013826 | 0.125 | 0.08 | 261 | 0 | 0.364 | 1 | 1 | cs | TRUE
35 | LV_261-193_0_7_line_35 |  | 33 | 101 | 0.012989 | 0.125 | 0.08 | 261 | 0 | 0.364 | 1 | 1 | cs | TRUE
36 | LV_261-193_0_7_line_36 |  | 34 | 96 | 0.041869 | 0.125 | 0.08 | 261 | 0 | 0.364 | 1 | 3 | cs | TRUE
37 | LV_261-193_0_7_line_37 |  | 35 | 100 | 0.051598 | 0.125 | 0.08 | 261 | 0 | 0.364 | 1 | 1 | cs | TRUE
38 | LV_261-193_0_7_line_38 |  | 36 | 39 | 0.018054 | 0.125 | 0.08 | 261 | 0 | 0.364 | 1 | 1 | cs | TRUE
39 | LV_261-193_0_7_line_39 |  | 36 | 37 | 0.00491 | 0.125 | 0.08 | 261 | 0 | 0.364 | 1 | 1 | cs | TRUE
40 | LV_261-193_0_7_line_40 |  | 37 | 38 | 0.008888 | 0.125 | 0.08 | 261 | 0 | 0.364 | 1 | 1 | cs | TRUE
41 | LV_261-193_0_7_line_41 |  | 39 | 42 | 0.0086111 | 0.125 | 0.08 | 261 | 0 | 0.364 | 1 | 1 | cs | TRUE
42 | LV_261-193_0_7_line_42 |  | 40 | 41 | 0.008612 | 0.125 | 0.08 | 261 | 0 | 0.364 | 1 | 1 | cs | TRUE
43 | LV_261-193_0_7_line_43 |  | 40 | 42 | 0.004871 | 0.125 | 0.08 | 261 | 0 | 0.364 | 1 | 1 | cs | TRUE
44 | LV_261-193_0_7_line_44 |  | 42 | 47 | 0.015792 | 0.125 | 0.08 | 261 | 0 | 0.364 | 1 | 1 | cs | TRUE
45 | LV_261-193_0_7_line_45 |  | 43 | 44 | 0.0086986 | 0.125 | 0.08 | 261 | 0 | 0.364 | 1 | 1 | cs | TRUE
46 | LV_261-193_0_7_line_46 |  | 44 | 82 | 0.019783 | 0.125 | 0.08 | 261 | 0 | 0.364 | 1 | 1 | cs | TRUE
47 | LV_261-193_0_7_line_47 |  | 45 | 46 | 0.038471 | 0.125 | 0.08 | 261 | 0 | 0.364 | 1 | 1 | cs | TRUE
48 | LV_261-193_0_7_line_48 |  | 46 | 59 | 0.027015 | 0.125 | 0.08 | 261 | 0 | 0.364 | 1 | 3 | cs | TRUE
49 | LV_261-193_0_7_line_49 |  | 46 | 56 | 0.024558 | 0.125 | 0.08 | 261 | 0 | 0.364 | 1 | 3 | cs | TRUE
50 | LV_261-193_0_7_line_50 |  | 47 | 48 | 0.011132 | 0.125 | 0.08 | 261 | 0 | 0.364 | 1 | 1 | cs | TRUE
51 | LV_261-193_0_7_line_51 |  | 48 | 49 | 0.013353 | 0.125 | 0.08 | 261 | 0 | 0.364 | 1 | 1 | cs | TRUE
52 | LV_261-193_0_7_line_52 |  | 48 | 50 | 0.004742 | 0.125 | 0.08 | 261 | 0 | 0.364 | 1 | 1 | cs | TRUE
53 | LV_261-193_0_7_line_53 |  | 49 | 85 | 0.016939 | 0.125 | 0.08 | 261 | 0 | 0.364 | 1 | 1 | cs | TRUE
54 | LV_261-193_0_7_line_54 |  | 50 | 51 | 0.014872 | 0.125 | 0.08 | 261 | 0 | 0.364 | 1 | 1 | cs | TRUE
55 | LV_261-193_0_7_line_55 |  | 52 | 53 | 0.0088485 | 0.125 | 0.08 | 261 | 0 | 0.364 | 1 | 1 | cs | TRUE
56 | LV_261-193_0_7_line_56 |  | 53 | 56 | 0.022297 | 0.125 | 0.08 | 261 | 0 | 0.364 | 1 | 1 | cs | TRUE
57 | LV_261-193_0_7_line_57 |  | 54 | 55 | 0.029757 | 0.125 | 0.08 | 261 | 0 | 0.364 | 1 | 1 | cs | TRUE
58 | LV_261-193_0_7_line_58 |  | 55 | 57 | 0.025114 | 0.125 | 0.08 | 261 | 0 | 0.364 | 1 | 1 | cs | TRUE
59 | LV_261-193_0_7_line_59 |  | 56 | 58 | 0.028297 | 0.125 | 0.08 | 261 | 0 | 0.364 | 1 | 3 | cs | TRUE
60 | LV_261-193_0_7_line_60 |  | 57 | 72 | 0.016967 | 0.125 | 0.08 | 261 | 0 | 0.364 | 1 | 1 | cs | TRUE
61 | LV_261-193_0_7_line_61 |  | 58 | 73 | 0.020854 | 0.125 | 0.08 | 261 | 0 | 0.364 | 1 | 3 | cs | TRUE
62 | LV_261-193_0_7_line_62 |  | 59 | 76 | 0.019445 | 0.125 | 0.08 | 261 | 0 | 0.364 | 1 | 3 | cs | TRUE
63 | LV_261-193_0_7_line_63 |  | 60 | 61 | 0.023877 | 0.125 | 0.08 | 261 | 0 | 0.364 | 1 | 1 | cs | TRUE
64 | LV_261-193_0_7_line_64 |  | 60 | 62 | 0.0087318 | 0.125 | 0.08 | 261 | 0 | 0.364 | 1 | 1 | cs | TRUE
65 | LV_261-193_0_7_line_65 |  | 60 | 63 | 0.014196 | 0.125 | 0.08 | 261 | 0 | 0.364 | 1 | 1 | cs | TRUE
66 | LV_261-193_0_7_line_66 |  | 61 | 70 | 0.028053 | 0.125 | 0.08 | 261 | 0 | 0.364 | 1 | 1 | cs | TRUE
67 | LV_261-193_0_7_line_67 |  | 62 | 64 | 0.003754 | 0.125 | 0.08 | 261 | 0 | 0.364 | 1 | 1 | cs | TRUE
68 | LV_261-193_0_7_line_68 |  | 62 | 65 | 0.013365 | 0.125 | 0.08 | 261 | 0 | 0.364 | 1 | 1 | cs | TRUE
69 | LV_261-193_0_7_line_69 |  | 63 | 80 | 0.029406 | 0.125 | 0.08 | 261 | 0 | 0.364 | 1 | 1 | cs | TRUE
70 | LV_261-193_0_7_line_70 |  | 64 | 66 | 0.013989 | 0.125 | 0.08 | 261 | 0 | 0.364 | 1 | 1 | cs | TRUE
71 | LV_261-193_0_7_line_71 |  | 65 | 81 | 0.0183 | 0.125 | 0.08 | 261 | 0 | 0.364 | 1 | 1 | cs | TRUE
72 | LV_261-193_0_7_line_72 |  | 66 | 67 | 0.04761 | 0.125 | 0.08 | 261 | 0 | 0.364 | 1 | 1 | cs | TRUE
73 | LV_261-193_0_7_line_73 |  | 67 | 68 | 0.096012 | 0.125 | 0.08 | 261 | 0 | 0.364 | 1 | 1 | cs | TRUE
74 | LV_261-193_0_7_line_74 |  | 68 | 82 | 0.029801 | 0.125 | 0.08 | 261 | 0 | 0.364 | 1 | 1 | cs | TRUE
75 | LV_261-193_0_7_line_75 |  | 69 | 70 | 0.043261 | 0.125 | 0.08 | 261 | 0 | 0.364 | 1 | 1 | cs | TRUE
76 | LV_261-193_0_7_line_76 |  | 69 | 71 | 0.013507 | 0.125 | 0.08 | 261 | 0 | 0.364 | 1 | 1 | cs | TRUE
77 | LV_261-193_0_7_line_77 |  | 71 | 83 | 0.0025716 | 0.125 | 0.08 | 261 | 0 | 0.364 | 1 | 1 | cs | TRUE
78 | LV_261-193_0_7_line_78 |  | 72 | 81 | 0.017072 | 0.125 | 0.08 | 261 | 0 | 0.364 | 1 | 1 | cs | TRUE
79 | LV_261-193_0_7_line_79 |  | 73 | 90 | 0.020508 | 0.125 | 0.08 | 261 | 0 | 0.364 | 1 | 3 | cs | TRUE
80 | LV_261-193_0_7_line_80 |  | 74 | 75 | 0.022202 | 0.125 | 0.08 | 261 | 0 | 0.364 | 1 | 1 | cs | TRUE
81 | LV_261-193_0_7_line_81 |  | 75 | 92 | 0.016295 | 0.125 | 0.08 | 261 | 0 | 0.364 | 1 | 1 | cs | TRUE
82 | LV_261-193_0_7_line_82 |  | 76 | 87 | 0.0099152 | 0.125 | 0.08 | 261 | 0 | 0.364 | 1 | 3 | cs | TRUE
83 | LV_261-193_0_7_line_83 |  | 77 | 78 | 0.012981 | 0.125 | 0.08 | 261 | 0 | 0.364 | 1 | 1 | cs | TRUE
84 | LV_261-193_0_7_line_84 |  | 77 | 79 | 0.006269 | 0.125 | 0.08 | 261 | 0 | 0.364 | 1 | 1 | cs | TRUE
85 | LV_261-193_0_7_line_85 |  | 78 | 83 | 0.01382 | 0.125 | 0.08 | 261 | 0 | 0.364 | 1 | 1 | cs | TRUE
86 | LV_261-193_0_7_line_86 |  | 80 | 91 | 0.024206 | 0.125 | 0.08 | 261 | 0 | 0.364 | 1 | 2 | cs | TRUE
87 | LV_261-193_0_7_line_87 |  | 83 | 95 | 0.016809 | 0.125 | 0.08 | 261 | 0 | 0.364 | 1 | 1 | cs | TRUE
88 | LV_261-193_0_7_line_88 |  | 84 | 85 | 0.004453 | 0.125 | 0.08 | 261 | 0 | 0.364 | 1 | 3 | cs | TRUE
89 | LV_261-193_0_7_line_89 |  | 84 | 86 | 0.015386 | 0.125 | 0.08 | 261 | 0 | 0.364 | 1 | 3 | cs | TRUE
90 | LV_261-193_0_7_line_90 |  | 85 | 96 | 0.002909 | 0.125 | 0.08 | 261 | 0 | 0.364 | 1 | 3 | cs | TRUE
91 | LV_261-193_0_7_line_91 |  | 86 | 88 | 0.028955 | 0.125 | 0.08 | 261 | 0 | 0.364 | 1 | 3 | cs | TRUE
92 | LV_261-193_0_7_line_92 |  | 87 | 88 | 0.021015 | 0.125 | 0.08 | 261 | 0 | 0.364 | 1 | 3 | cs | TRUE
93 | LV_261-193_0_7_line_93 |  | 88 | 89 | 0.019173 | 0.125 | 0.08 | 261 | 0 | 0.364 | 1 | 1 | cs | TRUE
94 | LV_261-193_0_7_line_94 |  | 89 | 97 | 0.03401 | 0.125 | 0.08 | 261 | 0 | 0.364 | 1 | 1 | cs | TRUE
95 | LV_261-193_0_7_line_95 |  | 90 | 91 | 0.040254 | 0.125 | 0.08 | 261 | 0 | 0.364 | 1 | 3 | cs | TRUE
96 | LV_261-193_0_7_line_96 |  | 92 | 93 | 0.010408 | 0.125 | 0.08 | 261 | 0 | 0.364 | 1 | 1 | cs | TRUE
97 | LV_261-193_0_7_line_97 |  | 93 | 94 | 0.017104 | 0.125 | 0.08 | 261 | 0 | 0.364 | 1 | 1 | cs | TRUE
98 | LV_261-193_0_7_line_98 |  | 94 | 95 | 0.010417 | 0.125 | 0.08 | 261 | 0 | 0.364 | 1 | 1 | cs | TRUE
99 | LV_261-193_0_7_line_99 |  | 96 | 98 | 0.023957 | 0.125 | 0.08 | 261 | 0 | 0.364 | 1 | 1 | cs | TRUE
100 | LV_261-193_0_7_line_100 |  | 98 | 99 | 0.05101 | 0.125 | 0.08 | 261 | 0 | 0.364 | 1 | 1 | cs | TRUE
101 | LV_261-193_0_7_line_101 |  | 101 | 102 | 0.013461 | 0.125 | 0.08 | 261 | 0 | 0.364 | 1 | 1 | cs | TRUE
102 | LV_261-193_0_7_line_102 |  | 102 | 103 | 0.019164 | 0.125 | 0.08 | 261 | 0 | 0.364 | 1 | 1 | cs | TRUE
103 | LV_261-193_0_7_line_103 |  | 103 | 104 | 0.013801 | 0.125 | 0.08 | 261 | 0 | 0.364 | 1 | 1 | cs | TRUE

## trafo
| name | std_type | hv_bus | lv_bus | sn_mva | vn_hv_kv | vn_lv_kv | vk_percent | vkr_percent | pfe_kw | i0_percent | shift_degree | tap_side | tap_neutral | tap_min | tap_max | tap_step_percent | tap_step_degree | tap_pos | tap_phase_shifter | parallel | df | in_service
0 | LV_261-193_0_7_trafo_85 | 0.63 MVA 20/0.4 kV | 105 | 96 | 0.63 | 20 | 0.4 | 6 | 1.206 | 1.65 | 0.2619 | 150 | hv | 0 | -2 | 2 | 2.5 | 0 | 0 | FALSE | 1 | 1 | TRUE

## line_geodata
| x0 | y0 | x1 | y1 | x2 | y2 | x3 | y3 | x4 | y4 | x5 | y5 | x6 | y6 | x7 | y7 | x8 | y8
0 | 2681509.5747 | 1249818.3536 | 2681530.0443 | 1249810.007 | 2681532.3586 | 1249804.2345 | 2681546.0485 | 1249798.6623
1 | 2681493.8784 | 1249824.7539 | 2681509.5747 | 1249818.3536
2 | 2681486.3584 | 1249814.2984 | 2681488.0376 | 1249819.025 | 2681489.535 | 1249823.2375 | 2681491.682 | 1249822.4998 | 2681493.8784 | 1249824.7539
3 | 2681486.3584 | 1249814.2984 | 2681477.4511 | 1249791.6259 | 2681472.3337 | 1249785.893
4 | 2681486.3584 | 1249814.2984 | 2681491.3223 | 1249812.4208 | 2681491.7196 | 1249809.3351 | 2681499.1774 | 1249806.1284
5 | 2681599.4518 | 1249781.2629 | 2681586.9411 | 1249786.4256
6 | 2681612.089 | 1249776.5 | 2681599.4518 | 1249781.2629
7 | 2681596.7466 | 1249774.2872 | 2681599.4518 | 1249781.2629
8 | 2681527.6469 | 1249871.7307 | 2681521.3615 | 1249869.7873
9 | 2681527.6469 | 1249871.7307 | 2681541.8031 | 1249866.737
10 | 2681547.8704 | 1249789.2034 | 2681557.4132 | 1249785.1948
11 | 2681547.8704 | 1249789.2034 | 2681530.8262 | 1249796.13
12 | 2681547.8704 | 1249789.2034 | 2681536.224 | 1249762.3694
13 | 2681570.2703 | 1249779.794 | 2681557.4132 | 1249785.1948
14 | 2681499.1774 | 1249806.1284 | 2681507.3814 | 1249802.601 | 2681514.2335 | 1249802.8732 | 2681530.8262 | 1249796.13
15 | 2681531.6967 | 1249751.938 | 2681536.224 | 1249762.3694
16 | 2681596.7466 | 1249774.2872 | 2681594.7739 | 1249769.5009
17 | 2681594.7739 | 1249769.5009 | 2681610.7511 | 1249762.9048
18 | 2681594.7739 | 1249769.5009 | 2681570.2703 | 1249779.794
19 | 2681612.089 | 1249776.5 | 2681615.2986 | 1249781.9371 | 2681618.0241 | 1249787.4342 | 2681619.4986 | 1249792.2237
20 | 2681612.089 | 1249776.5 | 2681650.5823 | 1249760.5425
21 | 2681547.518 | 1249864.7211 | 2681541.8031 | 1249866.737
22 | 2681529.1205 | 1249746.0025 | 2681531.6967 | 1249751.938
23 | 2681610.7511 | 1249762.9048 | 2681625.1256 | 1249756.8172
24 | 2681603.6902 | 1249743.8046 | 2681610.7511 | 1249762.9048
25 | 2681637.1268 | 1249751.7347 | 2681625.1256 | 1249756.8172
26 | 2681603.6902 | 1249743.8046 | 2681616.6936 | 1249737.1343 | 2681628.6571 | 1249730.861 | 2681624.4079 | 1249720.6492
27 | 2681603.6902 | 1249743.8046 | 2681590.9061 | 1249710.3786
28 | 2681623.7384 | 1249719.0401 | 2681624.4079 | 1249720.6492
29 | 2681623.7384 | 1249719.0401 | 2681636.1549 | 1249714.5474
30 | 2681623.7384 | 1249719.0401 | 2681618.8925 | 1249705.0561
31 | 2681618.8925 | 1249705.0561 | 2681614.0028 | 1249690.9458
32 | 2681656.79 | 1249707.081 | 2681636.1549 | 1249714.5474
33 | 2681704.5698 | 1249723.1724 | 2681707.708 | 1249721.8433 | 2681716.9639 | 1249717.4991
34 | 2681704.5698 | 1249723.1724 | 2681691.8383 | 1249728.5642
35 | 2681649.0874 | 1249746.6693 | 2681637.1268 | 1249751.7347
36 | 2681628.0207 | 1249832.394 | 2681625.5583 | 1249828.0791 | 2681621.9381 | 1249820.1122 | 2681620.6537 | 1249813.0449 | 2681620.6098 | 1249807.4624 | 2681620.7997 | 1249800.2597 | 2681620.7465 | 1249798.6355 | 2681620.2139 | 1249794.5474 | 2681619.4986 | 1249792.2237
37 | 2681698.2474 | 1249740.7828 | 2681650.5823 | 1249760.5425
38 | 2681547.518 | 1249864.7211 | 2681564.5448 | 1249858.7193
39 | 2681549.0089 | 1249869.4006 | 2681547.518 | 1249864.7211
40 | 2681551.5115 | 1249877.9302 | 2681550.0842 | 1249873.018 | 2681549.0089 | 1249869.4006
41 | 2681572.6259 | 1249855.7487 | 2681569.6804 | 1249856.9091 | 2681564.5448 | 1249858.7193
42 | 2681577.0259 | 1249868.4965 | 2681575.1794 | 1249863.3228 | 2681574.2236 | 1249860.3519
43 | 2681574.2236 | 1249860.3519 | 2681572.6259 | 1249855.7487
44 | 2681572.6259 | 1249855.7487 | 2681587.3072 | 1249849.9312
45 | 2681653.2337 | 1249986.0285 | 2681661.4223 | 1249983.0938
46 | 2681680.0455 | 1249976.4196 | 2681661.4223 | 1249983.0938
47 | 2681593.1148 | 1249927.228 | 2681589.9897 | 1249923.3377 | 2681575.5821 | 1249930.5781 | 2681560.0402 | 1249938.3037
48 | 2681593.1148 | 1249927.228 | 2681604.5054 | 1249917.5776 | 2681613.3105 | 1249909.2983
49 | 2681593.1148 | 1249927.228 | 2681596.7966 | 1249931.8154 | 2681603.9202 | 1249939.7749 | 2681609.8457 | 1249934.408
50 | 2681597.6563 | 1249845.8303 | 2681587.3072 | 1249849.9312
51 | 2681597.6563 | 1249845.8303 | 2681601.794 | 1249844.1861 | 2681609.9122 | 1249840.5366
52 | 2681599.5216 | 1249850.1926 | 2681597.6563 | 1249845.8303
53 | 2681625.3615 | 1249833.5916 | 2681609.9122 | 1249840.5366
54 | 2681599.5216 | 1249850.1926 | 2681600.9776 | 1249853.5706 | 2681603.187 | 1249858.716 | 2681605.2722 | 1249863.9066
55 | 2681604.1146 | 1249949.229 | 2681606.3999 | 1249951.0507 | 2681609.573 | 1249952.0062 | 2681612.1849 | 1249952.0422
56 | 2681604.1146 | 1249949.229 | 2681598.6522 | 1249944.5503 | 2681603.9202 | 1249939.7749 | 2681609.8457 | 1249934.408
57 | 2681662.3228 | 1249929.5688 | 2681688.0533 | 1249914.6221
58 | 2681688.0533 | 1249914.6221 | 2681688.5327 | 1249914.3436 | 2681703.7809 | 1249905.2915 | 2681709.8279 | 1249902.1231
59 | 2681609.8457 | 1249934.408 | 2681611.3264 | 1249937.6308 | 2681614.0798 | 1249940.0038 | 2681617.4641 | 1249940.9733 | 2681622.8157 | 1249939.9907 | 2681627.8275 | 1249938.4697 | 2681633.9835 | 1249935.3163
60 | 2681709.8279 | 1249902.1231 | 2681716.3526 | 1249898.7044 | 2681725.195 | 1249894.9631
61 | 2681652.408 | 1249925.5522 | 2681643.3853 | 1249930.5003 | 2681633.9835 | 1249935.3163
62 | 2681627.4767 | 1249895.9779 | 2681613.3105 | 1249909.2983
63 | 2681767.3857 | 1249869.164 | 2681780.4464 | 1249863.262 | 2681785.7026 | 1249859.8987 | 2681785.1745 | 1249856.5889
64 | 2681770.6034 | 1249877.281 | 2681769.1453 | 1249873.5137 | 2681767.3857 | 1249869.164
65 | 2681767.3857 | 1249869.164 | 2681764.9468 | 1249870.2645 | 2681754.2475 | 1249874.5359
66 | 2681785.1745 | 1249856.5889 | 2681784.8059 | 1249854.3044 | 2681782.5388 | 1249848.4243 | 2681784.5618 | 1249845.1831 | 2681778.3194 | 1249830.8687
67 | 2681774.1861 | 1249878.0977 | 2681772.7016 | 1249877.3433 | 2681770.6034 | 1249877.281
68 | 2681770.6034 | 1249877.281 | 2681768.5937 | 1249877.9204 | 2681758.0948 | 1249881.9778
69 | 2681726.923 | 1249885.4008 | 2681729.7871 | 1249884.3011 | 2681754.2475 | 1249874.5359
70 | 2681774.1861 | 1249878.0977 | 2681775.1218 | 1249879.2337 | 2681776.0185 | 1249880.4581 | 2681779.6322 | 1249890.8469
71 | 2681741.0247 | 1249888.5746 | 2681758.0948 | 1249881.9778
72 | 2681798.482 | 1249933.9742 | 2681791.988 | 1249926.3679 | 2681779.6322 | 1249890.8469
73 | 2681798.482 | 1249933.9742 | 2681708.0994 | 1249966.3656
74 | 2681680.0455 | 1249976.4196 | 2681708.0994 | 1249966.3656
75 | 2681757.0941 | 1249795.3341 | 2681762.9076 | 1249797.0044 | 2681769.9462 | 1249811.6679 | 2681778.3194 | 1249830.8687
76 | 2681757.0941 | 1249795.3341 | 2681747.0617 | 1249804.3778
77 | 2681745.1516 | 1249806.0996 | 2681747.0617 | 1249804.3778
78 | 2681725.195 | 1249894.9631 | 2681732.5901 | 1249891.8342 | 2681741.0247 | 1249888.5746
79 | 2681652.408 | 1249925.5522 | 2681661.6213 | 1249920.4996 | 2681663.8584 | 1249918.1509 | 2681669.6988 | 1249914.7545
80 | 2681676.0306 | 1249868.6694 | 2681692.4649 | 1249853.7421
81 | 2681692.4649 | 1249853.7421 | 2681704.5272 | 1249842.786
82 | 2681627.4767 | 1249895.9779 | 2681628.8459 | 1249894.6958 | 2681634.7295 | 1249889.2172
83 | 2681744.4914 | 1249786.6428 | 2681735.5796 | 1249796.1047
84 | 2681744.4914 | 1249786.6428 | 2681743.1943 | 1249780.5092
85 | 2681745.1516 | 1249806.0996 | 2681740.9313 | 1249801.6937 | 2681735.5796 | 1249796.1047
86 | 2681704.6872 | 1249894.8554 | 2681710.2185 | 1249891.8147 | 2681726.923 | 1249885.4008
87 | 2681745.1516 | 1249806.0996 | 2681732.6256 | 1249817.3091
88 | 2681627.1172 | 1249837.6854 | 2681625.3615 | 1249833.5916
89 | 2681627.1172 | 1249837.6854 | 2681628.4843 | 1249840.94 | 2681632.4099 | 1249850.301 | 2681633.0679 | 1249851.8738
90 | 2681628.0207 | 1249832.394 | 2681625.3615 | 1249833.5916
91 | 2681650.1089 | 1249874.8962 | 2681643.8122 | 1249868.8495 | 2681635.5823 | 1249857.8836 | 2681633.0679 | 1249851.8738
92 | 2681650.1089 | 1249874.8962 | 2681634.7295 | 1249889.2172
93 | 2681650.1089 | 1249874.8962 | 2681664.3421 | 1249862.0504
94 | 2681664.3421 | 1249862.0504 | 2681673.0074 | 1249854.2297 | 2681689.2894 | 1249838.9372
95 | 2681704.6872 | 1249894.8554 | 2681690.6049 | 1249902.5968 | 2681669.6988 | 1249914.7545
96 | 2681704.5272 | 1249842.786 | 2681712.2319 | 1249835.7879
97 | 2681724.8927 | 1249824.2881 | 2681712.2319 | 1249835.7879
98 | 2681724.8927 | 1249824.2881 | 2681729.2808 | 1249820.3024 | 2681732.6256 | 1249817.3091
99 | 2681628.0207 | 1249832.394 | 2681649.8684 | 1249822.5647
100 | 2681649.8684 | 1249822.5647 | 2681673.5835 | 1249811.8952 | 2681680.0567 | 1249808.9823 | 2681696.3801 | 1249801.6209
101 | 2681649.0874 | 1249746.6693 | 2681661.4827 | 1249741.4199
102 | 2681679.1297 | 1249733.9463 | 2681661.4827 | 1249741.4199
103 | 2681691.8383 | 1249728.5642 | 2681679.1297 | 1249733.9463

## bus_geodata
| x | y | coords
0 | 2681509.5747 | 1249818.3536
1 | 2681546.0485 | 1249798.6623
2 | 2681493.8784 | 1249824.7539
3 | 2681486.3584 | 1249814.2984
4 | 2681586.9411 | 1249786.4256
5 | 2681599.4518 | 1249781.2629
6 | 2681521.3615 | 1249869.7873
7 | 2681527.6469 | 1249871.7307
8 | 2681547.8704 | 1249789.2034
9 | 2681557.4132 | 1249785.1948
10 | 2681530.8262 | 1249796.13
11 | 2681536.224 | 1249762.3694
12 | 2681596.7466 | 1249774.2872
13 | 2681594.7739 | 1249769.5009
14 | 2681472.3337 | 1249785.893
15 | 2681499.1774 | 1249806.1284
16 | 2681612.089 | 1249776.5
17 | 2681541.8031 | 1249866.737
18 | 2681570.2703 | 1249779.794
19 | 2681531.6967 | 1249751.9381
20 | 2681610.7511 | 1249762.9048
21 | 2681625.1256 | 1249756.8172
22 | 2681603.6902 | 1249743.8046
23 | 2681529.1205 | 1249746.0025
24 | 2681590.9061 | 1249710.3786
25 | 2681624.4079 | 1249720.6492
26 | 2681623.7384 | 1249719.0401
27 | 2681614.0028 | 1249690.9458
28 | 2681618.8925 | 1249705.0561
29 | 2681656.79 | 1249707.081
30 | 2681636.1549 | 1249714.5474
31 | 2681716.9639 | 1249717.4991
32 | 2681704.5698 | 1249723.1724
33 | 2681637.1268 | 1249751.7347
34 | 2681619.4986 | 1249792.2237
35 | 2681650.5823 | 1249760.5425
36 | 2681547.518 | 1249864.7211
37 | 2681549.0089 | 1249869.4006
38 | 2681551.5115 | 1249877.9302
39 | 2681564.5448 | 1249858.7193
40 | 2681574.2236 | 1249860.3519
41 | 2681577.0259 | 1249868.4965
42 | 2681572.6259 | 1249855.7487
43 | 2681653.2337 | 1249986.0285
44 | 2681661.4223 | 1249983.0938
45 | 2681560.0402 | 1249938.3037
46 | 2681593.1148 | 1249927.228
47 | 2681587.3072 | 1249849.9312
48 | 2681597.6563 | 1249845.8303
49 | 2681609.9121 | 1249840.5366
50 | 2681599.5216 | 1249850.1926
51 | 2681605.2722 | 1249863.9066
52 | 2681612.1849 | 1249952.0422
53 | 2681604.1146 | 1249949.229
54 | 2681662.3228 | 1249929.5688
55 | 2681688.0533 | 1249914.6221
56 | 2681609.8457 | 1249934.408
57 | 2681709.8279 | 1249902.1231
58 | 2681633.9835 | 1249935.3163
59 | 2681613.3105 | 1249909.2983
60 | 2681767.3857 | 1249869.164
61 | 2681785.1745 | 1249856.5889
62 | 2681770.6034 | 1249877.281
63 | 2681754.2475 | 1249874.5359
64 | 2681774.1861 | 1249878.0977
65 | 2681758.0948 | 1249881.9778
66 | 2681779.6322 | 1249890.8469
67 | 2681798.482 | 1249933.9742
68 | 2681708.0994 | 1249966.3656
69 | 2681757.0941 | 1249795.3341
70 | 2681778.3194 | 1249830.8687
71 | 2681747.0617 | 1249804.3778
72 | 2681725.195 | 1249894.9631
73 | 2681652.408 | 1249925.5522
74 | 2681676.0306 | 1249868.6694
75 | 2681692.4649 | 1249853.7421
76 | 2681627.4767 | 1249895.9779
77 | 2681744.4914 | 1249786.6428
78 | 2681735.5796 | 1249796.1047
79 | 2681743.1943 | 1249780.5092
80 | 2681726.923 | 1249885.4008
81 | 2681741.0247 | 1249888.5746
82 | 2681680.0455 | 1249976.4196
83 | 2681745.1516 | 1249806.0996
84 | 2681627.1172 | 1249837.6854
85 | 2681625.3615 | 1249833.5916
86 | 2681633.0679 | 1249851.8738
87 | 2681634.7295 | 1249889.2172
88 | 2681650.1089 | 1249874.8962
89 | 2681664.3421 | 1249862.0504
90 | 2681669.6988 | 1249914.7545
91 | 2681704.6872 | 1249894.8554
92 | 2681704.5272 | 1249842.786
93 | 2681712.2319 | 1249835.7879
94 | 2681724.8927 | 1249824.2881
95 | 2681732.6256 | 1249817.3091
96 | 2681628.0207 | 1249832.394
97 | 2681689.2894 | 1249838.9372
98 | 2681649.8684 | 1249822.5647
99 | 2681696.3801 | 1249801.6209
100 | 2681698.2474 | 1249740.7828
101 | 2681649.0874 | 1249746.6693
102 | 2681661.4827 | 1249741.4199
103 | 2681679.1297 | 1249733.9463
104 | 2681691.8383 | 1249728.5642
105 | 2681625.3615 | 1249833.5916

## line_std_types
| c_nf_per_km | r_ohm_per_km | x_ohm_per_km | max_i_ka | type | q_mm2 | alpha | voltage_rating
NAYY 4x50 SE | 210 | 0.642 | 0.083 | 0.142 | cs | 50 | 0.00403 | LV
NAYY 4x120 SE | 264 | 0.225 | 0.08 | 0.242 | cs | 120 | 0.00403 | LV
NAYY 4x150 SE | 261 | 0.208 | 0.08 | 0.27 | cs | 150 | 0.00403 | LV
NA2XS2Y 1x95 RM/25 12/20 kV | 216 | 0.313 | 0.132 | 0.252 | cs | 95 | 0.00403 | MV
NA2XS2Y 1x185 RM/25 12/20 kV | 273 | 0.161 | 0.117 | 0.362 | cs | 185 | 0.00403 | MV
NA2XS2Y 1x240 RM/25 12/20 kV | 304 | 0.122 | 0.112 | 0.421 | cs | 240 | 0.00403 | MV
NA2XS2Y 1x95 RM/25 6/10 kV | 315 | 0.313 | 0.123 | 0.249 | cs | 95 | 0.00403 | MV
NA2XS2Y 1x185 RM/25 6/10 kV | 406 | 0.161 | 0.11 | 0.358 | cs | 185 | 0.00403 | MV
NA2XS2Y 1x240 RM/25 6/10 kV | 456 | 0.122 | 0.105 | 0.416 | cs | 240 | 0.00403 | MV
NA2XS2Y 1x150 RM/25 12/20 kV | 250 | 0.206 | 0.116 | 0.319 | cs | 150 | 0.00403 | MV
NA2XS2Y 1x120 RM/25 12/20 kV | 230 | 0.253 | 0.119 | 0.283 | cs | 120 | 0.00403 | MV
NA2XS2Y 1x70 RM/25 12/20 kV | 190 | 0.443 | 0.132 | 0.22 | cs | 70 | 0.00403 | MV
NA2XS2Y 1x150 RM/25 6/10 kV | 360 | 0.206 | 0.11 | 0.315 | cs | 150 | 0.00403 | MV
NA2XS2Y 1x120 RM/25 6/10 kV | 340 | 0.253 | 0.113 | 0.28 | cs | 120 | 0.00403 | MV
NA2XS2Y 1x70 RM/25 6/10 kV | 280 | 0.443 | 0.123 | 0.217 | cs | 70 | 0.00403 | MV
N2XS(FL)2Y 1x120 RM/35 64/110 kV | 112 | 0.153 | 0.166 | 0.366 | cs | 120 | 0.00393 | HV
N2XS(FL)2Y 1x185 RM/35 64/110 kV | 125 | 0.099 | 0.156 | 0.457 | cs | 185 | 0.00393 | HV
N2XS(FL)2Y 1x240 RM/35 64/110 kV | 135 | 0.075 | 0.149 | 0.526 | cs | 240 | 0.00393 | HV
N2XS(FL)2Y 1x300 RM/35 64/110 kV | 144 | 0.06 | 0.144 | 0.588 | cs | 300 | 0.00393 | HV
15-AL1/3-ST1A 0.4 | 11 | 1.8769 | 0.35 | 0.105 | ol | 16 | 0.00403 | LV
24-AL1/4-ST1A 0.4 | 11.25 | 1.2012 | 0.335 | 0.14 | ol | 24 | 0.00403 | LV
48-AL1/8-ST1A 0.4 | 12.2 | 0.5939 | 0.3 | 0.21 | ol | 48 | 0.00403 | LV
94-AL1/15-ST1A 0.4 | 13.2 | 0.306 | 0.29 | 0.35 | ol | 94 | 0.00403 | LV
34-AL1/6-ST1A 10.0 | 9.7 | 0.8342 | 0.36 | 0.17 | ol | 34 | 0.00403 | MV
48-AL1/8-ST1A 10.0 | 10.1 | 0.5939 | 0.35 | 0.21 | ol | 48 | 0.00403 | MV
70-AL1/11-ST1A 10.0 | 10.4 | 0.4132 | 0.339 | 0.29 | ol | 70 | 0.00403 | MV
94-AL1/15-ST1A 10.0 | 10.75 | 0.306 | 0.33 | 0.35 | ol | 94 | 0.00403 | MV
122-AL1/20-ST1A 10.0 | 11.1 | 0.2376 | 0.323 | 0.41 | ol | 122 | 0.00403 | MV
149-AL1/24-ST1A 10.0 | 11.25 | 0.194 | 0.315 | 0.47 | ol | 149 | 0.00403 | MV
34-AL1/6-ST1A 20.0 | 9.15 | 0.8342 | 0.382 | 0.17 | ol | 34 | 0.00403 | MV
48-AL1/8-ST1A 20.0 | 9.5 | 0.5939 | 0.372 | 0.21 | ol | 48 | 0.00403 | MV
70-AL1/11-ST1A 20.0 | 9.7 | 0.4132 | 0.36 | 0.29 | ol | 70 | 0.00403 | MV
94-AL1/15-ST1A 20.0 | 10 | 0.306 | 0.35 | 0.35 | ol | 94 | 0.00403 | MV
122-AL1/20-ST1A 20.0 | 10.3 | 0.2376 | 0.344 | 0.41 | ol | 122 | 0.00403 | MV
149-AL1/24-ST1A 20.0 | 10.5 | 0.194 | 0.337 | 0.47 | ol | 149 | 0.00403 | MV
184-AL1/30-ST1A 20.0 | 10.75 | 0.1571 | 0.33 | 0.535 | ol | 184 | 0.00403 | MV
243-AL1/39-ST1A 20.0 | 11 | 0.1188 | 0.32 | 0.645 | ol | 243 | 0.00403 | MV
48-AL1/8-ST1A 110.0 | 8 | 0.5939 | 0.46 | 0.21 | ol | 48 | 0.00403 | HV
70-AL1/11-ST1A 110.0 | 8.4 | 0.4132 | 0.45 | 0.29 | ol | 70 | 0.00403 | HV
94-AL1/15-ST1A 110.0 | 8.65 | 0.306 | 0.44 | 0.35 | ol | 94 | 0.00403 | HV
122-AL1/20-ST1A 110.0 | 8.5 | 0.2376 | 0.43 | 0.41 | ol | 122 | 0.00403 | HV
149-AL1/24-ST1A 110.0 | 8.75 | 0.194 | 0.41 | 0.47 | ol | 149 | 0.00403 | HV
184-AL1/30-ST1A 110.0 | 8.8 | 0.1571 | 0.4 | 0.535 | ol | 184 | 0.00403 | HV
243-AL1/39-ST1A 110.0 | 9 | 0.1188 | 0.39 | 0.645 | ol | 243 | 0.00403 | HV
305-AL1/39-ST1A 110.0 | 9.2 | 0.0949 | 0.38 | 0.74 | ol | 305 | 0.00403 | HV
490-AL1/64-ST1A 110.0 | 9.75 | 0.059 | 0.37 | 0.96 | ol | 490 | 0.00403 | HV
679-AL1/86-ST1A 110.0 | 9.95 | 0.042 | 0.36 | 1.15 | ol | 679 | 0.00403 | HV
490-AL1/64-ST1A 220.0 | 10 | 0.059 | 0.285 | 0.96 | ol | 490 | 0.00403 | HV
679-AL1/86-ST1A 220.0 | 11.7 | 0.042 | 0.275 | 1.15 | ol | 679 | 0.00403 | HV
490-AL1/64-ST1A 380.0 | 11 | 0.059 | 0.253 | 0.96 | ol | 490 | 0.00403 | HV
679-AL1/86-ST1A 380.0 | 14.6 | 0.042 | 0.25 | 1.15 | ol | 679 | 0.00403 | HV

## trafo_std_types
| i0_percent | pfe_kw | vkr_percent | sn_mva | vn_lv_kv | vn_hv_kv | vk_percent | shift_degree | vector_group | tap_side | tap_neutral | tap_min | tap_max | tap_step_degree | tap_step_percent | tap_phase_shifter
160 MVA 380/110 kV | 0.06 | 60 | 0.25 | 160 | 110 | 380 | 12.2 | 0 | Yy0 | hv | 0 | -9 | 9 | 0 | 1.5 | FALSE
100 MVA 220/110 kV | 0.06 | 55 | 0.26 | 100 | 110 | 220 | 12 | 0 | Yy0 | hv | 0 | -9 | 9 | 0 | 1.5 | FALSE
63 MVA 110/20 kV | 0.04 | 22 | 0.32 | 63 | 20 | 110 | 18 | 150 | YNd5 | hv | 0 | -9 | 9 | 0 | 1.5 | FALSE
40 MVA 110/20 kV | 0.05 | 18 | 0.34 | 40 | 20 | 110 | 16.2 | 150 | YNd5 | hv | 0 | -9 | 9 | 0 | 1.5 | FALSE
25 MVA 110/20 kV | 0.07 | 14 | 0.41 | 25 | 20 | 110 | 12 | 150 | YNd5 | hv | 0 | -9 | 9 | 0 | 1.5 | FALSE
63 MVA 110/10 kV | 0.04 | 22 | 0.32 | 63 | 10 | 110 | 18 | 150 | YNd5 | hv | 0 | -9 | 9 | 0 | 1.5 | FALSE
40 MVA 110/10 kV | 0.05 | 18 | 0.34 | 40 | 10 | 110 | 16.2 | 150 | YNd5 | hv | 0 | -9 | 9 | 0 | 1.5 | FALSE
25 MVA 110/10 kV | 0.07 | 14 | 0.41 | 25 | 10 | 110 | 12 | 150 | YNd5 | hv | 0 | -9 | 9 | 0 | 1.5 | FALSE
0.25 MVA 20/0.4 kV | 0.32 | 0.8 | 1.44 | 0.25 | 0.4 | 20 | 6 | 150 | Yzn5 | hv | 0 | -2 | 2 | 0 | 2.5 | FALSE
0.4 MVA 20/0.4 kV | 0.3375 | 1.35 | 1.425 | 0.4 | 0.4 | 20 | 6 | 150 | Dyn5 | hv | 0 | -2 | 2 | 0 | 2.5 | FALSE
0.63 MVA 20/0.4 kV | 0.2619 | 1.65 | 1.206 | 0.63 | 0.4 | 20 | 6 | 150 | Dyn5 | hv | 0 | -2 | 2 | 0 | 2.5 | FALSE
0.25 MVA 10/0.4 kV | 0.24 | 0.6 | 1.2 | 0.25 | 0.4 | 10 | 4 | 150 | Dyn5 | hv | 0 | -2 | 2 | 0 | 2.5 | FALSE
0.4 MVA 10/0.4 kV | 0.2375 | 0.95 | 1.325 | 0.4 | 0.4 | 10 | 4 | 150 | Dyn5 | hv | 0 | -2 | 2 | 0 | 2.5 | FALSE
0.63 MVA 10/0.4 kV | 0.1873 | 1.18 | 1.0794 | 0.63 | 0.4 | 10 | 4 | 150 | Dyn5 | hv | 0 | -2 | 2 | 0 | 2.5 | FALSE

## trafo3w_std_types
| sn_hv_mva | sn_mv_mva | sn_lv_mva | vn_hv_kv | vn_mv_kv | vn_lv_kv | vk_hv_percent | vk_mv_percent | vk_lv_percent | vkr_hv_percent | vkr_mv_percent | vkr_lv_percent | pfe_kw | i0_percent | shift_mv_degree | shift_lv_degree | vector_group | tap_side | tap_neutral | tap_min | tap_max | tap_step_percent
63/25/38 MVA 110/20/10 kV | 63 | 25 | 38 | 110 | 20 | 10 | 10.4 | 10.4 | 10.4 | 0.28 | 0.32 | 0.35 | 35 | 0.89 | 0 | 0 | YN0yn0yn0 | hv | 0 | -10 | 10 | 1.2
63/25/38 MVA 110/10/10 kV | 63 | 25 | 38 | 110 | 10 | 10 | 10.4 | 10.4 | 10.4 | 0.28 | 0.32 | 0.35 | 35 | 0.89 | 0 | 0 | YN0yn0yn0 | hv | 0 | -10 | 10 | 1.2

## fuse_std_types
| fuse_type | i_rated_a | t_avg | t_min | t_total | x_avg | x_min | x_total
HV 100A | HV 100A | 100 | 0 | [10.0, 3.64, 0.854, 0.281, 0.1, 0.0531, 0.022, 0.01] | [10.0, 4.267, 1.21, 0.403, 0.1, 0.058, 0.022, 0.01] | 0 | [300.0, 350.0, 450.0, 550.0, 700.0, 850.0, 1200.0, 1752.0] | [600.0, 700.0, 900.0, 1150.0, 1665.0, 2000.0, 3000.0, 4313.0]
HV 10A | HV 10A | 10 | 0 | [10.0, 1675.0, 0.344, 0.156, 0.1, 0.0417, 0.0171, 0.01] | [10.0, 1.3, 0.3, 0.155, 0.1, 0.0555, 0.023, 0.01] | 0 | [30.0, 32.0, 35.0, 37.0, 39.0, 50.0, 70.0, 88.0] | [60.0, 70.0, 80.0, 87.0, 94.0, 110.0, 150.0, 216.0]
HV 125A | HV 125A | 125 | 0 | [10.0, 1.82, 0.344, 0.1, 0.0467, 0.0269, 0.01] | [10.0, 2.478, 0.426, 0.1, 0.0427, 0.0211, 0.01] | 0 | [375.0, 500.0, 700.0, 925.0, 1200.0, 1500.0, 2341.0] | [750.0, 1000.0, 1500.0, 2200.0, 3000.0, 4000.0, 5765.0]
HV 160A | HV 160A | 160 | 0 | [10.0, 4.15, 1.03, 0.198, 0.1, 0.051, 0.0172, 0.01] | [10.0, 2.3, 0.734, 0.274, 0.1, 0.046, 0.0177, 0.01] | 0 | [480.0, 550.0, 700.0, 1000.0, 1260.0, 1600.0, 2500.0, 3227.0] | [960.0, 1300.0, 1700.0, 2200.0, 2996.0, 4000.0, 6000.0, 7946.0]
HV 16A | HV 16A | 16 | 0 | [10.0, 0.352, 0.164, 0.1, 0.0649, 0.0342, 0.01] | [10.0, 2.34, 0.722, 0.181, 0.1, 0.055, 0.0296, 0.01] | 0 | [48.0, 60.0, 65.0, 71.0, 80.0, 100.0, 162.0] | [96.0, 110.0, 125.0, 150.0, 168.0, 200.0, 250.0, 398.0]
HV 200A | HV 200A | 200 | 0 | [10.0, 4.267, 1.21, 0.403, 0.1, 0.058, 0.022, 0.01] | [10.0, 3.73, 1.654, 0.328, 0.1, 0.0531, 0.019, 0.01] | 0 | [600.0, 700.0, 900.0, 1150.0, 1665.0, 2000.0, 3000.0, 4313.0] | [1200.0, 1500.0, 1800.0, 2700.0, 3960.0, 5000.0, 7500.0, 10620.0]
HV 20A | HV 20A | 20 | 0 | [10.0, 1.3, 0.3, 0.155, 0.1, 0.0555, 0.023, 0.01] | [10.0, 1.3, 0.161, 0.1, 0.0611, 0.0399, 0.0141, 0.01] | 0 | [60.0, 70.0, 80.0, 87.0, 94.0, 110.0, 150.0, 216.0] | [120.0, 150.0, 200.0, 223.0, 260.0, 300.0, 450.0, 532.0]
HV 25A | HV 25A | 25 | 0 | [10.0, 2.512, 0.833, 0.299, 0.1, 0.0372, 0.0223, 0.01] | [10.0, 3.125, 0.597, 0.198, 0.1, 0.0378, 0.022, 0.01] | 0 | [75.0, 82.0, 90.0, 100.0, 124.0, 170.0, 200.0, 289.0] | [150.0, 170.0, 210.0, 250.0, 294.0, 400.0, 500.0, 711.0]
HV 31.5A | HV 31.5A | 31.5 | 0 | [10.0, 2.34, 0.722, 0.181, 0.1, 0.055, 0.0296, 0.01] | [10.0, 2.84, 0.368, 0.164, 0.1, 0.0621, 0.0378, 0.0195, 0.01] | 0 | [95.0, 110.0, 125.0, 150.0, 165.0, 200.0, 250.0, 390.0] | [189.0, 220.0, 300.0, 350.0, 393.0, 450.0, 530.0, 700.0, 960.0]
HV 40A | HV 40A | 40 | 0 | [10.0, 1.3, 0.161, 0.1, 0.0611, 0.0399, 0.0141, 0.01] | [10.0, 2.05, 0.369, 0.198, 0.1, 0.051, 0.0298, 0.01] | 0 | [120.0, 150.0, 200.0, 223.0, 260.0, 300.0, 450.0, 532.0] | [240.0, 300.0, 400.0, 450.0, 530.0, 650.0, 800.0, 1311.0]
HV 50A | HV 50A | 50 | 0 | [10.0, 3.215, 0.597, 0.198, 0.1, 0.0378, 0.022, 0.01] | [10.0, 3.64, 0.854, 0.281, 0.1, 0.0531, 0.022, 0.01] | 0 | [150.0, 170.0, 210.0, 250.0, 294.0, 400.0, 500.0, 711.0] | [300.0, 350.0, 450.0, 550.0, 700.0, 850.0, 1200.0, 1752.0]
HV 6.3A | HV 6.3A | 6.3 | 0 | [10.0, 1.39, 0.344, 0.168, 0.1, 0.056, 0.0263, 0.01] | [10.0, 1.711, 0.516, 0.198, 0.1, 0.0634, 0.0303, 0.01] | 0 | [19.0, 19.5, 20.4, 20.8, 22.0, 25.0, 32.0, 48.0] | [38.0, 40.0, 43.0, 48.0, 53.0, 60.0, 75.0, 118.0]
HV 63A | HV 63A | 63 | 0 | [10.0, 2.84, 0.368, 0.164, 0.1, 0.0621, 0.0378, 0.0195, 0.01] | [10.0, 1.82, 0.344, 0.1, 0.0467, 0.0269, 0.01] | 0 | [189.0, 220.0, 300.0, 350.0, 393.0, 450.0, 530.0, 700.0, 961.0] | [378.0, 500.0, 700.0, 934.0, 1200.0, 1500.0, 2366.0]
HV 80A | HV 80A | 80 | 0 | [10.0, 2.05, 0.369, 0.198, 0.1, 0.051, 0.0298, 0.01] | [10.0, 4.15, 1.03, 0.198, 0.1, 0.051, 0.0172, 0.01] | 0 | [240.0, 300.0, 400.0, 450.0, 530.0, 650.0, 800.0, 1311.0] | [480.0, 550.0, 700.0, 1000.0, 1260.0, 1600.0, 2500.0, 3227.0]
Siemens NH-1-100 | Siemens NH-1-100 | 100 | [5400.0, 2000.0, 400.0, 20.0, 1.0, 0.2, 0.012, 0.004] | 0 | 0 | [150.0, 190.0, 250.0, 430.0, 900.0, 1250.0, 2700.0, 3600.0] | 0 | 0
Siemens NH-1-125 | Siemens NH-1-125 | 125 | [4800.0, 120.0, 7.0, 0.1, 0.004] | 0 | 0 | [180.0, 400.0, 740.0, 2000.0, 4250.0] | 0 | 0
Siemens NH-1-16 | Siemens NH-1-16 | 16 | [4000.0, 400.0, 2.0, 0.1, 0.04, 0.01] | 0 | 0 | [26.0, 35.0, 75.0, 150.0, 200.0, 300.0] | 0 | 0
Siemens NH-1-160 | Siemens NH-1-160 | 160 | [4800.0, 120.0, 7.0, 0.1, 0.004] | 0 | 0 | [210.0, 500.0, 900.0, 2300.0, 5000.0] | 0 | 0
Siemens NH-1-25 | Siemens NH-1-25 | 25 | [4000.0, 1000.0, 10.0, 0.2, 0.02, 0.01] | 0 | 0 | [40.0, 50.0, 100.0, 210.0, 400.0, 500.0] | 0 | 0
Siemens NH-1-50 | Siemens NH-1-50 | 50 | [4000.0, 40.0, 4.0, 1.0, 0.02, 0.01] | 0 | 0 | [86.0, 200.0, 300.0, 400.0, 1000.0, 1280.0] | 0 | 0
Siemens NH-1-63 | Siemens NH-1-63 | 63 | [4000.0, 100.0, 10.0, 2.0, 0.04, 0.01] | 0 | 0 | [100.0, 200.0, 300.0, 400.0, 1000.0, 1500.0] | 0 | 0
Siemens NH-1-80 | Siemens NH-1-80 | 80 | [4800.0, 120.0, 7.0, 0.1, 0.01] | 0 | 0 | [150.58, 250.0, 450.0, 1150.0, 2470.0] | 0 | 0
Siemens NH-2-1000 | Siemens NH-2-1000 | 1000 | [4800.0, 120.0, 7.0, 0.1, 0.004] | 0 | 0 | [1900.0, 3500.0, 8400.0, 24000.0, 52000.0] | 0 | 0
Siemens NH-2-200 | Siemens NH-2-200 | 200 | [4800.0, 120.0, 7.0, 0.1, 0.004] | 0 | 0 | [280.0, 650.0, 1200.0, 3000.0, 7000.0] | 0 | 0
Siemens NH-2-224 | Siemens NH-2-224 | 224 | [4800.0, 120.0, 7.0, 0.2, 0.04, 0.004] | 0 | 0 | [400.0, 750.0, 1453.0, 3025.0, 4315.0, 7600.0] | 0 | 0
Siemens NH-2-250 | Siemens NH-2-250 | 250 | [4800.0, 120.0, 7.0, 0.1, 0.004] | 0 | 0 | [450.0, 800.0, 1650.0, 4000.0, 8500.0] | 0 | 0
Siemens NH-2-315 | Siemens NH-2-315 | 315 | [4800.0, 120.0, 7.0, 0.1, 0.004] | 0 | 0 | [550.0, 920.0, 1900.0, 5000.0, 11000.0] | 0 | 0
Siemens NH-2-355 | Siemens NH-2-355 | 355 | [4800.0, 120.0, 6.0, 0.1, 0.004] | 0 | 0 | [650.0, 1116.27, 2350.0, 5840.0, 12790.0] | 0 | 0
Siemens NH-2-400 | Siemens NH-2-400 | 400 | [4800.0, 120.0, 7.0, 0.1, 0.004] | 0 | 0 | [720.0, 1350.0, 2800.0, 6500.0, 15000.0] | 0 | 0
Siemens NH-2-425 | Siemens NH-2-425 | 425 | [4800.0, 120.0, 7.0, 0.1, 0.004] | 0 | 0 | [850.0, 1500.0, 3050.0, 7500.0, 16500.0] | 0 | 0
Siemens NH-2-630 | Siemens NH-2-630 | 630 | [4800.0, 120.0, 7.0, 0.1, 0.004] | 0 | 0 | [1200.0, 2000.0, 4800.0, 12000.0, 26000.0] | 0 | 0

## res_bus
| vm_pu | va_degree | p_mw | q_mvar
0 | 0.98576 | -0.2744 | 0.021253 | 0.0053265
1 | 0.9852 | -0.2852 | 0.01396 | 0.0034987
2 | 0.98631 | -0.2637 | 0 | 0
3 | 0.98679 | -0.2543 | 0 | 0
4 | 0.995 | -0.095634 | 0.015355 | 0.0038483
5 | 0.99519 | -0.091976 | 0 | 0
6 | 0.99655 | -0.06635 | 0.0059892 | 0.001501
7 | 0.99658 | -0.065659 | 0 | 0
8 | 0.98979 | -0.19604 | 0 | 0
9 | 0.99064 | -0.1796 | 0.0057374 | 0.0014379
10 | 0.98879 | -0.21539 | 0.013332 | 0.0033413
11 | 0.98898 | -0.21183 | 0.0093223 | 0.0023364
12 | 0.99476 | -0.10018 | 0 | 0
13 | 0.99432 | -0.10871 | 0.0068065 | 0.0017059
14 | 0.98669 | -0.25621 | 0.0033327 | 0.00083525
15 | 0.98737 | -0.2429 | 0.0071714 | 0.0017973
16 | 0.99602 | -0.076002 | 0 | 0
17 | 0.99666 | -0.064081 | 0.0060345 | 0.0015124
18 | 0.99186 | -0.15607 | 0.0057374 | 0.0014379
19 | 0.98876 | -0.21608 | 0.0061225 | 0.0015344
20 | 0.99307 | -0.13285 | 0 | 0
21 | 0.99268 | -0.14044 | 0.0033572 | 0.0008414
22 | 0.9921 | -0.15151 | 0 | 0
23 | 0.98867 | -0.2178 | 0.014865 | 0.0037256
24 | 0.99132 | -0.16671 | 0.023965 | 0.0060061
25 | 0.9911 | -0.17086 | 0.0040115 | 0.0010054
26 | 0.99107 | -0.17159 | 0 | 0
27 | 0.99086 | -0.17551 | 0.005754 | 0.0014421
28 | 0.99094 | -0.17399 | 0.0033596 | 0.000842
29 | 0.99076 | -0.17754 | 0.0064036 | 0.0016049
30 | 0.99089 | -0.17505 | 0.0083229 | 0.0020859
31 | 0.99145 | -0.16414 | 0.0031739 | 0.00079546
32 | 0.99149 | -0.16337 | 0.0026792 | 0.00067147
33 | 0.99239 | -0.146 | 0.003233 | 0.00081026
34 | 0.99718 | -0.053714 | 0.001976 | 0.00049524
35 | 0.99542 | -0.087642 | 0.0092154 | 0.0023096
36 | 0.99673 | -0.062802 | 0 | 0
37 | 0.99669 | -0.063489 | 0 | 0
38 | 0.99663 | -0.064733 | 0.0079748 | 0.0019987
39 | 0.99706 | -0.05647 | 0.0073617 | 0.001845
40 | 0.99724 | -0.053029 | 0 | 0
41 | 0.99717 | -0.054246 | 0.008068 | 0.002022
42 | 0.99727 | -0.05234 | 0 | 0
43 | 0.97272 | -0.52596 | 0.0031779 | 0.00079646
44 | 0.97275 | -0.52545 | 0.0031788 | 0.00079667
45 | 0.99034 | -0.18367 | 0.017962 | 0.0045018
46 | 0.99097 | -0.1714 | 0 | 0
47 | 0.99778 | -0.042539 | 0.0074418 | 0.0018651
48 | 0.99822 | -0.034187 | 0 | 0
49 | 0.99883 | -0.022296 | 0.006676 | 0.0016732
50 | 0.99818 | -0.034857 | 0 | 0
51 | 0.99807 | -0.036956 | 0.0080679 | 0.002022
52 | 0.98949 | -0.19987 | 0.0031471 | 0.00078874
53 | 0.98951 | -0.19938 | 0 | 0
54 | 0.97416 | -0.49765 | 0.0080729 | 0.0020233
55 | 0.97438 | -0.49324 | 0.0099431 | 0.002492
56 | 0.98958 | -0.19813 | 0 | 0
57 | 0.97481 | -0.48494 | 0.0037772 | 0.00094665
58 | 0.98799 | -0.22849 | 0.0093681 | 0.0023479
59 | 0.99266 | -0.13922 | 0.0076302 | 0.0019123
60 | 0.97714 | -0.4391 | 0 | 0
61 | 0.97601 | -0.46118 | 0 | 0
62 | 0.97662 | -0.44921 | 0 | 0
63 | 0.97864 | -0.40959 | 0.020284 | 0.0050836
64 | 0.97653 | -0.45101 | 0 | 0
65 | 0.97616 | -0.4583 | 0.0029052 | 0.00072811
66 | 0.97619 | -0.45771 | 0.0041811 | 0.0010479
67 | 0.97521 | -0.47692 | 0 | 0
68 | 0.97324 | -0.51577 | 0.0086142 | 0.0021589
69 | 0.97296 | -0.52121 | 0 | 0
70 | 0.97468 | -0.48719 | 0.0078208 | 0.0019601
71 | 0.97242 | -0.53186 | 0.0068326 | 0.0017124
72 | 0.97515 | -0.47816 | 0.004988 | 0.0012501
73 | 0.98689 | -0.24976 | 0.0097306 | 0.0024387
74 | 0.97085 | -0.5628 | 0.0060899 | 0.0015263
75 | 0.97098 | -0.5603 | 0.0052487 | 0.0013154
76 | 0.99392 | -0.11525 | 0 | 0
77 | 0.97217 | -0.53678 | 0 | 0
78 | 0.97225 | -0.53522 | 0 | 0
79 | 0.97213 | -0.53753 | 0.0065051 | 0.0016303
80 | 0.98232 | -0.33799 | 0.010894 | 0.0027304
81 | 0.97557 | -0.46978 | 0.0074991 | 0.0018794
82 | 0.97287 | -0.52313 | 0.0070595 | 0.0017693
83 | 0.97233 | -0.53357 | 0 | 0
84 | 0.99937 | -0.011827 | 0 | 0
85 | 0.99972 | -0.0052609 | 0 | 0
86 | 0.99817 | -0.034549 | 0.0075775 | 0.0018991
87 | 0.99456 | -0.10305 | 0.0087087 | 0.0021826
88 | 0.99597 | -0.076175 | 0 | 0
89 | 0.99549 | -0.085598 | 0.014634 | 0.0036677
90 | 0.98586 | -0.26954 | 0.0089623 | 0.0022462
91 | 0.98396 | -0.3063 | 0.0073014 | 0.0018299
92 | 0.97115 | -0.55688 | 0.0043179 | 0.0010822
93 | 0.9713 | -0.55387 | 0.0045699 | 0.0011453
94 | 0.97163 | -0.54748 | 0.0046538 | 0.0011664
95 | 0.97187 | -0.54269 | 0.0045648 | 0.001144
96 | 1 | 0 | -0.5643 | -0.14348
97 | 0.99507 | -0.093572 | 0.013323 | 0.0033391
98 | 0.99946 | -0.010412 | 0.015616 | 0.0039136
99 | 0.99903 | -0.018698 | 0.0093047 | 0.002332
100 | 0.9951 | -0.093701 | 0.0066724 | 0.0016723
101 | 0.99214 | -0.15081 | 0.0035952 | 0.00090103
102 | 0.99193 | -0.15494 | 0.0036451 | 0.00091355
103 | 0.99169 | -0.15957 | 0.00402 | 0.0010075
104 | 0.99157 | -0.16193 | 0.0037883 | 0.00094944
105 | 0.99998 | 149.9956 | 0 | 0

## res_line
| p_from_mw | q_from_mvar | p_to_mw | q_to_mvar | pl_mw | ql_mvar | i_from_ka | i_to_ka | i_ka | vm_from_pu | va_from_degree | vm_to_pu | va_to_degree | loading_percent
0 | 0.013967 | 0.0035028 | -0.01396 | -0.0034987 | 7.1861e-06 | 4.0499e-06 | 0.021085 | 0.021085 | 0.021085 | 0.98576 | -0.2744 | 0.9852 | -0.2852 | 5.7925
1 | -0.03522 | -0.0088292 | 0.035238 | 0.0088405 | 1.7968e-05 | 1.1283e-05 | 0.053166 | 0.053166 | 0.053166 | 0.98576 | -0.2744 | 0.98631 | -0.2637 | 14.606
2 | -0.035238 | -0.0088405 | 0.035254 | 0.0088504 | 1.5798e-05 | 9.9205e-06 | 0.053166 | 0.053166 | 0.053166 | 0.98631 | -0.2637 | 0.98679 | -0.2543 | 14.606
3 | 0.003333 | 0.00083504 | -0.0033327 | -0.00083525 | 3.0354e-07 | -2.1506e-07 | 0.0050259 | 0.005026 | 0.005026 | 0.98679 | -0.2543 | 0.98669 | -0.25621 | 1.3808
4 | -0.038587 | -0.0096854 | 0.038608 | 0.0096987 | 2.0999e-05 | 1.3228e-05 | 0.058192 | 0.058192 | 0.058192 | 0.98679 | -0.2543 | 0.98737 | -0.2429 | 15.9867
5 | -0.015355 | -0.0038483 | 0.015357 | 0.0038498 | 2.6762e-06 | 1.5369e-06 | 0.022963 | 0.022963 | 0.022963 | 0.995 | -0.095634 | 0.99519 | -0.091976 | 6.3085
6 | -0.20329 | -0.051323 | 0.20344 | 0.051422 | 0.00015571 | 9.9126e-05 | 0.30409 | 0.30409 | 0.30409 | 0.99519 | -0.091976 | 0.99602 | -0.076002 | 27.8467
7 | 0.18793 | 0.047473 | -0.18785 | -0.047426 | 7.3884e-05 | 4.6994e-05 | 0.28112 | 0.28112 | 0.28112 | 0.99519 | -0.091976 | 0.99476 | -0.10018 | 25.7439
8 | -0.0059892 | -0.001501 | 0.0059894 | 0.0015011 | 1.9731e-07 | 4.0556e-08 | 0.0089428 | 0.0089428 | 0.0089428 | 0.99655 | -0.06635 | 0.99658 | -0.065659 | 2.4568
9 | -0.0059894 | -0.0015011 | 0.0059898 | 0.0015012 | 4.5018e-07 | 9.2509e-08 | 0.0089428 | 0.0089427 | 0.0089428 | 0.99658 | -0.065659 | 0.99666 | -0.064081 | 2.4568
10 | -0.089564 | -0.022524 | 0.089635 | 0.022569 | 7.04e-05 | 4.4923e-05 | 0.13468 | 0.13468 | 0.13468 | 0.98979 | -0.19604 | 0.99064 | -0.1796 | 36.9987
11 | 0.059226 | 0.01491 | -0.059171 | -0.014875 | 5.4725e-05 | 3.4788e-05 | 0.089062 | 0.089062 | 0.089062 | 0.98979 | -0.19604 | 0.98879 | -0.21539 | 24.4676
12 | 0.030338 | 0.0076139 | -0.030316 | -0.0075997 | 2.2823e-05 | 1.4231e-05 | 0.045613 | 0.045614 | 0.045614 | 0.98979 | -0.19604 | 0.98898 | -0.21183 | 12.5312
13 | -0.095372 | -0.024007 | 0.095479 | 0.024075 | 0.00010738 | 6.8542e-05 | 0.14329 | 0.14329 | 0.14329 | 0.99064 | -0.1796 | 0.99186 | -0.15607 | 39.3663
14 | 0.045839 | 0.011534 | -0.045779 | -0.011496 | 6.0163e-05 | 3.8072e-05 | 0.068999 | 0.068999 | 0.068999 | 0.98879 | -0.21539 | 0.98737 | -0.2429 | 18.9558
15 | 0.020993 | 0.0052633 | -0.020989 | -0.0052607 | 4.2547e-06 | 2.5771e-06 | 0.031587 | 0.031587 | 0.031587 | 0.98898 | -0.21183 | 0.98876 | -0.21608 | 8.6778
16 | 0.18785 | 0.047426 | -0.18778 | -0.047377 | 7.6684e-05 | 4.8944e-05 | 0.28112 | 0.28112 | 0.28112 | 0.99476 | -0.10018 | 0.99432 | -0.10871 | 38.6159
17 | 0.079524 | 0.020011 | -0.079432 | -0.019952 | 9.1619e-05 | 5.8413e-05 | 0.11904 | 0.11904 | 0.11904 | 0.99432 | -0.10871 | 0.99307 | -0.13285 | 32.7025
18 | 0.10145 | 0.02566 | -0.10122 | -0.025513 | 0.00022997 | 0.00014684 | 0.1519 | 0.1519 | 0.1519 | 0.99432 | -0.10871 | 0.99186 | -0.15607 | 41.731
19 | -0.21934 | -0.055409 | 0.21957 | 0.055559 | 0.00023458 | 0.00014945 | 0.32784 | 0.32784 | 0.32784 | 0.99602 | -0.076002 | 0.99718 | -0.053714 | 30.0219
20 | 0.015899 | 0.0039875 | -0.01589 | -0.0039824 | 8.8164e-06 | 5.1005e-06 | 0.023753 | 0.023753 | 0.023753 | 0.99602 | -0.076002 | 0.99542 | -0.087642 | 6.5256
21 | -0.012024 | -0.0030135 | 0.012025 | 0.0030139 | 7.3239e-07 | 3.8975e-07 | 0.017952 | 0.017952 | 0.017952 | 0.99666 | -0.064081 | 0.99673 | -0.062802 | 4.9319
22 | 0.014867 | 0.0037263 | -0.014865 | -0.0037256 | 1.2146e-06 | 6.9435e-07 | 0.022373 | 0.022373 | 0.022373 | 0.98876 | -0.21608 | 0.98867 | -0.2178 | 6.1465
23 | 0.027521 | 0.0069073 | -0.027511 | -0.0069011 | 9.9566e-06 | 6.1703e-06 | 0.041241 | 0.041241 | 0.041241 | 0.99307 | -0.13285 | 0.99268 | -0.14044 | 11.33
24 | 0.051911 | 0.013045 | -0.051865 | -0.013016 | 4.6204e-05 | 2.9308e-05 | 0.077796 | 0.077796 | 0.077796 | 0.99307 | -0.13285 | 0.9921 | -0.15151 | 21.3726
25 | 0.024154 | 0.0060597 | -0.024147 | -0.0060558 | 6.4078e-06 | 3.9325e-06 | 0.036209 | 0.036209 | 0.036209 | 0.99268 | -0.14044 | 0.99239 | -0.146 | 9.9475
26 | 0.027883 | 0.0069989 | -0.027857 | -0.0069829 | 2.5704e-05 | 1.5945e-05 | 0.041824 | 0.041824 | 0.041824 | 0.9921 | -0.15151 | 0.9911 | -0.17086 | 11.4902
27 | 0.023982 | 0.0060167 | -0.023965 | -0.0060061 | 1.7366e-05 | 1.0652e-05 | 0.035972 | 0.035972 | 0.035972 | 0.9921 | -0.15151 | 0.99132 | -0.16671 | 9.8824
28 | 0.023846 | 0.0059776 | -0.023845 | -0.0059771 | 8.3768e-07 | 5.1366e-07 | 0.035802 | 0.035802 | 0.035802 | 0.9911 | -0.17086 | 0.99107 | -0.17159 | 9.8356
29 | 0.01473 | 0.0036924 | -0.014727 | -0.003691 | 2.4219e-06 | 1.3799e-06 | 0.022116 | 0.022116 | 0.022116 | 0.99107 | -0.17159 | 0.99089 | -0.17505 | 6.0758
30 | 0.0091151 | 0.0022846 | -0.0091141 | -0.0022842 | 1.0395e-06 | 4.746e-07 | 0.013686 | 0.013686 | 0.013686 | 0.99107 | -0.17159 | 0.99094 | -0.17399 | 3.7598
31 | -0.005754 | -0.0014421 | 0.0057544 | 0.0014422 | 4.1814e-07 | 7.5239e-08 | 0.008641 | 0.0086409 | 0.008641 | 0.99086 | -0.17551 | 0.99094 | -0.17399 | 2.3739
32 | -0.0064036 | -0.0016049 | 0.0064044 | 0.0016051 | 7.6117e-07 | 2.0451e-07 | 0.0096176 | 0.0096175 | 0.0096176 | 0.99076 | -0.17754 | 0.99089 | -0.17505 | 2.6422
33 | -0.0031739 | -0.00079546 | 0.003174 | 0.00079536 | 1.16e-07 | -1.0157e-07 | 0.0047636 | 0.0047635 | 0.0047636 | 0.99145 | -0.16414 | 0.99149 | -0.16337 | 1.3087
34 | -0.0058533 | -0.0014668 | 0.0058537 | 0.0014669 | 4.0009e-07 | 7.7728e-08 | 0.0087844 | 0.0087844 | 0.0087844 | 0.99149 | -0.16337 | 0.99157 | -0.16193 | 2.4133
35 | 0.020915 | 0.0052455 | -0.02091 | -0.0052426 | 4.7906e-06 | 2.8982e-06 | 0.031361 | 0.031361 | 0.031361 | 0.99239 | -0.146 | 0.99214 | -0.15081 | 8.6157
36 | -0.22155 | -0.056054 | 0.22212 | 0.056419 | 0.00057266 | 0.00036486 | 0.33079 | 0.33079 | 0.33079 | 0.99718 | -0.053714 | 1 | 0 | 30.2919
37 | 0.0066744 | 0.0016728 | -0.0066724 | -0.0016723 | 1.9262e-06 | 5.6224e-07 | 0.0099773 | 0.0099775 | 0.0099775 | 0.99542 | -0.087642 | 0.9951 | -0.093701 | 2.7411
38 | -0.020001 | -0.0050129 | 0.020007 | 0.0050165 | 6.0359e-06 | 3.6276e-06 | 0.029859 | 0.029859 | 0.029859 | 0.99673 | -0.062802 | 0.99706 | -0.05647 | 8.203
39 | 0.0079755 | 0.001999 | -0.0079753 | -0.0019989 | 2.6103e-07 | 1.0307e-07 | 0.011907 | 0.011907 | 0.011907 | 0.99673 | -0.062802 | 0.99669 | -0.063489 | 3.2711
40 | 0.0079753 | 0.0019989 | -0.0079748 | -0.0019987 | 4.7252e-07 | 1.8659e-07 | 0.011907 | 0.011907 | 0.011907 | 0.99669 | -0.063489 | 0.99663 | -0.064733 | 3.2711
41 | -0.027368 | -0.0068615 | 0.027374 | 0.0068649 | 5.3873e-06 | 3.3356e-06 | 0.040845 | 0.040845 | 0.040845 | 0.99706 | -0.05647 | 0.99727 | -0.05234 | 11.2212
42 | 0.0080685 | 0.0020222 | -0.008068 | -0.002022 | 4.681e-07 | 1.8723e-07 | 0.012039 | 0.012039 | 0.012039 | 0.99724 | -0.053029 | 0.99717 | -0.054246 | 3.3075
43 | -0.0080685 | -0.0020222 | 0.0080687 | 0.0020223 | 2.6476e-07 | 1.0589e-07 | 0.012039 | 0.012039 | 0.012039 | 0.99724 | -0.053029 | 0.99727 | -0.05234 | 3.3075
44 | -0.035442 | -0.0088872 | 0.035459 | 0.0088976 | 1.6562e-05 | 1.0394e-05 | 0.052885 | 0.052884 | 0.052885 | 0.99727 | -0.05234 | 0.99778 | -0.042539 | 14.5287
45 | -0.0031779 | -0.00079646 | 0.003178 | 0.0007964 | 7.7089e-08 | -5.8644e-08 | 0.0048614 | 0.0048613 | 0.0048614 | 0.97272 | -0.52596 | 0.97275 | -0.52545 | 1.3355
46 | -0.0063567 | -0.0015931 | 0.0063574 | 0.0015933 | 7.0146e-07 | 2.0332e-07 | 0.0097239 | 0.0097238 | 0.0097239 | 0.97275 | -0.52545 | 0.97287 | -0.52313 | 2.6714
47 | -0.017962 | -0.0045018 | 0.017973 | 0.004508 | 1.0508e-05 | 6.23e-06 | 0.026989 | 0.026989 | 0.026989 | 0.99034 | -0.18367 | 0.99097 | -0.1714 | 7.4146
48 | -0.20403 | -0.052049 | 0.20435 | 0.052252 | 0.00031764 | 0.00020225 | 0.3067 | 0.3067 | 0.3067 | 0.99097 | -0.1714 | 0.99266 | -0.13922 | 28.0859
49 | 0.18606 | 0.047541 | -0.18582 | -0.047389 | 0.00024017 | 0.00015276 | 0.27971 | 0.27971 | 0.27971 | 0.99097 | -0.1714 | 0.98958 | -0.19813 | 25.6144
50 | -0.042901 | -0.010763 | 0.042918 | 0.010773 | 1.7089e-05 | 1.0792e-05 | 0.063983 | 0.063983 | 0.063983 | 0.99778 | -0.042539 | 0.99822 | -0.034187 | 17.5776
51 | -0.050987 | -0.012796 | 0.051016 | 0.012814 | 2.8931e-05 | 1.8341e-05 | 0.076011 | 0.076011 | 0.076011 | 0.99822 | -0.034187 | 0.99883 | -0.022296 | 20.8821
52 | 0.008069 | 0.0020224 | -0.0080687 | -0.0020223 | 2.5728e-07 | 1.0267e-07 | 0.012028 | 0.012028 | 0.012028 | 0.99822 | -0.034187 | 0.99818 | -0.034857 | 3.3045
53 | -0.057692 | -0.014487 | 0.057739 | 0.014517 | 4.6931e-05 | 2.9814e-05 | 0.085956 | 0.085956 | 0.085956 | 0.99883 | -0.022296 | 0.99972 | -0.0052609 | 23.6144
54 | 0.0080687 | 0.0020223 | -0.0080679 | -0.002022 | 8.0688e-07 | 3.2202e-07 | 0.012028 | 0.012028 | 0.012028 | 0.99818 | -0.034857 | 0.99807 | -0.036956 | 3.3045
55 | -0.0031471 | -0.00078874 | 0.0031472 | 0.00078867 | 7.4322e-08 | -6.6095e-08 | 0.0047327 | 0.0047327 | 0.0047327 | 0.98949 | -0.19987 | 0.98951 | -0.19938 | 1.3002
56 | -0.0031472 | -0.00078867 | 0.0031474 | 0.00078851 | 1.8728e-07 | -1.6658e-07 | 0.0047327 | 0.0047326 | 0.0047327 | 0.98951 | -0.19938 | 0.98958 | -0.19813 | 1.3002
57 | -0.0080729 | -0.0020233 | 0.0080746 | 0.002024 | 1.6968e-06 | 7.1537e-07 | 0.012331 | 0.012331 | 0.012331 | 0.97416 | -0.49765 | 0.97438 | -0.49324 | 3.3877
58 | -0.018018 | -0.0045159 | 0.018025 | 0.0045202 | 7.1302e-06 | 4.2504e-06 | 0.027516 | 0.027515 | 0.027516 | 0.97438 | -0.49324 | 0.97481 | -0.48494 | 7.5592
59 | 0.18267 | 0.0466 | -0.18241 | -0.04643 | 0.00026745 | 0.00017008 | 0.27498 | 0.27498 | 0.27498 | 0.98958 | -0.19813 | 0.98799 | -0.22849 | 25.1811
60 | -0.021802 | -0.0054668 | 0.021809 | 0.0054711 | 7.0476e-06 | 4.2989e-06 | 0.033281 | 0.033281 | 0.033281 | 0.97481 | -0.48494 | 0.97515 | -0.47816 | 9.1432
61 | 0.17304 | 0.044082 | -0.17286 | -0.043969 | 0.00017739 | 0.00011273 | 0.26087 | 0.26087 | 0.26087 | 0.98799 | -0.22849 | 0.98689 | -0.24976 | 23.8891
62 | -0.21198 | -0.054164 | 0.21223 | 0.054321 | 0.00024601 | 0.00015669 | 0.31814 | 0.31813 | 0.31814 | 0.99266 | -0.13922 | 0.99392 | -0.11525 | 29.1333
63 | 0.050845 | 0.012834 | -0.050792 | -0.0128 | 5.3726e-05 | 3.4086e-05 | 0.077462 | 0.077462 | 0.077462 | 0.97714 | -0.4391 | 0.97601 | -0.46118 | 21.2808
64 | 0.063566 | 0.015993 | -0.063536 | -0.015973 | 3.0697e-05 | 1.9537e-05 | 0.096823 | 0.096823 | 0.096823 | 0.97714 | -0.4391 | 0.97662 | -0.44921 | 26.5998
65 | -0.11441 | -0.028827 | 0.11457 | 0.02893 | 0.0001617 | 0.00010331 | 0.17429 | 0.17429 | 0.17429 | 0.97714 | -0.4391 | 0.97864 | -0.40959 | 47.8806
66 | 0.050792 | 0.0128 | -0.050728 | -0.01276 | 6.3123e-05 | 4.0049e-05 | 0.077462 | 0.077462 | 0.077462 | 0.97601 | -0.46118 | 0.97468 | -0.48719 | 21.2808
67 | 0.026289 | 0.006616 | -0.026287 | -0.0066146 | 2.2597e-06 | 1.3992e-06 | 0.040064 | 0.040064 | 0.040064 | 0.97662 | -0.44921 | 0.97653 | -0.45101 | 11.0067
68 | 0.037247 | 0.0093574 | -0.037231 | -0.0093472 | 1.6146e-05 | 1.0166e-05 | 0.056759 | 0.056759 | 0.056759 | 0.97662 | -0.44921 | 0.97616 | -0.4583 | 15.5931
69 | -0.13486 | -0.034014 | 0.13532 | 0.034311 | 0.00046399 | 0.00029658 | 0.20513 | 0.20513 | 0.20513 | 0.97864 | -0.40959 | 0.98232 | -0.33799 | 56.3534
70 | 0.026287 | 0.0066146 | -0.026278 | -0.0066093 | 8.4203e-06 | 5.2141e-06 | 0.040064 | 0.040065 | 0.040065 | 0.97653 | -0.45101 | 0.97619 | -0.45771 | 11.0067
71 | 0.034326 | 0.0086191 | -0.034307 | -0.0086073 | 1.8793e-05 | 1.1799e-05 | 0.05233 | 0.052331 | 0.052331 | 0.97616 | -0.4583 | 0.97557 | -0.46978 | 14.3765
72 | 0.022097 | 0.0055615 | -0.022077 | -0.0055491 | 2.0266e-05 | 1.2376e-05 | 0.033691 | 0.033691 | 0.033691 | 0.97619 | -0.45771 | 0.97521 | -0.47692 | 9.2559
73 | 0.022077 | 0.0055491 | -0.022036 | -0.0055241 | 4.087e-05 | 2.4961e-05 | 0.033691 | 0.033692 | 0.033692 | 0.97521 | -0.47692 | 0.97324 | -0.51577 | 9.256
74 | 0.013422 | 0.0033652 | -0.013417 | -0.0033626 | 4.7063e-06 | 2.6418e-06 | 0.020521 | 0.020521 | 0.020521 | 0.97324 | -0.51577 | 0.97287 | -0.52313 | 5.6378
75 | -0.042838 | -0.010756 | 0.042908 | 0.0108 | 6.9648e-05 | 4.4037e-05 | 0.065523 | 0.065522 | 0.065523 | 0.97296 | -0.52121 | 0.97468 | -0.48719 | 18.0007
76 | 0.042838 | 0.010756 | -0.042816 | -0.010742 | 2.1746e-05 | 1.375e-05 | 0.065523 | 0.065523 | 0.065523 | 0.97296 | -0.52121 | 0.97242 | -0.53186 | 18.0007
77 | 0.035984 | 0.0090299 | -0.035981 | -0.009028 | 2.9243e-06 | 1.8396e-06 | 0.055067 | 0.055067 | 0.055067 | 0.97242 | -0.53186 | 0.97233 | -0.53357 | 15.1284
78 | -0.026797 | -0.0067213 | 0.026808 | 0.0067279 | 1.0706e-05 | 6.6385e-06 | 0.040893 | 0.040892 | 0.040893 | 0.97515 | -0.47816 | 0.97557 | -0.46978 | 11.2342
79 | 0.16313 | 0.041531 | -0.16297 | -0.041432 | 0.00015538 | 9.8657e-05 | 0.2462 | 0.2462 | 0.2462 | 0.98689 | -0.24976 | 0.98586 | -0.26954 | 22.5455
80 | -0.0060899 | -0.0015263 | 0.0060907 | 0.0015265 | 7.2535e-07 | 1.8965e-07 | 0.009334 | 0.0093339 | 0.009334 | 0.97085 | -0.5628 | 0.97098 | -0.5603 | 2.5643
81 | -0.011339 | -0.0028419 | 0.011341 | 0.0028429 | 1.8453e-06 | 9.7939e-07 | 0.017377 | 0.017377 | 0.017377 | 0.97098 | -0.5603 | 0.97115 | -0.55688 | 4.774
82 | -0.21223 | -0.054321 | 0.21235 | 0.0544 | 0.00012544 | 7.9895e-05 | 0.31813 | 0.31813 | 0.31813 | 0.99392 | -0.11525 | 0.99456 | -0.10305 | 29.1332
83 | -0.0065053 | -0.0016304 | 0.0065058 | 0.0016305 | 4.8262e-07 | 1.4791e-07 | 0.0099571 | 0.0099571 | 0.0099571 | 0.97217 | -0.53678 | 0.97225 | -0.53522 | 2.7355
84 | 0.0065053 | 0.0016304 | -0.0065051 | -0.0016303 | 2.3308e-07 | 7.1441e-08 | 0.0099571 | 0.0099571 | 0.0099571 | 0.97217 | -0.53678 | 0.97213 | -0.53753 | 2.7355
85 | -0.0065058 | -0.0016305 | 0.0065063 | 0.0016307 | 5.1381e-07 | 1.5744e-07 | 0.0099571 | 0.009957 | 0.0099571 | 0.97225 | -0.53522 | 0.97233 | -0.53357 | 2.7355
86 | -0.14622 | -0.037041 | 0.14644 | 0.037183 | 0.00022293 | 0.00014206 | 0.22163 | 0.22163 | 0.22163 | 0.98232 | -0.33799 | 0.98396 | -0.3063 | 30.4436
87 | 0.029474 | 0.0073973 | -0.029462 | -0.0073893 | 1.2827e-05 | 8.0011e-06 | 0.04511 | 0.04511 | 0.04511 | 0.97233 | -0.53357 | 0.97187 | -0.54269 | 12.393
88 | -0.25769 | -0.066185 | 0.25777 | 0.066238 | 8.2187e-05 | 5.2425e-05 | 0.38426 | 0.38426 | 0.38426 | 0.99937 | -0.011827 | 0.99972 | -0.0052609 | 35.1883
89 | 0.25769 | 0.066185 | -0.25741 | -0.066004 | 0.00028397 | 0.00018114 | 0.38426 | 0.38426 | 0.38426 | 0.99937 | -0.011827 | 0.99817 | -0.034549 | 35.1884
90 | -0.31551 | -0.080755 | 0.31559 | 0.080806 | 8.0397e-05 | 5.134e-05 | 0.47021 | 0.47021 | 0.47021 | 0.99972 | -0.0052609 | 1 | 0 | 43.0597
91 | 0.24983 | 0.064105 | -0.24933 | -0.063784 | 0.00050346 | 0.00032108 | 0.37296 | 0.37296 | 0.37296 | 0.99817 | -0.034549 | 0.99597 | -0.076175 | 34.154
92 | -0.22106 | -0.056583 | 0.22135 | 0.056767 | 0.00028808 | 0.00018355 | 0.33116 | 0.33116 | 0.33116 | 0.99456 | -0.10305 | 0.99597 | -0.076175 | 30.3264
93 | 0.027975 | 0.0070174 | -0.027963 | -0.0070096 | 1.2561e-05 | 7.7897e-06 | 0.041798 | 0.041798 | 0.041798 | 0.99597 | -0.076175 | 0.99549 | -0.085598 | 11.483
94 | 0.013328 | 0.0033419 | -0.013323 | -0.0033391 | 5.0625e-06 | 2.798e-06 | 0.019923 | 0.019923 | 0.019923 | 0.99549 | -0.085598 | 0.99507 | -0.093572 | 5.4735
95 | 0.15401 | 0.039186 | -0.15374 | -0.039013 | 0.0002724 | 0.0001728 | 0.23267 | 0.23267 | 0.23267 | 0.98586 | -0.26954 | 0.98396 | -0.3063 | 21.3068
96 | -0.015659 | -0.0039251 | 0.015661 | 0.0039264 | 2.247e-06 | 1.3093e-06 | 0.023993 | 0.023993 | 0.023993 | 0.97115 | -0.55688 | 0.9713 | -0.55387 | 6.5916
97 | -0.020231 | -0.0050717 | 0.020237 | 0.0050754 | 6.1615e-06 | 3.7316e-06 | 0.030994 | 0.030994 | 0.030994 | 0.9713 | -0.55387 | 0.97163 | -0.54748 | 8.5149
98 | -0.024891 | -0.0062418 | 0.024897 | 0.0062453 | 5.6767e-06 | 3.504e-06 | 0.038121 | 0.038121 | 0.038121 | 0.97163 | -0.54748 | 0.97187 | -0.54269 | 10.4729
99 | 0.024936 | 0.0062549 | -0.024924 | -0.0062473 | 1.2371e-05 | 7.6031e-06 | 0.037108 | 0.037108 | 0.037108 | 1 | 0 | 0.99946 | -0.010412 | 10.1944
100 | 0.0093084 | 0.0023337 | -0.0093047 | -0.002332 | 3.6741e-06 | 1.6832e-06 | 0.013859 | 0.013859 | 0.013859 | 0.99946 | -0.010412 | 0.99903 | -0.018698 | 3.8074
101 | 0.017315 | 0.0043416 | -0.017311 | -0.0043396 | 3.4043e-06 | 2.005e-06 | 0.025969 | 0.025969 | 0.025969 | 0.99214 | -0.15081 | 0.99193 | -0.15494 | 7.1344
102 | 0.013666 | 0.0034261 | -0.013663 | -0.0034244 | 3.0206e-06 | 1.6858e-06 | 0.020501 | 0.020501 | 0.020501 | 0.99193 | -0.15494 | 0.99169 | -0.15957 | 5.6322
103 | 0.0096431 | 0.0024169 | -0.009642 | -0.0024164 | 1.0836e-06 | 5.1543e-07 | 0.014469 | 0.014469 | 0.014469 | 0.99169 | -0.15957 | 0.99157 | -0.16193 | 3.9751

## res_trafo
| p_hv_mw | q_hv_mvar | p_lv_mw | q_lv_mvar | pl_mw | ql_mvar | i_hv_ka | i_lv_ka | vm_hv_pu | va_hv_degree | vm_lv_pu | va_lv_degree | loading_percent
0 | -1.2729e-15 | -1.3162e-15 | 0.00165 | 1.2699e-07 | 0.00165 | 1.2699e-07 | 5.2857e-17 | 0.0023815 | 0.99998 | 149.9956 | 1 | 0 | 0.2619

## res_ext_grid
| p_mw | q_mvar
0 | 0.5643 | 0.14348

## res_load
| p_mw | q_mvar
0 | 0.021253 | 0.0053265
1 | 0.01396 | 0.0034987
2 | 0.015355 | 0.0038483
3 | 0.0059892 | 0.001501
4 | 0.0057374 | 0.0014379
5 | 0.013332 | 0.0033413
6 | 0.0093223 | 0.0023364
7 | 0.0068065 | 0.0017059
8 | 0.0033327 | 0.00083525
9 | 0.0071714 | 0.0017973
10 | 0.0060345 | 0.0015124
11 | 0.0057374 | 0.0014379
12 | 0.0061225 | 0.0015344
13 | 0.0033572 | 0.0008414
14 | 0.014865 | 0.0037256
15 | 0.023965 | 0.0060061
16 | 0.0040115 | 0.0010054
17 | 0.005754 | 0.0014421
18 | 0.0033596 | 0.000842
19 | 0.0064036 | 0.0016049
20 | 0.0083229 | 0.0020859
21 | 0.0031739 | 0.00079546
22 | 0.0026792 | 0.00067147
23 | 0.003233 | 0.00081026
24 | 0.001976 | 0.00049524
25 | 0.0092154 | 0.0023096
26 | 0.0079748 | 0.0019987
27 | 0.0073617 | 0.001845
28 | 0.008068 | 0.002022
29 | 0.0031779 | 0.00079646
30 | 0.0031788 | 0.00079667
31 | 0.017962 | 0.0045018
32 | 0.0074418 | 0.0018651
33 | 0.006676 | 0.0016732
34 | 0.0080679 | 0.002022
35 | 0.0031471 | 0.00078874
36 | 0.0080729 | 0.0020233
37 | 0.0099431 | 0.002492
38 | 0.0037772 | 0.00094665
39 | 0.0093681 | 0.0023479
40 | 0.0076302 | 0.0019123
41 | 0.020284 | 0.0050836
42 | 0.0029052 | 0.00072811
43 | 0.0041811 | 0.0010479
44 | 0.0086142 | 0.0021589
45 | 0.0078208 | 0.0019601
46 | 0.0068326 | 0.0017124
47 | 0.004988 | 0.0012501
48 | 0.0097306 | 0.0024387
49 | 0.0060899 | 0.0015263
50 | 0.0052487 | 0.0013154
51 | 0.0065051 | 0.0016303
52 | 0.010894 | 0.0027304
53 | 0.0074991 | 0.0018794
54 | 0.0070595 | 0.0017693
55 | 0.0075775 | 0.0018991
56 | 0.0087087 | 0.0021826
57 | 0.014634 | 0.0036677
58 | 0.0089623 | 0.0022462
59 | 0.0073014 | 0.0018299
60 | 0.0043179 | 0.0010822
61 | 0.0045699 | 0.0011453
62 | 0.0046538 | 0.0011664
63 | 0.0045648 | 0.001144
64 | 0.013323 | 0.0033391
65 | 0.015616 | 0.0039136
66 | 0.0093047 | 0.002332
67 | 0.0066724 | 0.0016723
68 | 0.0035952 | 0.00090103
69 | 0.0036451 | 0.00091355
70 | 0.00402 | 0.0010075
71 | 0.0037883 | 0.00094944

## dtypes
| element | column | dtype
0 | bus | name | object
1 | bus | vn_kv | float64
2 | bus | type | object
3 | bus | zone | object
4 | bus | in_service | bool
5 | load | name | object
6 | load | bus | uint32
7 | load | p_mw | float64
8 | load | q_mvar | float64
9 | load | const_z_percent | float64
10 | load | const_i_percent | float64
11 | load | sn_mva | float64
12 | load | scaling | float64
13 | load | in_service | bool
14 | load | type | object
15 | ext_grid | name | object
16 | ext_grid | bus | uint32
17 | ext_grid | vm_pu | float64
18 | ext_grid | va_degree | float64
19 | ext_grid | slack_weight | float64
20 | ext_grid | in_service | bool
21 | line | name | object
22 | line | std_type | object
23 | line | from_bus | uint32
24 | line | to_bus | uint32
25 | line | length_km | float64
26 | line | r_ohm_per_km | float64
27 | line | x_ohm_per_km | float64
28 | line | c_nf_per_km | float64
29 | line | g_us_per_km | float64
30 | line | max_i_ka | float64
31 | line | df | float64
32 | line | parallel | uint32
33 | line | type | object
34 | line | in_service | bool
35 | trafo | name | object
36 | trafo | std_type | object
37 | trafo | hv_bus | uint32
38 | trafo | lv_bus | uint32
39 | trafo | sn_mva | float64
40 | trafo | vn_hv_kv | float64
41 | trafo | vn_lv_kv | float64
42 | trafo | vk_percent | float64
43 | trafo | vkr_percent | float64
44 | trafo | pfe_kw | float64
45 | trafo | i0_percent | float64
46 | trafo | shift_degree | float64
47 | trafo | tap_side | object
48 | trafo | tap_neutral | int32
49 | trafo | tap_min | int32
50 | trafo | tap_max | int32
51 | trafo | tap_step_percent | float64
52 | trafo | tap_step_degree | float64
53 | trafo | tap_pos | int32
54 | trafo | tap_phase_shifter | bool
55 | trafo | parallel | uint32
56 | trafo | df | float64
57 | trafo | in_service | bool
58 | line_geodata | coords | object
59 | bus_geodata | x | float64
60 | bus_geodata | y | float64
61 | bus_geodata | coords | object
62 | res_bus | vm_pu | float64
63 | res_bus | va_degree | float64
64 | res_bus | p_mw | float64
65 | res_bus | q_mvar | float64
66 | res_line | p_from_mw | float64
67 | res_line | q_from_mvar | float64
68 | res_line | p_to_mw | float64
69 | res_line | q_to_mvar | float64
70 | res_line | pl_mw | float64
71 | res_line | ql_mvar | float64
72 | res_line | i_from_ka | float64
73 | res_line | i_to_ka | float64
74 | res_line | i_ka | float64
75 | res_line | vm_from_pu | float64
76 | res_line | va_from_degree | float64
77 | res_line | vm_to_pu | float64
78 | res_line | va_to_degree | float64
79 | res_line | loading_percent | float64
80 | res_trafo | p_hv_mw | float64
81 | res_trafo | q_hv_mvar | float64
82 | res_trafo | p_lv_mw | float64
83 | res_trafo | q_lv_mvar | float64
84 | res_trafo | pl_mw | float64
85 | res_trafo | ql_mvar | float64
86 | res_trafo | i_hv_ka | float64
87 | res_trafo | i_lv_ka | float64
88 | res_trafo | vm_hv_pu | float64
89 | res_trafo | va_hv_degree | float64
90 | res_trafo | vm_lv_pu | float64
91 | res_trafo | va_lv_degree | float64
92 | res_trafo | loading_percent | float64
93 | res_ext_grid | p_mw | float64
94 | res_ext_grid | q_mvar | float64
95 | res_load | p_mw | float64
96 | res_load | q_mvar | float64

## parameters
| version | format_version | converged | OPF_converged | name | f_hz | sn_mva
0 | 2.14.6 | 2.14.0 | TRUE | FALSE |  | 50 | 1