## bus
| name | vn_kv | type | zone | in_service
0 | bus_LV_261-198_0_5_node_0 | 0.4 | n |  | TRUE
1 | bus_LV_261-198_0_5_node_1 | 0.4 | n |  | TRUE
2 | bus_LV_261-198_0_5_node_3 | 0.4 | n |  | TRUE
3 | bus_LV_261-198_0_5_node_9 | 0.4 | n |  | TRUE
4 | bus_LV_261-198_0_5_node_29 | 0.4 | n |  | TRUE
5 | bus_LV_261-198_0_5_node_4 | 0.4 | n |  | TRUE
6 | bus_LV_261-198_0_5_node_5 | 0.4 | n |  | TRUE
7 | bus_LV_261-198_0_5_node_8 | 0.4 | n |  | TRUE
8 | bus_LV_261-198_0_5_node_108 | 0.4 | n |  | TRUE
9 | bus_LV_261-198_0_5_node_112 | 0.4 | n |  | TRUE
10 | bus_LV_261-198_0_5_node_6 | 0.4 | n |  | TRUE
11 | bus_LV_261-198_0_5_node_32 | 0.4 | n |  | TRUE
12 | bus_LV_261-198_0_5_node_36 | 0.4 | n |  | TRUE
13 | bus_LV_261-198_0_5_node_110 | 0.4 | n |  | TRUE
14 | bus_LV_261-198_0_5_node_10 | 0.4 | n |  | TRUE
15 | bus_LV_261-198_0_5_node_14 | 0.4 | n |  | TRUE
16 | bus_LV_261-198_0_5_node_102 | 0.4 | n |  | TRUE
17 | bus_LV_261-198_0_5_node_12 | 0.4 | n |  | TRUE
18 | bus_LV_261-198_0_5_node_17 | 0.4 | n |  | TRUE
19 | bus_LV_261-198_0_5_node_58 | 0.4 | n |  | TRUE
20 | bus_LV_261-198_0_5_node_13 | 0.4 | n |  | TRUE
21 | bus_LV_261-198_0_5_node_100 | 0.4 | n |  | TRUE
22 | bus_LV_261-198_0_5_node_107 | 0.4 | n |  | TRUE
23 | bus_LV_261-198_0_5_node_89 | 0.4 | n |  | TRUE
24 | bus_LV_261-198_0_5_node_15 | 0.4 | n |  | TRUE
25 | bus_LV_261-198_0_5_node_114 | 0.4 | n |  | TRUE
26 | bus_LV_261-198_0_5_node_61 | 0.4 | n |  | TRUE
27 | bus_LV_261-198_0_5_node_18 | 0.4 | n |  | TRUE
28 | bus_LV_261-198_0_5_node_19 | 0.4 | n |  | TRUE
29 | bus_LV_261-198_0_5_node_20 | 0.4 | n |  | TRUE
30 | bus_LV_261-198_0_5_node_26 | 0.4 | n |  | TRUE
31 | bus_LV_261-198_0_5_node_73 | 0.4 | n |  | TRUE
32 | bus_LV_261-198_0_5_node_119 | 0.4 | n |  | TRUE
33 | bus_LV_261-198_0_5_node_118 | 0.4 | n |  | TRUE
34 | bus_LV_261-198_0_5_node_22 | 0.4 | n |  | TRUE
35 | bus_LV_261-198_0_5_node_68 | 0.4 | n |  | TRUE
36 | bus_LV_261-198_0_5_node_80 | 0.4 | n |  | TRUE
37 | bus_LV_261-198_0_5_node_25 | 0.4 | n |  | TRUE
38 | bus_LV_261-198_0_5_node_49 | 0.4 | n |  | TRUE
39 | bus_LV_261-198_0_5_node_76 | 0.4 | n |  | TRUE
40 | bus_LV_261-198_0_5_node_75 | 0.4 | n |  | TRUE
41 | bus_LV_261-198_0_5_node_28 | 0.4 | n |  | TRUE
42 | bus_LV_261-198_0_5_node_54 | 0.4 | n |  | TRUE
43 | bus_LV_261-198_0_5_node_55 | 0.4 | n |  | TRUE
44 | bus_LV_261-198_0_5_node_30 | 0.4 | n |  | TRUE
45 | bus_LV_261-198_0_5_node_109 | 0.4 | n |  | TRUE
46 | bus_LV_261-198_0_5_node_111 | 0.4 | n |  | TRUE
47 | bus_LV_261-198_0_5_node_47 | 0.4 | n |  | TRUE
48 | bus_LV_261-198_0_5_node_106 | 0.4 | n |  | TRUE
49 | bus_LV_261-198_0_5_node_43 | 0.4 | n |  | TRUE
50 | bus_LV_261-198_0_5_node_92 | 0.4 | n |  | TRUE
51 | bus_LV_261-198_0_5_node_93 | 0.4 | n |  | TRUE
52 | bus_LV_261-198_0_5_node_96 | 0.4 | n |  | TRUE
53 | bus_LV_261-198_0_5_node_33 | 0.4 | n |  | TRUE
54 | bus_LV_261-198_0_5_node_60 | 0.4 | n |  | TRUE
55 | bus_LV_261-198_0_5_node_59 | 0.4 | n |  | TRUE
56 | bus_LV_261-198_0_5_node_40 | 0.4 | n |  | TRUE
57 | bus_LV_261-198_0_5_node_41 | 0.4 | n |  | TRUE
58 | bus_LV_261-198_0_5_node_116 | 0.4 | n |  | TRUE
59 | bus_LV_261-198_0_5_node_98 | 0.4 | n |  | TRUE
60 | bus_LV_261-198_0_5_node_87 | 0.4 | n |  | TRUE
61 | bus_LV_261-198_0_5_node_113 | 0.4 | n |  | TRUE
62 | bus_LV_261-198_0_5_node_115 | 0.4 | n |  | TRUE
63 | bus_LV_261-198_0_5_node_66 | 0.4 | n |  | TRUE
64 | bus_LV_261-198_0_5_node_65 | 0.4 | n |  | TRUE
65 | bus_LV_261-198_0_5_node_62 | 0.4 | n |  | TRUE
66 | bus_LV_261-198_0_5_node_69 | 0.4 | n |  | TRUE
67 | bus_LV_261-198_0_5_node_117 | 0.4 | n |  | TRUE
68 | bus_LV_261-198_0_5_node_71 | 0.4 | n |  | TRUE
69 | bus_LV_261-198_0_5_node_70 | 0.4 | n |  | TRUE
70 | bus_LV_261-198_0_5_node_72 | 0.4 | n |  | TRUE
71 | bus_LV_261-198_0_5_node_67 | 0.4 | n |  | TRUE
72 | bus_LV_261-198_0_5_node_81 | 0.4 | n |  | TRUE
73 | bus_LV_261-198_0_5_node_78 | 0.4 | n |  | TRUE
74 | bus_LV_261-198_0_5_node_46 | 0.4 | n |  | TRUE
75 | bus_LV_261-198_0_5_node_50 | 0.4 | n |  | TRUE
76 | bus_LV_261-198_0_5_node_77 | 0.4 | n |  | TRUE
77 | bus_LV_261-198_0_5_node_74 | 0.4 | n |  | TRUE
78 | bus_LV_261-198_0_5_node_31 | 0.4 | n |  | TRUE
79 | bus_LV_261-198_0_5_node_57 | 0.4 | n |  | TRUE
80 | bus_LV_261-198_0_5_node_56 | 0.4 | n |  | TRUE
81 | bus_LV_261-198_0_5_node_63 | 0.4 | n |  | TRUE
82 | bus_LV_261-198_0_5_node_53 | 0.4 | n |  | TRUE
83 | bus_LV_261-198_0_5_node_35 | 0.4 | n |  | TRUE
84 | bus_LV_261-198_0_5_node_34 | 0.4 | n |  | TRUE
85 | bus_LV_261-198_0_5_node_37 | 0.4 | n |  | TRUE
86 | bus_LV_261-198_0_5_node_52 | 0.4 | n |  | TRUE
87 | bus_LV_261-198_0_5_node_38 | 0.4 | n |  | TRUE
88 | bus_LV_261-198_0_5_node_42 | 0.4 | n |  | TRUE
89 | bus_LV_261-198_0_5_node_39 | 0.4 | n |  | TRUE
90 | bus_LV_261-198_0_5_node_45 | 0.4 | n |  | TRUE
91 | bus_LV_261-198_0_5_node_48 | 0.4 | n |  | TRUE
92 | bus_LV_261-198_0_5_node_51 | 0.4 | n |  | TRUE
93 | bus_LV_261-198_0_5_node_44 | 0.4 | n |  | TRUE
94 | bus_LV_261-198_0_5_node_83 | 0.4 | n |  | TRUE
95 | bus_LV_261-198_0_5_node_84 | 0.4 | n |  | TRUE
96 | bus_LV_261-198_0_5_node_105 | 0.4 | n |  | TRUE
97 | bus_LV_261-198_0_5_node_64 | 0.4 | n |  | TRUE
98 | bus_LV_261-198_0_5_node_79 | 0.4 | n |  | TRUE
99 | bus_LV_261-198_0_5_node_82 | 0.4 | n |  | TRUE
100 | bus_LV_261-198_0_5_node_85 | 0.4 | n |  | TRUE
101 | bus_LV_261-198_0_5_node_120 | 0.4 | n |  | TRUE
102 | bus_LV_261-198_0_5_node_86 | 0.4 | n |  | TRUE
103 | bus_LV_261-198_0_5_node_104 | 0.4 | n |  | TRUE
104 | bus_LV_261-198_0_5_node_103 | 0.4 | n |  | TRUE
105 | bus_LV_261-198_0_5_node_94 | 0.4 | n |  | TRUE
106 | bus_LV_261-198_0_5_node_95 | 0.4 | n |  | TRUE
107 | bus_LV_261-198_0_5_node_97 | 0.4 | n |  | TRUE
108 | bus_MV_469_0_node_167 | 20 | n |  | TRUE

## load
| name | bus | p_mw | q_mvar | const_z_percent | const_i_percent | sn_mva | scaling | in_service | type
0 | LV_261-198_0_5_load_0 | 0 | 0.022036 | 0.0055226 | 0 | 0 |  | 1 | TRUE | wye
1 | LV_261-198_0_5_load_29 | 4 | 0.015836 | 0.0039689 | 0 | 0 |  | 1 | TRUE | wye
2 | LV_261-198_0_5_load_112 | 9 | 0.0046783 | 0.0011725 | 0 | 0 |  | 1 | TRUE | wye
3 | LV_261-198_0_5_load_32 | 11 | 0.017994 | 0.0045097 | 0 | 0 |  | 1 | TRUE | wye
4 | LV_261-198_0_5_load_36 | 12 | 0.013235 | 0.0033169 | 0 | 0 |  | 1 | TRUE | wye
5 | LV_261-198_0_5_load_110 | 13 | 0.0017489 | 0.00043832 | 0 | 0 |  | 1 | TRUE | wye
6 | LV_261-198_0_5_load_102 | 16 | 0.015412 | 0.0038626 | 0 | 0 |  | 1 | TRUE | wye
7 | LV_261-198_0_5_load_58 | 19 | 0.0035037 | 0.00087812 | 0 | 0 |  | 1 | TRUE | wye
8 | LV_261-198_0_5_load_107 | 22 | 0.010573 | 0.0026499 | 0 | 0 |  | 1 | TRUE | wye
9 | LV_261-198_0_5_load_114 | 25 | 0.0046439 | 0.0011639 | 0 | 0 |  | 1 | TRUE | wye
10 | LV_261-198_0_5_load_61 | 26 | 0.0045849 | 0.0011491 | 0 | 0 |  | 1 | TRUE | wye
11 | LV_261-198_0_5_load_73 | 31 | 0.0085514 | 0.0021432 | 0 | 0 |  | 1 | TRUE | wye
12 | LV_261-198_0_5_load_119 | 32 | 0.013113 | 0.0032864 | 0 | 0 |  | 1 | TRUE | wye
13 | LV_261-198_0_5_load_118 | 33 | 0.0083078 | 0.0020821 | 0 | 0 |  | 1 | TRUE | wye
14 | LV_261-198_0_5_load_80 | 36 | 0.015798 | 0.0039594 | 0 | 0 |  | 1 | TRUE | wye
15 | LV_261-198_0_5_load_76 | 39 | 0.0073911 | 0.0018524 | 0 | 0 |  | 1 | TRUE | wye
16 | LV_261-198_0_5_load_75 | 40 | 0.014826 | 0.0037158 | 0 | 0 |  | 1 | TRUE | wye
17 | LV_261-198_0_5_load_55 | 43 | 0.0095196 | 0.0023858 | 0 | 0 |  | 1 | TRUE | wye
18 | LV_261-198_0_5_load_109 | 45 | 0.026017 | 0.0065206 | 0 | 0 |  | 1 | TRUE | wye
19 | LV_261-198_0_5_load_111 | 46 | 0.0016818 | 0.00042151 | 0 | 0 |  | 1 | TRUE | wye
20 | LV_261-198_0_5_load_106 | 48 | 0.012481 | 0.0031281 | 0 | 0 |  | 1 | TRUE | wye
21 | LV_261-198_0_5_load_93 | 51 | 0.019497 | 0.0048865 | 0 | 0 |  | 1 | TRUE | wye
22 | LV_261-198_0_5_load_60 | 54 | 0.0019578 | 0.00049068 | 0 | 0 |  | 1 | TRUE | wye
23 | LV_261-198_0_5_load_59 | 55 | 0.0035523 | 0.00089028 | 0 | 0 |  | 1 | TRUE | wye
24 | LV_261-198_0_5_load_41 | 57 | 0.011938 | 0.0029918 | 0 | 0 |  | 1 | TRUE | wye
25 | LV_261-198_0_5_load_116 | 58 | 0.0022523 | 0.00056447 | 0 | 0 |  | 1 | TRUE | wye
26 | LV_261-198_0_5_load_98 | 59 | 0.0027429 | 0.00068744 | 0 | 0 |  | 1 | TRUE | wye
27 | LV_261-198_0_5_load_87 | 60 | 0.0065939 | 0.0016526 | 0 | 0 |  | 1 | TRUE | wye
28 | LV_261-198_0_5_load_113 | 61 | 0.025475 | 0.0063847 | 0 | 0 |  | 1 | TRUE | wye
29 | LV_261-198_0_5_load_115 | 62 | 0.0045682 | 0.0011449 | 0 | 0 |  | 1 | TRUE | wye
30 | LV_261-198_0_5_load_66 | 63 | 0.022103 | 0.0055395 | 0 | 0 |  | 1 | TRUE | wye
31 | LV_261-198_0_5_load_65 | 64 | 0.0046461 | 0.0011644 | 0 | 0 |  | 1 | TRUE | wye
32 | LV_261-198_0_5_load_62 | 65 | 0.0045823 | 0.0011484 | 0 | 0 |  | 1 | TRUE | wye
33 | LV_261-198_0_5_load_117 | 67 | 0.0071382 | 0.001789 | 0 | 0 |  | 1 | TRUE | wye
34 | LV_261-198_0_5_load_71 | 68 | 0.0089784 | 0.0022502 | 0 | 0 |  | 1 | TRUE | wye
35 | LV_261-198_0_5_load_67 | 71 | 0.023586 | 0.0059112 | 0 | 0 |  | 1 | TRUE | wye
36 | LV_261-198_0_5_load_81 | 72 | 0.00443 | 0.0011103 | 0 | 0 |  | 1 | TRUE | wye
37 | LV_261-198_0_5_load_78 | 73 | 0.0063833 | 0.0015998 | 0 | 0 |  | 1 | TRUE | wye
38 | LV_261-198_0_5_load_74 | 77 | 0.0086268 | 0.0021621 | 0 | 0 |  | 1 | TRUE | wye
39 | LV_261-198_0_5_load_31 | 78 | 0.0052239 | 0.0013092 | 0 | 0 |  | 1 | TRUE | wye
40 | LV_261-198_0_5_load_57 | 79 | 0.011033 | 0.0027651 | 0 | 0 |  | 1 | TRUE | wye
41 | LV_261-198_0_5_load_63 | 81 | 0.0046234 | 0.0011587 | 0 | 0 |  | 1 | TRUE | wye
42 | LV_261-198_0_5_load_52 | 86 | 0.013026 | 0.0032647 | 0 | 0 |  | 1 | TRUE | wye
43 | LV_261-198_0_5_load_39 | 89 | 0.0099292 | 0.0024885 | 0 | 0 |  | 1 | TRUE | wye
44 | LV_261-198_0_5_load_48 | 91 | 0.014899 | 0.0037341 | 0 | 0 |  | 1 | TRUE | wye
45 | LV_261-198_0_5_load_44 | 93 | 0.013162 | 0.0032987 | 0 | 0 |  | 1 | TRUE | wye
46 | LV_261-198_0_5_load_83 | 94 | 0.013467 | 0.0033752 | 0 | 0 |  | 1 | TRUE | wye
47 | LV_261-198_0_5_load_105 | 96 | 0.0038664 | 0.00096902 | 0 | 0 |  | 1 | TRUE | wye
48 | LV_261-198_0_5_load_64 | 97 | 0.0066646 | 0.0016703 | 0 | 0 |  | 1 | TRUE | wye
49 | LV_261-198_0_5_load_79 | 98 | 0.0044215 | 0.0011081 | 0 | 0 |  | 1 | TRUE | wye
50 | LV_261-198_0_5_load_120 | 101 | 0.0089796 | 0.0022505 | 0 | 0 |  | 1 | TRUE | wye
51 | LV_261-198_0_5_load_86 | 102 | 0.017442 | 0.0043714 | 0 | 0 |  | 1 | TRUE | wye
52 | LV_261-198_0_5_load_104 | 103 | 0.0056715 | 0.0014214 | 0 | 0 |  | 1 | TRUE | wye
53 | LV_261-198_0_5_load_103 | 104 | 0.014584 | 0.003655 | 0 | 0 |  | 1 | TRUE | wye
54 | LV_261-198_0_5_load_94 | 105 | 0.010703 | 0.0026825 | 0 | 0 |  | 1 | TRUE | wye
55 | LV_261-198_0_5_load_95 | 106 | 0.0024339 | 0.00060998 | 0 | 0 |  | 1 | TRUE | wye
56 | LV_261-198_0_5_load_97 | 107 | 0.026085 | 0.0065375 | 0 | 0 |  | 1 | TRUE | wye

## ext_grid
| name | bus | vm_pu | va_degree | slack_weight | in_service
0 |  | 87 | 1 | 0 | 1 | TRUE

## line
| name | std_type | from_bus | to_bus | length_km | r_ohm_per_km | x_ohm_per_km | c_nf_per_km | g_us_per_km | max_i_ka | df | parallel | type | in_service
0 | LV_261-198_0_5_line_0 |  | 0 | 1 | 0.031131 | 0.125 | 0.08 | 261 | 0 | 0.364 | 1 | 1 | cs | TRUE
1 | LV_261-198_0_5_line_1 |  | 1 | 2 | 0.042354 | 0.125 | 0.08 | 261 | 0 | 0.364 | 1 | 1 | cs | TRUE
2 | LV_261-198_0_5_line_2 |  | 1 | 3 | 0.013371 | 0.125 | 0.08 | 261 | 0 | 0.364 | 1 | 1 | cs | TRUE
3 | LV_261-198_0_5_line_3 |  | 2 | 4 | 0.030414 | 0.125 | 0.08 | 261 | 0 | 0.364 | 1 | 1 | cs | TRUE
4 | LV_261-198_0_5_line_4 |  | 3 | 13 | 0.03297 | 0.125 | 0.08 | 261 | 0 | 0.364 | 1 | 1 | cs | TRUE
5 | LV_261-198_0_5_line_5 |  | 4 | 44 | 0.014462 | 0.125 | 0.08 | 261 | 0 | 0.364 | 1 | 1 | cs | TRUE
6 | LV_261-198_0_5_line_6 |  | 5 | 6 | 0.046106 | 0.125 | 0.08 | 261 | 0 | 0.364 | 1 | 1 | cs | TRUE
7 | LV_261-198_0_5_line_7 |  | 5 | 7 | 0.011552 | 0.125 | 0.08 | 261 | 0 | 0.364 | 1 | 2 | cs | TRUE
8 | LV_261-198_0_5_line_8 |  | 5 | 8 | 0.055841 | 0.125 | 0.08 | 261 | 0 | 0.364 | 1 | 1 | cs | TRUE
9 | LV_261-198_0_5_line_9 |  | 6 | 9 | 0.017816 | 0.125 | 0.08 | 261 | 0 | 0.364 | 1 | 1 | cs | TRUE
10 | LV_261-198_0_5_line_10 |  | 7 | 12 | 0.030811 | 0.125 | 0.08 | 261 | 0 | 0.364 | 1 | 1 | cs | TRUE
11 | LV_261-198_0_5_line_11 |  | 7 | 10 | 0.030731 | 0.125 | 0.08 | 261 | 0 | 0.364 | 1 | 4 | cs | TRUE
12 | LV_261-198_0_5_line_12 |  | 8 | 45 | 0.02473 | 0.125 | 0.08 | 261 | 0 | 0.364 | 1 | 1 | cs | TRUE
13 | LV_261-198_0_5_line_13 |  | 8 | 22 | 0.031881 | 0.125 | 0.08 | 261 | 0 | 0.364 | 1 | 1 | cs | TRUE
14 | LV_261-198_0_5_line_14 |  | 9 | 52 | 0.021711 | 0.125 | 0.08 | 261 | 0 | 0.364 | 1 | 1 | cs | TRUE
15 | LV_261-198_0_5_line_15 |  | 10 | 11 | 0.030464 | 0.125 | 0.08 | 261 | 0 | 0.364 | 1 | 4 | cs | TRUE
16 | LV_261-198_0_5_line_16 |  | 11 | 53 | 0.031064 | 0.125 | 0.08 | 261 | 0 | 0.364 | 1 | 4 | cs | TRUE
17 | LV_261-198_0_5_line_17 |  | 13 | 46 | 0.021007 | 0.125 | 0.08 | 261 | 0 | 0.364 | 1 | 1 | cs | TRUE
18 | LV_261-198_0_5_line_18 |  | 14 | 15 | 0.05074 | 0.125 | 0.08 | 261 | 0 | 0.364 | 1 | 1 | cs | TRUE
19 | LV_261-198_0_5_line_19 |  | 14 | 16 | 0.028849 | 0.125 | 0.08 | 261 | 0 | 0.364 | 1 | 1 | cs | TRUE
20 | LV_261-198_0_5_line_20 |  | 15 | 23 | 0.012709 | 0.125 | 0.08 | 261 | 0 | 0.364 | 1 | 1 | cs | TRUE
21 | LV_261-198_0_5_line_21 |  | 17 | 18 | 0.032107 | 0.125 | 0.08 | 261 | 0 | 0.364 | 1 | 1 | cs | TRUE
22 | LV_261-198_0_5_line_22 |  | 17 | 19 | 0.014406 | 0.125 | 0.08 | 261 | 0 | 0.364 | 1 | 1 | cs | TRUE
23 | LV_261-198_0_5_line_23 |  | 18 | 26 | 0.013275 | 0.125 | 0.08 | 261 | 0 | 0.364 | 1 | 1 | cs | TRUE
24 | LV_261-198_0_5_line_24 |  | 18 | 24 | 0.032425 | 0.125 | 0.08 | 261 | 0 | 0.364 | 1 | 1 | cs | TRUE
25 | LV_261-198_0_5_line_25 |  | 19 | 55 | 0.016946 | 0.125 | 0.08 | 261 | 0 | 0.364 | 1 | 1 | cs | TRUE
26 | LV_261-198_0_5_line_26 |  | 20 | 21 | 0.042106 | 0.125 | 0.08 | 261 | 0 | 0.364 | 1 | 1 | cs | TRUE
27 | LV_261-198_0_5_line_27 |  | 20 | 22 | 0.019438 | 0.125 | 0.08 | 261 | 0 | 0.364 | 1 | 1 | cs | TRUE
28 | LV_261-198_0_5_line_28 |  | 21 | 58 | 0.022873 | 0.125 | 0.08 | 261 | 0 | 0.364 | 1 | 1 | cs | TRUE
29 | LV_261-198_0_5_line_29 |  | 21 | 59 | 0.011066 | 0.125 | 0.08 | 261 | 0 | 0.364 | 1 | 1 | cs | TRUE
30 | LV_261-198_0_5_line_30 |  | 23 | 60 | 0.018234 | 0.125 | 0.08 | 261 | 0 | 0.364 | 1 | 1 | cs | TRUE
31 | LV_261-198_0_5_line_31 |  | 23 | 50 | 0.025923 | 0.125 | 0.08 | 261 | 0 | 0.364 | 1 | 1 | cs | TRUE
32 | LV_261-198_0_5_line_32 |  | 24 | 25 | 0.013495 | 0.125 | 0.08 | 261 | 0 | 0.364 | 1 | 1 | cs | TRUE
33 | LV_261-198_0_5_line_33 |  | 25 | 62 | 0.018198 | 0.125 | 0.08 | 261 | 0 | 0.364 | 1 | 1 | cs | TRUE
34 | LV_261-198_0_5_line_34 |  | 26 | 65 | 0.018158 | 0.125 | 0.08 | 261 | 0 | 0.364 | 1 | 1 | cs | TRUE
35 | LV_261-198_0_5_line_35 |  | 27 | 28 | 0.04033 | 0.125 | 0.08 | 261 | 0 | 0.364 | 1 | 1 | cs | TRUE
36 | LV_261-198_0_5_line_36 |  | 27 | 29 | 0.018873 | 0.125 | 0.08 | 261 | 0 | 0.364 | 1 | 1 | cs | TRUE
37 | LV_261-198_0_5_line_37 |  | 28 | 30 | 0.0326 | 0.125 | 0.08 | 261 | 0 | 0.364 | 1 | 1 | cs | TRUE
38 | LV_261-198_0_5_line_38 |  | 28 | 31 | 0.034447 | 0.125 | 0.08 | 261 | 0 | 0.364 | 1 | 2 | cs | TRUE
39 | LV_261-198_0_5_line_39 |  | 29 | 32 | 0.0055532 | 0.125 | 0.08 | 261 | 0 | 0.364 | 1 | 1 | cs | TRUE
40 | LV_261-198_0_5_line_40 |  | 29 | 33 | 0.023464 | 0.125 | 0.08 | 261 | 0 | 0.364 | 1 | 1 | cs | TRUE
41 | LV_261-198_0_5_line_41 |  | 30 | 40 | 0.029705 | 0.125 | 0.08 | 261 | 0 | 0.364 | 1 | 1 | cs | TRUE
42 | LV_261-198_0_5_line_42 |  | 31 | 70 | 0.021119 | 0.125 | 0.08 | 261 | 0 | 0.364 | 1 | 3 | cs | TRUE
43 | LV_261-198_0_5_line_43 |  | 33 | 66 | 0.008109 | 0.125 | 0.08 | 261 | 0 | 0.364 | 1 | 1 | cs | TRUE
44 | LV_261-198_0_5_line_44 |  | 34 | 35 | 0.030813 | 0.125 | 0.08 | 261 | 0 | 0.364 | 1 | 4 | cs | TRUE
45 | LV_261-198_0_5_line_45 |  | 34 | 36 | 0.055218 | 0.125 | 0.08 | 261 | 0 | 0.364 | 1 | 4 | cs | TRUE
46 | LV_261-198_0_5_line_46 |  | 35 | 69 | 0.032885 | 0.125 | 0.08 | 261 | 0 | 0.364 | 1 | 4 | cs | TRUE
47 | LV_261-198_0_5_line_47 |  | 35 | 71 | 0.021875 | 0.125 | 0.08 | 261 | 0 | 0.364 | 1 | 1 | cs | TRUE
48 | LV_261-198_0_5_line_48 |  | 36 | 72 | 0.039294 | 0.125 | 0.08 | 261 | 0 | 0.364 | 1 | 4 | cs | TRUE
49 | LV_261-198_0_5_line_49 |  | 37 | 38 | 0.01233 | 0.125 | 0.08 | 261 | 0 | 0.364 | 1 | 4 | cs | TRUE
50 | LV_261-198_0_5_line_50 |  | 37 | 39 | 0.024951 | 0.125 | 0.08 | 261 | 0 | 0.364 | 1 | 4 | cs | TRUE
51 | LV_261-198_0_5_line_51 |  | 38 | 75 | 0.030879 | 0.125 | 0.08 | 261 | 0 | 0.364 | 1 | 4 | cs | TRUE
52 | LV_261-198_0_5_line_52 |  | 39 | 76 | 0.018447 | 0.125 | 0.08 | 261 | 0 | 0.364 | 1 | 4 | cs | TRUE
53 | LV_261-198_0_5_line_53 |  | 40 | 77 | 0.0035129 | 0.125 | 0.08 | 261 | 0 | 0.364 | 1 | 1 | cs | TRUE
54 | LV_261-198_0_5_line_54 |  | 41 | 42 | 0.021727 | 0.125 | 0.08 | 261 | 0 | 0.364 | 1 | 4 | cs | TRUE
55 | LV_261-198_0_5_line_55 |  | 41 | 43 | 0.028218 | 0.125 | 0.08 | 261 | 0 | 0.364 | 1 | 4 | cs | TRUE
56 | LV_261-198_0_5_line_56 |  | 42 | 81 | 0.017853 | 0.125 | 0.08 | 261 | 0 | 0.364 | 1 | 1 | cs | TRUE
57 | LV_261-198_0_5_line_57 |  | 42 | 82 | 0.011258 | 0.125 | 0.08 | 261 | 0 | 0.364 | 1 | 4 | cs | TRUE
58 | LV_261-198_0_5_line_58 |  | 43 | 80 | 0.0036294 | 0.125 | 0.08 | 261 | 0 | 0.364 | 1 | 4 | cs | TRUE
59 | LV_261-198_0_5_line_59 |  | 44 | 78 | 0.014254 | 0.125 | 0.08 | 261 | 0 | 0.364 | 1 | 1 | cs | TRUE
60 | LV_261-198_0_5_line_60 |  | 47 | 48 | 0.043371 | 0.125 | 0.08 | 261 | 0 | 0.364 | 1 | 1 | cs | TRUE
61 | LV_261-198_0_5_line_61 |  | 47 | 49 | 0.022892 | 0.125 | 0.08 | 261 | 0 | 0.364 | 1 | 1 | cs | TRUE
62 | LV_261-198_0_5_line_62 |  | 48 | 96 | 0.0005142 | 0.125 | 0.08 | 261 | 0 | 0.364 | 1 | 1 | cs | TRUE
63 | LV_261-198_0_5_line_63 |  | 49 | 93 | 0.030427 | 0.125 | 0.08 | 261 | 0 | 0.364 | 1 | 1 | cs | TRUE
64 | LV_261-198_0_5_line_64 |  | 49 | 56 | 0.029949 | 0.125 | 0.08 | 261 | 0 | 0.364 | 1 | 1 | cs | TRUE
65 | LV_261-198_0_5_line_65 |  | 50 | 51 | 0.0056528 | 0.125 | 0.08 | 261 | 0 | 0.364 | 1 | 1 | cs | TRUE
66 | LV_261-198_0_5_line_66 |  | 51 | 105 | 0.01937 | 0.125 | 0.08 | 261 | 0 | 0.364 | 1 | 1 | cs | TRUE
67 | LV_261-198_0_5_line_67 |  | 52 | 61 | 0.0037899 | 0.125 | 0.08 | 261 | 0 | 0.364 | 1 | 1 | cs | TRUE
68 | LV_261-198_0_5_line_68 |  | 52 | 106 | 0.031984 | 0.125 | 0.08 | 261 | 0 | 0.364 | 1 | 1 | cs | TRUE
69 | LV_261-198_0_5_line_69 |  | 53 | 84 | 0.015598 | 0.125 | 0.08 | 261 | 0 | 0.364 | 1 | 4 | cs | TRUE
70 | LV_261-198_0_5_line_70 |  | 53 | 83 | 0.030986 | 0.125 | 0.08 | 261 | 0 | 0.364 | 1 | 4 | cs | TRUE
71 | LV_261-198_0_5_line_71 |  | 54 | 55 | 0.010055 | 0.125 | 0.08 | 261 | 0 | 0.364 | 1 | 1 | cs | TRUE
72 | LV_261-198_0_5_line_72 |  | 56 | 57 | 0.030752 | 0.125 | 0.08 | 261 | 0 | 0.364 | 1 | 1 | cs | TRUE
73 | LV_261-198_0_5_line_73 |  | 59 | 107 | 0.019612 | 0.125 | 0.08 | 261 | 0 | 0.364 | 1 | 1 | cs | TRUE
74 | LV_261-198_0_5_line_74 |  | 60 | 102 | 0.074019 | 0.125 | 0.08 | 261 | 0 | 0.364 | 1 | 1 | cs | TRUE
75 | LV_261-198_0_5_line_75 |  | 62 | 81 | 0.016204 | 0.125 | 0.08 | 261 | 0 | 0.364 | 1 | 1 | cs | TRUE
76 | LV_261-198_0_5_line_76 |  | 63 | 64 | 0.01834 | 0.125 | 0.08 | 261 | 0 | 0.364 | 1 | 1 | cs | TRUE
77 | LV_261-198_0_5_line_77 |  | 64 | 97 | 0.020072 | 0.125 | 0.08 | 261 | 0 | 0.364 | 1 | 1 | cs | TRUE
78 | LV_261-198_0_5_line_78 |  | 66 | 67 | 0.015014 | 0.125 | 0.08 | 261 | 0 | 0.364 | 1 | 1 | cs | TRUE
79 | LV_261-198_0_5_line_79 |  | 68 | 69 | 0.023415 | 0.125 | 0.08 | 261 | 0 | 0.364 | 1 | 1 | cs | TRUE
80 | LV_261-198_0_5_line_80 |  | 69 | 70 | 0.032925 | 0.125 | 0.08 | 261 | 0 | 0.364 | 1 | 4 | cs | TRUE
81 | LV_261-198_0_5_line_81 |  | 72 | 99 | 0.011753 | 0.125 | 0.08 | 261 | 0 | 0.364 | 1 | 4 | cs | TRUE
82 | LV_261-198_0_5_line_82 |  | 73 | 74 | 0.019188 | 0.125 | 0.08 | 261 | 0 | 0.364 | 1 | 1 | cs | TRUE
83 | LV_261-198_0_5_line_83 |  | 74 | 94 | 0.026213 | 0.125 | 0.08 | 261 | 0 | 0.364 | 1 | 1 | cs | TRUE
84 | LV_261-198_0_5_line_84 |  | 74 | 90 | 0.022435 | 0.125 | 0.08 | 261 | 0 | 0.364 | 1 | 1 | cs | TRUE
85 | LV_261-198_0_5_line_85 |  | 75 | 92 | 0.014717 | 0.125 | 0.08 | 261 | 0 | 0.364 | 1 | 4 | cs | TRUE
86 | LV_261-198_0_5_line_86 |  | 75 | 89 | 0.030595 | 0.125 | 0.08 | 261 | 0 | 0.364 | 1 | 1 | cs | TRUE
87 | LV_261-198_0_5_line_87 |  | 76 | 98 | 0.01552 | 0.125 | 0.08 | 261 | 0 | 0.364 | 1 | 4 | cs | TRUE
88 | LV_261-198_0_5_line_88 |  | 78 | 83 | 0.023727 | 0.125 | 0.08 | 261 | 0 | 0.364 | 1 | 1 | cs | TRUE
89 | LV_261-198_0_5_line_89 |  | 79 | 80 | 0.034052 | 0.125 | 0.08 | 261 | 0 | 0.364 | 1 | 1 | cs | TRUE
90 | LV_261-198_0_5_line_90 |  | 80 | 83 | 0.013412 | 0.125 | 0.08 | 261 | 0 | 0.364 | 1 | 4 | cs | TRUE
91 | LV_261-198_0_5_line_91 |  | 82 | 92 | 0.018569 | 0.125 | 0.08 | 261 | 0 | 0.364 | 1 | 4 | cs | TRUE
92 | LV_261-198_0_5_line_92 |  | 84 | 85 | 0.0169 | 0.125 | 0.08 | 261 | 0 | 0.364 | 1 | 4 | cs | TRUE
93 | LV_261-198_0_5_line_93 |  | 84 | 86 | 0.031425 | 0.125 | 0.08 | 261 | 0 | 0.364 | 1 | 1 | cs | TRUE
94 | LV_261-198_0_5_line_94 |  | 85 | 87 | 0.031953 | 0.125 | 0.08 | 261 | 0 | 0.364 | 1 | 4 | cs | TRUE
95 | LV_261-198_0_5_line_95 |  | 87 | 88 | 0.02953 | 0.125 | 0.08 | 261 | 0 | 0.364 | 1 | 1 | cs | TRUE
96 | LV_261-198_0_5_line_96 |  | 88 | 90 | 0.003025 | 0.125 | 0.08 | 261 | 0 | 0.364 | 1 | 1 | cs | TRUE
97 | LV_261-198_0_5_line_97 |  | 88 | 91 | 0.039635 | 0.125 | 0.08 | 261 | 0 | 0.364 | 1 | 1 | cs | TRUE
98 | LV_261-198_0_5_line_98 |  | 90 | 93 | 0.030249 | 0.125 | 0.08 | 261 | 0 | 0.364 | 1 | 1 | cs | TRUE
99 | LV_261-198_0_5_line_99 |  | 92 | 97 | 0.018785 | 0.125 | 0.08 | 261 | 0 | 0.364 | 1 | 1 | cs | TRUE
100 | LV_261-198_0_5_line_100 |  | 94 | 95 | 0.073714 | 0.125 | 0.08 | 261 | 0 | 0.364 | 1 | 1 | cs | TRUE
101 | LV_261-198_0_5_line_101 |  | 95 | 100 | 0.37944 | 0.125 | 0.08 | 261 | 0 | 0.364 | 1 | 1 | cs | TRUE
102 | LV_261-198_0_5_line_102 |  | 96 | 104 | 0.044347 | 0.125 | 0.08 | 261 | 0 | 0.364 | 1 | 1 | cs | TRUE
103 | LV_261-198_0_5_line_103 |  | 98 | 99 | 0.021248 | 0.125 | 0.08 | 261 | 0 | 0.364 | 1 | 4 | cs | TRUE
104 | LV_261-198_0_5_line_104 |  | 100 | 101 | 0.024979 | 0.125 | 0.08 | 261 | 0 | 0.364 | 1 | 1 | cs | TRUE
105 | LV_261-198_0_5_line_105 |  | 103 | 104 | 0.029707 | 0.125 | 0.08 | 261 | 0 | 0.364 | 1 | 1 | cs | TRUE
106 | LV_261-198_0_5_line_106 |  | 105 | 106 | 0.014401 | 0.125 | 0.08 | 261 | 0 | 0.364 | 1 | 1 | cs | TRUE

## trafo
| name | std_type | hv_bus | lv_bus | sn_mva | vn_hv_kv | vn_lv_kv | vk_percent | vkr_percent | pfe_kw | i0_percent | shift_degree | tap_side | tap_neutral | tap_min | tap_max | tap_step_percent | tap_step_degree | tap_pos | tap_phase_shifter | parallel | df | in_service
0 | LV_261-198_0_5_trafo_38 | 0.63 MVA 20/0.4 kV | 108 | 87 | 0.63 | 20 | 0.4 | 6 | 1.206 | 1.65 | 0.2619 | 150 | hv | 0 | -2 | 2 | 2.5 | 0 | 0 | FALSE | 1 | 1 | TRUE

## line_geodata
| x0 | y0 | x1 | y1 | x2 | y2 | x3 | y3 | x4 | y4 | x5 | y5 | x6 | y6 | x7 | y7 | x8 | y8 | x9 | y9 | x10 | y10 | x11 | y11 | x12 | y12 | x13 | y13 | x14 | y14 | x15 | y15 | x16 | y16 | x17 | y17 | x18 | y18 | x19 | y19 | x20 | y20 | x21 | y21 | x22 | y22
0 | 2683477.4323 | 1253687.3348 | 2683479.9899 | 1253685.7586 | 2683481.9165 | 1253683.4395 | 2683492.426 | 1253660.6328
1 | 2683435.2833 | 1253684.0608 | 2683472.1606 | 1253688.2168 | 2683474.9932 | 1253688.001 | 2683477.4323 | 1253687.3348
2 | 2683472.8035 | 1253699.8791 | 2683475.2903 | 1253693.1535 | 2683477.4323 | 1253687.3348
3 | 2683435.2833 | 1253684.0608 | 2683443.2147 | 1253654.699
4 | 2683472.8035 | 1253699.8791 | 2683471.4537 | 1253698.7481 | 2683469.8952 | 1253697.97 | 2683467.9332 | 1253697.442 | 2683440.6837 | 1253694.2566
5 | 2683446.9861 | 1253640.7374 | 2683443.2147 | 1253654.699
6 | 2683334.7196 | 1253676.7844 | 2683339.3674 | 1253677.3391 | 2683364.9197 | 1253680.3564 | 2683375.5562 | 1253681.6293 | 2683375.1316 | 1253686.5937
7 | 2683373.6963 | 1253677.0663 | 2683375.9263 | 1253677.3201 | 2683375.5562 | 1253681.6293 | 2683375.1316 | 1253686.5937
8 | 2683375.1316 | 1253686.5937 | 2683373.6701 | 1253686.4286 | 2683372.0515 | 1253686.706 | 2683370.3757 | 1253687.2828 | 2683369.2486 | 1253688.0231 | 2683368.1692 | 1253689.1198 | 2683367.5472 | 1253690.4232 | 2683367.1727 | 1253691.8301 | 2683364.0971 | 1253719.4855 | 2683361.9162 | 1253730.7522 | 2683360.1545 | 1253736.3649
9 | 2683334.7196 | 1253676.7844 | 2683332.8548 | 1253694.5025
10 | 2683373.6963 | 1253677.0663 | 2683379.8756 | 1253646.8809
11 | 2683373.6963 | 1253677.0663 | 2683375.9263 | 1253677.3201 | 2683404.2298 | 1253680.5432
12 | 2683360.1545 | 1253736.3649 | 2683383.4802 | 1253744.5804
13 | 2683360.1545 | 1253736.3649 | 2683358.8438 | 1253740.4941 | 2683356.5402 | 1253746.0102 | 2683353.626 | 1253752.0182 | 2683349.8814 | 1253759.1265 | 2683346.708 | 1253765.207
14 | 2683330.055 | 1253716.015 | 2683331.2092 | 1253710.1379 | 2683332.8548 | 1253694.5025
15 | 2683404.2298 | 1253680.5432 | 2683411.2603 | 1253650.9011
16 | 2683418.4292 | 1253620.6757 | 2683411.2603 | 1253650.9011
17 | 2683440.6837 | 1253694.2566 | 2683419.8186 | 1253691.8175
18 | 2683313.9784 | 1253758.154 | 2683324.8665 | 1253763.5223 | 2683341.7001 | 1253766.7727 | 2683331.8564 | 1253785.8375
19 | 2683331.8564 | 1253785.8375 | 2683318.5201 | 1253811.4191
20 | 2683302.5507 | 1253752.5224 | 2683313.9784 | 1253758.154
21 | 2683504.1269 | 1253521.0967 | 2683530.4576 | 1253539.5818
22 | 2683530.4576 | 1253539.5818 | 2683522.6257 | 1253551.673
23 | 2683504.1269 | 1253521.0967 | 2683501.2644 | 1253524.4923 | 2683497.6782 | 1253532.5659
24 | 2683477.5421 | 1253502.4191 | 2683504.1269 | 1253521.0967
25 | 2683522.6257 | 1253551.673 | 2683519.3805 | 1253556.683 | 2683515.1263 | 1253566.8022
26 | 2683337.7143 | 1253782.4395 | 2683318.2343 | 1253819.7937
27 | 2683337.7143 | 1253782.4395 | 2683346.708 | 1253765.207
28 | 2683318.2343 | 1253819.7937 | 2683307.6554 | 1253840.0731
29 | 2683318.2343 | 1253819.7937 | 2683327.2511 | 1253826.2087
30 | 2683302.5507 | 1253752.5224 | 2683294.149 | 1253768.7055
31 | 2683302.5507 | 1253752.5224 | 2683293.7946 | 1253750.0753 | 2683294.5754 | 1253747.1396 | 2683281.2903 | 1253743.1943
32 | 2683477.5421 | 1253502.4191 | 2683474.614 | 1253506.1918 | 2683471.0731 | 1253514.1598
33 | 2683471.0731 | 1253514.1598 | 2683463.6832 | 1253530.7895
34 | 2683497.6782 | 1253532.5659 | 2683490.307 | 1253549.1607
35 | 2683346.3311 | 1253400.8397 | 2683350.4034 | 1253403.6992 | 2683372.7002 | 1253419.3469 | 2683368.1834 | 1253426.0884
36 | 2683346.3311 | 1253400.8397 | 2683350.4034 | 1253403.6992 | 2683358.6875 | 1253392.5406
37 | 2683368.1834 | 1253426.0884 | 2683394.9184 | 1253444.8566
38 | 2683368.1834 | 1253426.0884 | 2683350.7575 | 1253450.9064 | 2683346.728 | 1253451.778
39 | 2683358.6875 | 1253392.5406 | 2683363.2528 | 1253395.7022
40 | 2683358.6875 | 1253392.5406 | 2683352.186 | 1253388.0346 | 2683343.166 | 1253381.7808 | 2683339.4045 | 1253379.1722
41 | 2683394.9184 | 1253444.8566 | 2683377.8019 | 1253469.134
42 | 2683334.246 | 1253468.6653 | 2683346.2691 | 1253451.8773 | 2683346.728 | 1253451.778
43 | 2683332.7411 | 1253374.551 | 2683339.4045 | 1253379.1722
44 | 2683280.0205 | 1253431.1634 | 2683264.5489 | 1253419.5372 | 2683256.4023 | 1253413.4181 | 2683255.342 | 1253412.6137
45 | 2683255.342 | 1253412.6137 | 2683247.8905 | 1253421.4601 | 2683243.8806 | 1253429.1874 | 2683245.5327 | 1253437.806 | 2683247.8263 | 1253442.6641 | 2683260.9481 | 1253455.0467 | 2683263.1261 | 1253456.7353
46 | 2683280.0205 | 1253431.1634 | 2683306.7488 | 1253450.4315
47 | 2683280.0205 | 1253431.1634 | 2683286.3996 | 1253422.9247 | 2683292.7945 | 1253414.0968 | 2683293.3248 | 1253413.934
48 | 2683263.1261 | 1253456.7353 | 2683276.1981 | 1253466.8699 | 2683294.8731 | 1253479.8686
49 | 2683367.0074 | 1253536.3883 | 2683372.998 | 1253542.8775 | 2683376.114 | 1253544.5115
50 | 2683367.0074 | 1253536.3883 | 2683360.1989 | 1253531.1886 | 2683348.8681 | 1253519.3543
51 | 2683406.3945 | 1253550.9981 | 2683376.114 | 1253544.5115
52 | 2683334.8328 | 1253507.3916 | 2683348.1443 | 1253518.5984 | 2683348.8681 | 1253519.3543
53 | 2683374.3587 | 1253469.8305 | 2683377.8019 | 1253469.134 | 2683377.8019 | 1253469.134
54 | 2683449.6978 | 1253561.8494 | 2683469.8413 | 1253570.1395
55 | 2683469.8413 | 1253570.1395 | 2683454.8026 | 1253594.0163
56 | 2683449.6978 | 1253561.8494 | 2683454.9055 | 1253550.5254 | 2683457.1029 | 1253545.5971
57 | 2683449.6978 | 1253561.8494 | 2683438.9326 | 1253558.4508
58 | 2683452.8683 | 1253597.0874 | 2683454.8026 | 1253594.0163
59 | 2683446.9861 | 1253640.7374 | 2683450.7051 | 1253626.9773
60 | 2683288.814 | 1253665.9084 | 2683281.3254 | 1253668.2938 | 2683261.2982 | 1253697.6195
61 | 2683311.458 | 1253669.6963 | 2683288.814 | 1253665.9084
62 | 2683261.0082 | 1253698.0441 | 2683261.2982 | 1253697.6195
63 | 2683311.458 | 1253669.6963 | 2683317.0138 | 1253639.7811
64 | 2683341.2893 | 1253673.2074 | 2683311.458 | 1253669.6963
65 | 2683281.2903 | 1253743.1943 | 2683282.1965 | 1253737.6145
66 | 2683282.1965 | 1253737.6145 | 2683283.3804 | 1253730.3251 | 2683289.9613 | 1253720.3083
67 | 2683330.055 | 1253716.015 | 2683328.7041 | 1253719.556
68 | 2683330.055 | 1253716.015 | 2683301.8718 | 1253708.5353 | 2683299.2328 | 1253709.5444
69 | 2683418.4292 | 1253620.6757 | 2683402.9216 | 1253618.6114
70 | 2683446.8152 | 1253608.9666 | 2683444.9741 | 1253610.5641 | 2683420.1389 | 1253620.8999 | 2683418.4292 | 1253620.6757
71 | 2683511.2292 | 1253576.0716 | 2683511.2292 | 1253576.0716 | 2683515.1263 | 1253566.8022
72 | 2683341.2893 | 1253673.2074 | 2683347.7238 | 1253643.1358
73 | 2683343.2315 | 1253837.5778 | 2683327.2511 | 1253826.2087
74 | 2683244.972 | 1253795.3698 | 2683269.2638 | 1253808.0297 | 2683286.7446 | 1253782.9676 | 2683294.149 | 1253768.7055
75 | 2683457.1029 | 1253545.5971 | 2683463.6832 | 1253530.7895
76 | 2683442.4714 | 1253501.319 | 2683435.5198 | 1253518.2903
77 | 2683427.9118 | 1253536.8642 | 2683435.5198 | 1253518.2903
78 | 2683332.7411 | 1253374.551 | 2683320.3993 | 1253366.0009
79 | 2683306.7488 | 1253450.4315 | 2683315.4167 | 1253438.8002 | 2683319.9756 | 1253433.3602 | 2683321.648 | 1253432.6648
80 | 2683306.7488 | 1253450.4315 | 2683334.246 | 1253468.6653
81 | 2683304.5196 | 1253486.5829 | 2683294.8731 | 1253479.8686
82 | 2683303.185 | 1253598.593 | 2683308.274 | 1253589.2464 | 2683312.7805 | 1253581.985
83 | 2683303.185 | 1253598.593 | 2683295.9817 | 1253591.9534 | 2683284.0823 | 1253580.6437
84 | 2683303.185 | 1253598.593 | 2683322.5371 | 1253610.0405
85 | 2683406.3945 | 1253550.9981 | 2683420.7914 | 1253554.2477
86 | 2683406.3945 | 1253550.9981 | 2683391.6871 | 1253577.8265
87 | 2683334.8328 | 1253507.3916 | 2683322.0373 | 1253498.6081
88 | 2683446.8152 | 1253608.9666 | 2683454.6684 | 1253612.3131 | 2683450.7051 | 1253626.9773
89 | 2683452.8683 | 1253597.0874 | 2683462.3409 | 1253597.4322 | 2683484.6228 | 1253607.7939
90 | 2683446.8152 | 1253608.9666 | 2683449.5476 | 1253601.9442 | 2683452.8683 | 1253597.0874
91 | 2683438.9326 | 1253558.4508 | 2683420.7914 | 1253554.2477
92 | 2683386.1185 | 1253616.3843 | 2683402.9216 | 1253618.6114
93 | 2683402.9216 | 1253618.6114 | 2683419.0615 | 1253591.6477
94 | 2683354.3501 | 1253612.1674 | 2683386.1185 | 1253616.3843
95 | 2683324.9918 | 1253608.2626 | 2683354.3501 | 1253612.1674
96 | 2683324.9918 | 1253608.2626 | 2683322.5371 | 1253610.0405
97 | 2683324.9918 | 1253608.2626 | 2683337.7857 | 1253600.4811 | 2683351.7191 | 1253580.1346
98 | 2683322.5371 | 1253610.0405 | 2683317.0138 | 1253639.7811
99 | 2683420.7914 | 1253554.2477 | 2683427.9118 | 1253536.8642
100 | 2683228.271 | 1253533.6468 | 2683230.055 | 1253535.5622 | 2683251.1069 | 1253558.1639 | 2683271.1035 | 1253568.8752 | 2683277.813 | 1253574.685 | 2683284.0823 | 1253580.6437
101 | 2683228.271 | 1253533.6468 | 2683217.9742 | 1253533.4131 | 2683206.5944 | 1253529.706 | 2683189.4389 | 1253525.1505 | 2683173.2513 | 1253522.0543 | 2683157.6765 | 1253521.5353 | 2683143.5192 | 1253522.7041 | 2683126.3117 | 1253522.9184 | 2683117.6812 | 1253521.7075 | 2683109.8051 | 1253519.4286 | 2683106.3603 | 1253519.169 | 2683104.8177 | 1253526.931 | 2683089.1897 | 1253605.4709 | 2683097.7447 | 1253607.7482 | 2683139.4575 | 1253658.783 | 2683129.7602 | 1253663.7062 | 2683120.4678 | 1253669.8804 | 2683131.4804 | 1253686.8255 | 2683135.9404 | 1253701.8327 | 2683137.7277 | 1253705.6607 | 2683139.0853 | 1253713.7636 | 2683135.6874 | 1253719.8428 | 2683144.4034 | 1253732.6748
102 | 2683234.9436 | 1253733.9222 | 2683260.0846 | 1253699.3965 | 2683261.0082 | 1253698.0441
103 | 2683304.5196 | 1253486.5829 | 2683322.0373 | 1253498.6081
104 | 2683164.377 | 1253717.5993 | 2683154.5465 | 1253725.0225 | 2683144.4034 | 1253732.6748
105 | 2683234.9436 | 1253733.9222 | 2683223.9452 | 1253749.0262 | 2683216.9458 | 1253757.5415
106 | 2683289.9613 | 1253720.3083 | 2683293.4274 | 1253715.0325 | 2683298.1697 | 1253709.9509 | 2683299.2328 | 1253709.5444

## bus_geodata
| x | y | coords
0 | 2683492.426 | 1253660.6328
1 | 2683477.4323 | 1253687.3348
2 | 2683435.2833 | 1253684.0608
3 | 2683472.8035 | 1253699.8791
4 | 2683443.2147 | 1253654.699
5 | 2683375.1316 | 1253686.5937
6 | 2683334.7196 | 1253676.7844
7 | 2683373.6963 | 1253677.0663
8 | 2683360.1545 | 1253736.3649
9 | 2683332.8548 | 1253694.5025
10 | 2683404.2298 | 1253680.5432
11 | 2683411.2603 | 1253650.9011
12 | 2683379.8756 | 1253646.8809
13 | 2683440.6837 | 1253694.2566
14 | 2683331.8564 | 1253785.8375
15 | 2683313.9784 | 1253758.154
16 | 2683318.5201 | 1253811.4191
17 | 2683530.4576 | 1253539.5818
18 | 2683504.1269 | 1253521.0967
19 | 2683522.6257 | 1253551.673
20 | 2683337.7143 | 1253782.4395
21 | 2683318.2343 | 1253819.7937
22 | 2683346.708 | 1253765.207
23 | 2683302.5507 | 1253752.5224
24 | 2683477.5421 | 1253502.4191
25 | 2683471.0731 | 1253514.1598
26 | 2683497.6782 | 1253532.5659
27 | 2683346.3311 | 1253400.8397
28 | 2683368.1834 | 1253426.0884
29 | 2683358.6875 | 1253392.5406
30 | 2683394.9184 | 1253444.8566
31 | 2683346.728 | 1253451.778
32 | 2683363.2528 | 1253395.7022
33 | 2683339.4045 | 1253379.1722
34 | 2683255.342 | 1253412.6137
35 | 2683280.0205 | 1253431.1634
36 | 2683263.1261 | 1253456.7353
37 | 2683367.0074 | 1253536.3883
38 | 2683376.114 | 1253544.5115
39 | 2683348.8681 | 1253519.3543
40 | 2683377.8019 | 1253469.134
41 | 2683469.8413 | 1253570.1395
42 | 2683449.6978 | 1253561.8494
43 | 2683454.8026 | 1253594.0163
44 | 2683446.9861 | 1253640.7374
45 | 2683383.4802 | 1253744.5804
46 | 2683419.8186 | 1253691.8175
47 | 2683288.814 | 1253665.9084
48 | 2683261.2982 | 1253697.6195
49 | 2683311.458 | 1253669.6963
50 | 2683281.2903 | 1253743.1943
51 | 2683282.1965 | 1253737.6145
52 | 2683330.055 | 1253716.015
53 | 2683418.4292 | 1253620.6757
54 | 2683511.2292 | 1253576.0716
55 | 2683515.1263 | 1253566.8022
56 | 2683341.2893 | 1253673.2074
57 | 2683347.7238 | 1253643.1358
58 | 2683307.6554 | 1253840.0731
59 | 2683327.2511 | 1253826.2087
60 | 2683294.149 | 1253768.7055
61 | 2683328.7041 | 1253719.556
62 | 2683463.6832 | 1253530.7895
63 | 2683442.4714 | 1253501.319
64 | 2683435.5198 | 1253518.2903
65 | 2683490.307 | 1253549.1607
66 | 2683332.7411 | 1253374.551
67 | 2683320.3993 | 1253366.0009
68 | 2683321.648 | 1253432.6648
69 | 2683306.7488 | 1253450.4315
70 | 2683334.246 | 1253468.6653
71 | 2683293.3248 | 1253413.934
72 | 2683294.8731 | 1253479.8686
73 | 2683312.7805 | 1253581.985
74 | 2683303.185 | 1253598.593
75 | 2683406.3945 | 1253550.9981
76 | 2683334.8328 | 1253507.3916
77 | 2683374.3587 | 1253469.8305
78 | 2683450.7051 | 1253626.9773
79 | 2683484.6228 | 1253607.7939
80 | 2683452.8683 | 1253597.0874
81 | 2683457.1029 | 1253545.5971
82 | 2683438.9326 | 1253558.4508
83 | 2683446.8152 | 1253608.9666
84 | 2683402.9216 | 1253618.6114
85 | 2683386.1185 | 1253616.3843
86 | 2683419.0615 | 1253591.6477
87 | 2683354.3501 | 1253612.1674
88 | 2683324.9918 | 1253608.2626
89 | 2683391.6871 | 1253577.8265
90 | 2683322.5371 | 1253610.0405
91 | 2683351.7191 | 1253580.1346
92 | 2683420.7914 | 1253554.2477
93 | 2683317.0138 | 1253639.7811
94 | 2683284.0823 | 1253580.6437
95 | 2683228.271 | 1253533.6468
96 | 2683261.0082 | 1253698.0441
97 | 2683427.9118 | 1253536.8642
98 | 2683322.0373 | 1253498.6081
99 | 2683304.5196 | 1253486.5829
100 | 2683144.4034 | 1253732.6748
101 | 2683164.377 | 1253717.5993
102 | 2683244.972 | 1253795.3698
103 | 2683216.9458 | 1253757.5415
104 | 2683234.9436 | 1253733.9222
105 | 2683289.9613 | 1253720.3083
106 | 2683299.2328 | 1253709.5444
107 | 2683343.2315 | 1253837.5778
108 | 2683324.9918 | 1253608.2626

## line_std_types
| c_nf_per_km | r_ohm_per_km | x_ohm_per_km | max_i_ka | type | q_mm2 | alpha | voltage_rating
NAYY 4x50 SE | 210 | 0.642 | 0.083 | 0.142 | cs | 50 | 0.00403 | LV
NAYY 4x120 SE | 264 | 0.225 | 0.08 | 0.242 | cs | 120 | 0.00403 | LV
NAYY 4x150 SE | 261 | 0.208 | 0.08 | 0.27 | cs | 150 | 0.00403 | LV
NA2XS2Y 1x95 RM/25 12/20 kV | 216 | 0.313 | 0.132 | 0.252 | cs | 95 | 0.00403 | MV
NA2XS2Y 1x185 RM/25 12/20 kV | 273 | 0.161 | 0.117 | 0.362 | cs | 185 | 0.00403 | MV
NA2XS2Y 1x240 RM/25 12/20 kV | 304 | 0.122 | 0.112 | 0.421 | cs | 240 | 0.00403 | MV
NA2XS2Y 1x95 RM/25 6/10 kV | 315 | 0.313 | 0.123 | 0.249 | cs | 95 | 0.00403 | MV
NA2XS2Y 1x185 RM/25 6/10 kV | 406 | 0.161 | 0.11 | 0.358 | cs | 185 | 0.00403 | MV
NA2XS2Y 1x240 RM/25 6/10 kV | 456 | 0.122 | 0.105 | 0.416 | cs | 240 | 0.00403 | MV
NA2XS2Y 1x150 RM/25 12/20 kV | 250 | 0.206 | 0.116 | 0.319 | cs | 150 | 0.00403 | MV
NA2XS2Y 1x120 RM/25 12/20 kV | 230 | 0.253 | 0.119 | 0.283 | cs | 120 | 0.00403 | MV
NA2XS2Y 1x70 RM/25 12/20 kV | 190 | 0.443 | 0.132 | 0.22 | cs | 70 | 0.00403 | MV
NA2XS2Y 1x150 RM/25 6/10 kV | 360 | 0.206 | 0.11 | 0.315 | cs | 150 | 0.00403 | MV
NA2XS2Y 1x120 RM/25 6/10 kV | 340 | 0.253 | 0.113 | 0.28 | cs | 120 | 0.00403 | MV
NA2XS2Y 1x70 RM/25 6/10 kV | 280 | 0.443 | 0.123 | 0.217 | cs | 70 | 0.00403 | MV
N2XS(FL)2Y 1x120 RM/35 64/110 kV | 112 | 0.153 | 0.166 | 0.366 | cs | 120 | 0.00393 | HV
N2XS(FL)2Y 1x185 RM/35 64/110 kV | 125 | 0.099 | 0.156 | 0.457 | cs | 185 | 0.00393 | HV
N2XS(FL)2Y 1x240 RM/35 64/110 kV | 135 | 0.075 | 0.149 | 0.526 | cs | 240 | 0.00393 | HV
N2XS(FL)2Y 1x300 RM/35 64/110 kV | 144 | 0.06 | 0.144 | 0.588 | cs | 300 | 0.00393 | HV
15-AL1/3-ST1A 0.4 | 11 | 1.8769 | 0.35 | 0.105 | ol | 16 | 0.00403 | LV
24-AL1/4-ST1A 0.4 | 11.25 | 1.2012 | 0.335 | 0.14 | ol | 24 | 0.00403 | LV
48-AL1/8-ST1A 0.4 | 12.2 | 0.5939 | 0.3 | 0.21 | ol | 48 | 0.00403 | LV
94-AL1/15-ST1A 0.4 | 13.2 | 0.306 | 0.29 | 0.35 | ol | 94 | 0.00403 | LV
34-AL1/6-ST1A 10.0 | 9.7 | 0.8342 | 0.36 | 0.17 | ol | 34 | 0.00403 | MV
48-AL1/8-ST1A 10.0 | 10.1 | 0.5939 | 0.35 | 0.21 | ol | 48 | 0.00403 | MV
70-AL1/11-ST1A 10.0 | 10.4 | 0.4132 | 0.339 | 0.29 | ol | 70 | 0.00403 | MV
94-AL1/15-ST1A 10.0 | 10.75 | 0.306 | 0.33 | 0.35 | ol | 94 | 0.00403 | MV
122-AL1/20-ST1A 10.0 | 11.1 | 0.2376 | 0.323 | 0.41 | ol | 122 | 0.00403 | MV
149-AL1/24-ST1A 10.0 | 11.25 | 0.194 | 0.315 | 0.47 | ol | 149 | 0.00403 | MV
34-AL1/6-ST1A 20.0 | 9.15 | 0.8342 | 0.382 | 0.17 | ol | 34 | 0.00403 | MV
48-AL1/8-ST1A 20.0 | 9.5 | 0.5939 | 0.372 | 0.21 | ol | 48 | 0.00403 | MV
70-AL1/11-ST1A 20.0 | 9.7 | 0.4132 | 0.36 | 0.29 | ol | 70 | 0.00403 | MV
94-AL1/15-ST1A 20.0 | 10 | 0.306 | 0.35 | 0.35 | ol | 94 | 0.00403 | MV
122-AL1/20-ST1A 20.0 | 10.3 | 0.2376 | 0.344 | 0.41 | ol | 122 | 0.00403 | MV
149-AL1/24-ST1A 20.0 | 10.5 | 0.194 | 0.337 | 0.47 | ol | 149 | 0.00403 | MV
184-AL1/30-ST1A 20.0 | 10.75 | 0.1571 | 0.33 | 0.535 | ol | 184 | 0.00403 | MV
243-AL1/39-ST1A 20.0 | 11 | 0.1188 | 0.32 | 0.645 | ol | 243 | 0.00403 | MV
48-AL1/8-ST1A 110.0 | 8 | 0.5939 | 0.46 | 0.21 | ol | 48 | 0.00403 | HV
70-AL1/11-ST1A 110.0 | 8.4 | 0.4132 | 0.45 | 0.29 | ol | 70 | 0.00403 | HV
94-AL1/15-ST1A 110.0 | 8.65 | 0.306 | 0.44 | 0.35 | ol | 94 | 0.00403 | HV
122-AL1/20-ST1A 110.0 | 8.5 | 0.2376 | 0.43 | 0.41 | ol | 122 | 0.00403 | HV
149-AL1/24-ST1A 110.0 | 8.75 | 0.194 | 0.41 | 0.47 | ol | 149 | 0.00403 | HV
184-AL1/30-ST1A 110.0 | 8.8 | 0.1571 | 0.4 | 0.535 | ol | 184 | 0.00403 | HV
243-AL1/39-ST1A 110.0 | 9 | 0.1188 | 0.39 | 0.645 | ol | 243 | 0.00403 | HV
305-AL1/39-ST1A 110.0 | 9.2 | 0.0949 | 0.38 | 0.74 | ol | 305 | 0.00403 | HV
490-AL1/64-ST1A 110.0 | 9.75 | 0.059 | 0.37 | 0.96 | ol | 490 | 0.00403 | HV
679-AL1/86-ST1A 110.0 | 9.95 | 0.042 | 0.36 | 1.15 | ol | 679 | 0.00403 | HV
490-AL1/64-ST1A 220.0 | 10 | 0.059 | 0.285 | 0.96 | ol | 490 | 0.00403 | HV
679-AL1/86-ST1A 220.0 | 11.7 | 0.042 | 0.275 | 1.15 | ol | 679 | 0.00403 | HV
490-AL1/64-ST1A 380.0 | 11 | 0.059 | 0.253 | 0.96 | ol | 490 | 0.00403 | HV
679-AL1/86-ST1A 380.0 | 14.6 | 0.042 | 0.25 | 1.15 | ol | 679 | 0.00403 | HV

## trafo_std_types
| i0_percent | pfe_kw | vkr_percent | sn_mva | vn_lv_kv | vn_hv_kv | vk_percent | shift_degree | vector_group | tap_side | tap_neutral | tap_min | tap_max | tap_step_degree | tap_step_percent | tap_phase_shifter
160 MVA 380/110 kV | 0.06 | 60 | 0.25 | 160 | 110 | 380 | 12.2 | 0 | Yy0 | hv | 0 | -9 | 9 | 0 | 1.5 | FALSE
100 MVA 220/110 kV | 0.06 | 55 | 0.26 | 100 | 110 | 220 | 12 | 0 | Yy0 | hv | 0 | -9 | 9 | 0 | 1.5 | FALSE
63 MVA 110/20 kV | 0.04 | 22 | 0.32 | 63 | 20 | 110 | 18 | 150 | YNd5 | hv | 0 | -9 | 9 | 0 | 1.5 | FALSE
40 MVA 110/20 kV | 0.05 | 18 | 0.34 | 40 | 20 | 110 | 16.2 | 150 | YNd5 | hv | 0 | -9 | 9 | 0 | 1.5 | FALSE
25 MVA 110/20 kV | 0.07 | 14 | 0.41 | 25 | 20 | 110 | 12 | 150 | YNd5 | hv | 0 | -9 | 9 | 0 | 1.5 | FALSE
63 MVA 110/10 kV | 0.04 | 22 | 0.32 | 63 | 10 | 110 | 18 | 150 | YNd5 | hv | 0 | -9 | 9 | 0 | 1.5 | FALSE
40 MVA 110/10 kV | 0.05 | 18 | 0.34 | 40 | 10 | 110 | 16.2 | 150 | YNd5 | hv | 0 | -9 | 9 | 0 | 1.5 | FALSE
25 MVA 110/10 kV | 0.07 | 14 | 0.41 | 25 | 10 | 110 | 12 | 150 | YNd5 | hv | 0 | -9 | 9 | 0 | 1.5 | FALSE
0.25 MVA 20/0.4 kV | 0.32 | 0.8 | 1.44 | 0.25 | 0.4 | 20 | 6 | 150 | Yzn5 | hv | 0 | -2 | 2 | 0 | 2.5 | FALSE
0.4 MVA 20/0.4 kV | 0.3375 | 1.35 | 1.425 | 0.4 | 0.4 | 20 | 6 | 150 | Dyn5 | hv | 0 | -2 | 2 | 0 | 2.5 | FALSE
0.63 MVA 20/0.4 kV | 0.2619 | 1.65 | 1.206 | 0.63 | 0.4 | 20 | 6 | 150 | Dyn5 | hv | 0 | -2 | 2 | 0 | 2.5 | FALSE
0.25 MVA 10/0.4 kV | 0.24 | 0.6 | 1.2 | 0.25 | 0.4 | 10 | 4 | 150 | Dyn5 | hv | 0 | -2 | 2 | 0 | 2.5 | FALSE
0.4 MVA 10/0.4 kV | 0.2375 | 0.95 | 1.325 | 0.4 | 0.4 | 10 | 4 | 150 | Dyn5 | hv | 0 | -2 | 2 | 0 | 2.5 | FALSE
0.63 MVA 10/0.4 kV | 0.1873 | 1.18 | 1.0794 | 0.63 | 0.4 | 10 | 4 | 150 | Dyn5 | hv | 0 | -2 | 2 | 0 | 2.5 | FALSE

## trafo3w_std_types
| sn_hv_mva | sn_mv_mva | sn_lv_mva | vn_hv_kv | vn_mv_kv | vn_lv_kv | vk_hv_percent | vk_mv_percent | vk_lv_percent | vkr_hv_percent | vkr_mv_percent | vkr_lv_percent | pfe_kw | i0_percent | shift_mv_degree | shift_lv_degree | vector_group | tap_side | tap_neutral | tap_min | tap_max | tap_step_percent
63/25/38 MVA 110/20/10 kV | 63 | 25 | 38 | 110 | 20 | 10 | 10.4 | 10.4 | 10.4 | 0.28 | 0.32 | 0.35 | 35 | 0.89 | 0 | 0 | YN0yn0yn0 | hv | 0 | -10 | 10 | 1.2
63/25/38 MVA 110/10/10 kV | 63 | 25 | 38 | 110 | 10 | 10 | 10.4 | 10.4 | 10.4 | 0.28 | 0.32 | 0.35 | 35 | 0.89 | 0 | 0 | YN0yn0yn0 | hv | 0 | -10 | 10 | 1.2

## fuse_std_types
| fuse_type | i_rated_a | t_avg | t_min | t_total | x_avg | x_min | x_total
HV 100A | HV 100A | 100 | 0 | [10.0, 3.64, 0.854, 0.281, 0.1, 0.0531, 0.022, 0.01] | [10.0, 4.267, 1.21, 0.403, 0.1, 0.058, 0.022, 0.01] | 0 | [300.0, 350.0, 450.0, 550.0, 700.0, 850.0, 1200.0, 1752.0] | [600.0, 700.0, 900.0, 1150.0, 1665.0, 2000.0, 3000.0, 4313.0]
HV 10A | HV 10A | 10 | 0 | [10.0, 1675.0, 0.344, 0.156, 0.1, 0.0417, 0.0171, 0.01] | [10.0, 1.3, 0.3, 0.155, 0.1, 0.0555, 0.023, 0.01] | 0 | [30.0, 32.0, 35.0, 37.0, 39.0, 50.0, 70.0, 88.0] | [60.0, 70.0, 80.0, 87.0, 94.0, 110.0, 150.0, 216.0]
HV 125A | HV 125A | 125 | 0 | [10.0, 1.82, 0.344, 0.1, 0.0467, 0.0269, 0.01] | [10.0, 2.478, 0.426, 0.1, 0.0427, 0.0211, 0.01] | 0 | [375.0, 500.0, 700.0, 925.0, 1200.0, 1500.0, 2341.0] | [750.0, 1000.0, 1500.0, 2200.0, 3000.0, 4000.0, 5765.0]
HV 160A | HV 160A | 160 | 0 | [10.0, 4.15, 1.03, 0.198, 0.1, 0.051, 0.0172, 0.01] | [10.0, 2.3, 0.734, 0.274, 0.1, 0.046, 0.0177, 0.01] | 0 | [480.0, 550.0, 700.0, 1000.0, 1260.0, 1600.0, 2500.0, 3227.0] | [960.0, 1300.0, 1700.0, 2200.0, 2996.0, 4000.0, 6000.0, 7946.0]
HV 16A | HV 16A | 16 | 0 | [10.0, 0.352, 0.164, 0.1, 0.0649, 0.0342, 0.01] | [10.0, 2.34, 0.722, 0.181, 0.1, 0.055, 0.0296, 0.01] | 0 | [48.0, 60.0, 65.0, 71.0, 80.0, 100.0, 162.0] | [96.0, 110.0, 125.0, 150.0, 168.0, 200.0, 250.0, 398.0]
HV 200A | HV 200A | 200 | 0 | [10.0, 4.267, 1.21, 0.403, 0.1, 0.058, 0.022, 0.01] | [10.0, 3.73, 1.654, 0.328, 0.1, 0.0531, 0.019, 0.01] | 0 | [600.0, 700.0, 900.0, 1150.0, 1665.0, 2000.0, 3000.0, 4313.0] | [1200.0, 1500.0, 1800.0, 2700.0, 3960.0, 5000.0, 7500.0, 10620.0]
HV 20A | HV 20A | 20 | 0 | [10.0, 1.3, 0.3, 0.155, 0.1, 0.0555, 0.023, 0.01] | [10.0, 1.3, 0.161, 0.1, 0.0611, 0.0399, 0.0141, 0.01] | 0 | [60.0, 70.0, 80.0, 87.0, 94.0, 110.0, 150.0, 216.0] | [120.0, 150.0, 200.0, 223.0, 260.0, 300.0, 450.0, 532.0]
HV 25A | HV 25A | 25 | 0 | [10.0, 2.512, 0.833, 0.299, 0.1, 0.0372, 0.0223, 0.01] | [10.0, 3.125, 0.597, 0.198, 0.1, 0.0378, 0.022, 0.01] | 0 | [75.0, 82.0, 90.0, 100.0, 124.0, 170.0, 200.0, 289.0] | [150.0, 170.0, 210.0, 250.0, 294.0, 400.0, 500.0, 711.0]
HV 31.5A | HV 31.5A | 31.5 | 0 | [10.0, 2.34, 0.722, 0.181, 0.1, 0.055, 0.0296, 0.01] | [10.0, 2.84, 0.368, 0.164, 0.1, 0.0621, 0.0378, 0.0195, 0.01] | 0 | [95.0, 110.0, 125.0, 150.0, 165.0, 200.0, 250.0, 390.0] | [189.0, 220.0, 300.0, 350.0, 393.0, 450.0, 530.0, 700.0, 960.0]
HV 40A | HV 40A | 40 | 0 | [10.0, 1.3, 0.161, 0.1, 0.0611, 0.0399, 0.0141, 0.01] | [10.0, 2.05, 0.369, 0.198, 0.1, 0.051, 0.0298, 0.01] | 0 | [120.0, 150.0, 200.0, 223.0, 260.0, 300.0, 450.0, 532.0] | [240.0, 300.0, 400.0, 450.0, 530.0, 650.0, 800.0, 1311.0]
HV 50A | HV 50A | 50 | 0 | [10.0, 3.215, 0.597, 0.198, 0.1, 0.0378, 0.022, 0.01] | [10.0, 3.64, 0.854, 0.281, 0.1, 0.0531, 0.022, 0.01] | 0 | [150.0, 170.0, 210.0, 250.0, 294.0, 400.0, 500.0, 711.0] | [300.0, 350.0, 450.0, 550.0, 700.0, 850.0, 1200.0, 1752.0]
HV 6.3A | HV 6.3A | 6.3 | 0 | [10.0, 1.39, 0.344, 0.168, 0.1, 0.056, 0.0263, 0.01] | [10.0, 1.711, 0.516, 0.198, 0.1, 0.0634, 0.0303, 0.01] | 0 | [19.0, 19.5, 20.4, 20.8, 22.0, 25.0, 32.0, 48.0] | [38.0, 40.0, 43.0, 48.0, 53.0, 60.0, 75.0, 118.0]
HV 63A | HV 63A | 63 | 0 | [10.0, 2.84, 0.368, 0.164, 0.1, 0.0621, 0.0378, 0.0195, 0.01] | [10.0, 1.82, 0.344, 0.1, 0.0467, 0.0269, 0.01] | 0 | [189.0, 220.0, 300.0, 350.0, 393.0, 450.0, 530.0, 700.0, 961.0] | [378.0, 500.0, 700.0, 934.0, 1200.0, 1500.0, 2366.0]
HV 80A | HV 80A | 80 | 0 | [10.0, 2.05, 0.369, 0.198, 0.1, 0.051, 0.0298, 0.01] | [10.0, 4.15, 1.03, 0.198, 0.1, 0.051, 0.0172, 0.01] | 0 | [240.0, 300.0, 400.0, 450.0, 530.0, 650.0, 800.0, 1311.0] | [480.0, 550.0, 700.0, 1000.0, 1260.0, 1600.0, 2500.0, 3227.0]
Siemens NH-1-100 | Siemens NH-1-100 | 100 | [5400.0, 2000.0, 400.0, 20.0, 1.0, 0.2, 0.012, 0.004] | 0 | 0 | [150.0, 190.0, 250.0, 430.0, 900.0, 1250.0, 2700.0, 3600.0] | 0 | 0
Siemens NH-1-125 | Siemens NH-1-125 | 125 | [4800.0, 120.0, 7.0, 0.1, 0.004] | 0 | 0 | [180.0, 400.0, 740.0, 2000.0, 4250.0] | 0 | 0
Siemens NH-1-16 | Siemens NH-1-16 | 16 | [4000.0, 400.0, 2.0, 0.1, 0.04, 0.01] | 0 | 0 | [26.0, 35.0, 75.0, 150.0, 200.0, 300.0] | 0 | 0
Siemens NH-1-160 | Siemens NH-1-160 | 160 | [4800.0, 120.0, 7.0, 0.1, 0.004] | 0 | 0 | [210.0, 500.0, 900.0, 2300.0, 5000.0] | 0 | 0
Siemens NH-1-25 | Siemens NH-1-25 | 25 | [4000.0, 1000.0, 10.0, 0.2, 0.02, 0.01] | 0 | 0 | [40.0, 50.0, 100.0, 210.0, 400.0, 500.0] | 0 | 0
Siemens NH-1-50 | Siemens NH-1-50 | 50 | [4000.0, 40.0, 4.0, 1.0, 0.02, 0.01] | 0 | 0 | [86.0, 200.0, 300.0, 400.0, 1000.0, 1280.0] | 0 | 0
Siemens NH-1-63 | Siemens NH-1-63 | 63 | [4000.0, 100.0, 10.0, 2.0, 0.04, 0.01] | 0 | 0 | [100.0, 200.0, 300.0, 400.0, 1000.0, 1500.0] | 0 | 0
Siemens NH-1-80 | Siemens NH-1-80 | 80 | [4800.0, 120.0, 7.0, 0.1, 0.01] | 0 | 0 | [150.58, 250.0, 450.0, 1150.0, 2470.0] | 0 | 0
Siemens NH-2-1000 | Siemens NH-2-1000 | 1000 | [4800.0, 120.0, 7.0, 0.1, 0.004] | 0 | 0 | [1900.0, 3500.0, 8400.0, 24000.0, 52000.0] | 0 | 0
Siemens NH-2-200 | Siemens NH-2-200 | 200 | [4800.0, 120.0, 7.0, 0.1, 0.004] | 0 | 0 | [280.0, 650.0, 1200.0, 3000.0, 7000.0] | 0 | 0
Siemens NH-2-224 | Siemens NH-2-224 | 224 | [4800.0, 120.0, 7.0, 0.2, 0.04, 0.004] | 0 | 0 | [400.0, 750.0, 1453.0, 3025.0, 4315.0, 7600.0] | 0 | 0
Siemens NH-2-250 | Siemens NH-2-250 | 250 | [4800.0, 120.0, 7.0, 0.1, 0.004] | 0 | 0 | [450.0, 800.0, 1650.0, 4000.0, 8500.0] | 0 | 0
Siemens NH-2-315 | Siemens NH-2-315 | 315 | [4800.0, 120.0, 7.0, 0.1, 0.004] | 0 | 0 | [550.0, 920.0, 1900.0, 5000.0, 11000.0] | 0 | 0
Siemens NH-2-355 | Siemens NH-2-355 | 355 | [4800.0, 120.0, 6.0, 0.1, 0.004] | 0 | 0 | [650.0, 1116.27, 2350.0, 5840.0, 12790.0] | 0 | 0
Siemens NH-2-400 | Siemens NH-2-400 | 400 | [4800.0, 120.0, 7.0, 0.1, 0.004] | 0 | 0 | [720.0, 1350.0, 2800.0, 6500.0, 15000.0] | 0 | 0
Siemens NH-2-425 | Siemens NH-2-425 | 425 | [4800.0, 120.0, 7.0, 0.1, 0.004] | 0 | 0 | [850.0, 1500.0, 3050.0, 7500.0, 16500.0] | 0 | 0
Siemens NH-2-630 | Siemens NH-2-630 | 630 | [4800.0, 120.0, 7.0, 0.1, 0.004] | 0 | 0 | [1200.0, 2000.0, 4800.0, 12000.0, 26000.0] | 0 | 0

## res_bus
| vm_pu | va_degree | p_mw | q_mvar
0 | 0.98652 | -0.25826 | 0.022036 | 0.0055226
1 | 0.98715 | -0.24598 | 0 | 0
2 | 0.98814 | -0.2267 | 0 | 0
3 | 0.98711 | -0.2468 | 0 | 0
4 | 0.98885 | -0.21289 | 0.015836 | 0.0039689
5 | 0.98792 | -0.23041 | 0 | 0
6 | 0.98354 | -0.31497 | 0 | 0
7 | 0.98883 | -0.2129 | 0 | 0
8 | 0.98443 | -0.29814 | 0 | 0
9 | 0.98184 | -0.34785 | 0.0046783 | 0.0011725
10 | 0.99013 | -0.18784 | 0 | 0
11 | 0.99142 | -0.16308 | 0.017994 | 0.0045097
12 | 0.98845 | -0.22017 | 0.013235 | 0.0033169
13 | 0.98701 | -0.24883 | 0.0017489 | 0.00043832
14 | 0.97366 | -0.50816 | 0 | 0
15 | 0.97439 | -0.49379 | 0 | 0
16 | 0.97325 | -0.51634 | 0.015412 | 0.0038626
17 | 0.98543 | -0.27911 | 0 | 0
18 | 0.9857 | -0.27391 | 0 | 0
19 | 0.98531 | -0.28144 | 0.0035037 | 0.00087812
20 | 0.98264 | -0.33295 | 0 | 0
21 | 0.98143 | -0.3566 | 0 | 0
22 | 0.9832 | -0.32205 | 0.010573 | 0.0026499
23 | 0.97457 | -0.49019 | 0 | 0
24 | 0.98624 | -0.26334 | 0 | 0
25 | 0.98646 | -0.25895 | 0.0046439 | 0.0011639
26 | 0.98558 | -0.2761 | 0.0045849 | 0.0011491
27 | 0.97624 | -0.45824 | 0 | 0
28 | 0.97731 | -0.4372 | 0 | 0
29 | 0.97574 | -0.4681 | 0 | 0
30 | 0.9766 | -0.45116 | 0 | 0
31 | 0.97814 | -0.42086 | 0.0085514 | 0.0021432
32 | 0.97567 | -0.46943 | 0.013113 | 0.0032864
33 | 0.9754 | -0.47474 | 0.0083078 | 0.0020821
34 | 0.9802 | -0.3806 | 0 | 0
35 | 0.97953 | -0.39363 | 0 | 0
36 | 0.98139 | -0.3573 | 0.015798 | 0.0039594
37 | 0.9849 | -0.28901 | 0 | 0
38 | 0.98526 | -0.28208 | 0 | 0
39 | 0.98418 | -0.30305 | 0.0073911 | 0.0018524
40 | 0.97595 | -0.4639 | 0.014826 | 0.0037158
41 | 0.98879 | -0.2139 | 0 | 0
42 | 0.98778 | -0.23335 | 0 | 0
43 | 0.9901 | -0.18871 | 0.0095196 | 0.0023858
44 | 0.9894 | -0.20224 | 0 | 0
45 | 0.98384 | -0.30971 | 0.026017 | 0.0065206
46 | 0.98697 | -0.24946 | 0.0016818 | 0.00042151
47 | 0.99309 | -0.13286 | 0 | 0
48 | 0.99163 | -0.16096 | 0.012481 | 0.0031281
49 | 0.99385 | -0.11806 | 0 | 0
50 | 0.97552 | -0.47144 | 0 | 0
51 | 0.97573 | -0.46736 | 0.019497 | 0.0048865
52 | 0.97987 | -0.38622 | 0 | 0
53 | 0.99287 | -0.13541 | 0 | 0
54 | 0.98521 | -0.28347 | 0.0019578 | 0.00049068
55 | 0.98522 | -0.28312 | 0.0035523 | 0.00089028
56 | 0.99353 | -0.12437 | 0 | 0
57 | 0.99319 | -0.13086 | 0.011938 | 0.0029918
58 | 0.98139 | -0.35754 | 0.0022523 | 0.00056447
59 | 0.98114 | -0.36238 | 0.0027429 | 0.00068744
60 | 0.97416 | -0.49824 | 0.0065939 | 0.0016526
61 | 0.97979 | -0.38798 | 0.025475 | 0.0063847
62 | 0.98685 | -0.25151 | 0.0045682 | 0.0011449
63 | 0.98517 | -0.28398 | 0.022103 | 0.0055395
64 | 0.98555 | -0.2767 | 0.0046461 | 0.0011644
65 | 0.98551 | -0.27759 | 0.0045823 | 0.0011484
66 | 0.97535 | -0.4758 | 0 | 0
67 | 0.97525 | -0.47776 | 0.0071382 | 0.001789
68 | 0.97881 | -0.40785 | 0.0089784 | 0.0022502
69 | 0.979 | -0.40402 | 0 | 0
70 | 0.97854 | -0.4131 | 0 | 0
71 | 0.97905 | -0.40301 | 0.023586 | 0.0059112
72 | 0.98238 | -0.33795 | 0.00443 | 0.0011103
73 | 0.99621 | -0.072746 | 0.0063833 | 0.0015998
74 | 0.99632 | -0.070595 | 0 | 0
75 | 0.98616 | -0.26474 | 0 | 0
76 | 0.98368 | -0.31284 | 0 | 0
77 | 0.97592 | -0.46445 | 0.0086268 | 0.0021621
78 | 0.98994 | -0.19177 | 0.0052239 | 0.0013092
79 | 0.98993 | -0.192 | 0.011033 | 0.0027651
80 | 0.99027 | -0.18532 | 0 | 0
81 | 0.98725 | -0.24357 | 0.0046234 | 0.0011587
82 | 0.98734 | -0.24183 | 0 | 0
83 | 0.99096 | -0.17215 | 0 | 0
84 | 0.99456 | -0.10314 | 0 | 0
85 | 0.99644 | -0.067335 | 0 | 0
86 | 0.99419 | -0.11036 | 0.013026 | 0.0032647
87 | 1 | 0 | -0.59746 | -0.15261
88 | 0.99716 | -0.054434 | 0 | 0
89 | 0.98588 | -0.27018 | 0.0099292 | 0.0024885
90 | 0.99691 | -0.059237 | 0 | 0
91 | 0.99662 | -0.064792 | 0.014899 | 0.0037341
92 | 0.98662 | -0.25583 | 0 | 0
93 | 0.9952 | -0.092031 | 0.013162 | 0.0032987
94 | 0.99578 | -0.080939 | 0.013467 | 0.0033752
95 | 0.99518 | -0.0926 | 0 | 0
96 | 0.99162 | -0.16118 | 0.0038664 | 0.00096902
97 | 0.98604 | -0.26707 | 0.0066646 | 0.0016703
98 | 0.98325 | -0.32107 | 0.0044215 | 0.0011081
99 | 0.98269 | -0.33194 | 0 | 0
100 | 0.99206 | -0.1528 | 0 | 0
101 | 0.99186 | -0.15677 | 0.0089796 | 0.0022505
102 | 0.97296 | -0.52198 | 0.017442 | 0.0043714
103 | 0.99065 | -0.18011 | 0.0056715 | 0.0014214
104 | 0.9908 | -0.17712 | 0.014584 | 0.003655
105 | 0.9768 | -0.44648 | 0.010703 | 0.0026825
106 | 0.97773 | -0.42817 | 0.0024339 | 0.00060998
107 | 0.98067 | -0.37165 | 0.026085 | 0.0065375
108 | 0.99998 | 149.9956 | 0 | 0

## res_line
| p_from_mw | q_from_mvar | p_to_mw | q_to_mvar | pl_mw | ql_mvar | i_from_ka | i_to_ka | i_ka | vm_from_pu | va_from_degree | vm_to_pu | va_to_degree | loading_percent
0 | -0.022036 | -0.0055226 | 0.022049 | 0.0055305 | 1.2897e-05 | 7.8561e-06 | 0.033237 | 0.033237 | 0.033237 | 0.98652 | -0.25826 | 0.98715 | -0.24598 | 9.1311
1 | -0.02548 | -0.0063898 | 0.025503 | 0.0064043 | 2.3431e-05 | 1.4454e-05 | 0.038409 | 0.038409 | 0.038409 | 0.98715 | -0.24598 | 0.98814 | -0.2267 | 10.552
2 | 0.0034313 | 0.0008593 | -0.0034312 | -0.00085939 | 1.3413e-07 | -8.5089e-08 | 0.005172 | 0.0051721 | 0.0051721 | 0.98715 | -0.24598 | 0.98711 | -0.2468 | 1.4209
3 | -0.025503 | -0.0064043 | 0.02552 | 0.0064146 | 1.6826e-05 | 1.0379e-05 | 0.038409 | 0.038409 | 0.038409 | 0.98814 | -0.2267 | 0.98885 | -0.21289 | 10.552
4 | 0.0034312 | 0.00085939 | -0.0034308 | -0.0008596 | 3.3075e-07 | -2.0974e-07 | 0.0051721 | 0.0051723 | 0.0051723 | 0.98711 | -0.2468 | 0.98701 | -0.24883 | 1.421
5 | -0.041356 | -0.010384 | 0.041377 | 0.010397 | 2.1008e-05 | 1.326e-05 | 0.062239 | 0.062239 | 0.062239 | 0.98885 | -0.21289 | 0.9894 | -0.20224 | 17.0986
6 | 0.10336 | 0.026335 | -0.10294 | -0.026067 | 0.00041985 | 0.00026812 | 0.15583 | 0.15583 | 0.15583 | 0.98792 | -0.23041 | 0.98354 | -0.31497 | 42.811
7 | -0.17138 | -0.043518 | 0.17152 | 0.04361 | 0.00014455 | 9.2219e-05 | 0.25834 | 0.25834 | 0.25834 | 0.98792 | -0.23041 | 0.98883 | -0.2129 | 35.486
8 | 0.068024 | 0.017183 | -0.067804 | -0.017043 | 0.00022003 | 0.00014011 | 0.10251 | 0.10251 | 0.10251 | 0.98792 | -0.23041 | 0.98443 | -0.29814 | 28.1611
9 | 0.10294 | 0.026067 | -0.10277 | -0.025964 | 0.00016224 | 0.00010361 | 0.15583 | 0.15583 | 0.15583 | 0.98354 | -0.31497 | 0.98184 | -0.34785 | 42.811
10 | 0.013239 | 0.0033194 | -0.013235 | -0.0033169 | 4.5863e-06 | 2.5402e-06 | 0.019923 | 0.019923 | 0.019923 | 0.98883 | -0.2129 | 0.98845 | -0.22017 | 5.4735
11 | -0.18476 | -0.04693 | 0.18499 | 0.047071 | 0.00022307 | 0.00014119 | 0.27826 | 0.27826 | 0.27826 | 0.98883 | -0.2129 | 0.99013 | -0.18784 | 19.1113
12 | 0.026032 | 0.0065294 | -0.026017 | -0.0065206 | 1.436e-05 | 8.8762e-06 | 0.03935 | 0.03935 | 0.03935 | 0.98443 | -0.29814 | 0.98384 | -0.30971 | 10.8105
13 | 0.041772 | 0.010513 | -0.041724 | -0.010483 | 4.7686e-05 | 3.0114e-05 | 0.063156 | 0.063156 | 0.063156 | 0.98443 | -0.29814 | 0.9832 | -0.32205 | 17.3506
14 | 0.098096 | 0.024791 | -0.097916 | -0.024676 | 0.00018013 | 0.00011501 | 0.14874 | 0.14874 | 0.14874 | 0.98184 | -0.34785 | 0.97987 | -0.38622 | 40.8632
15 | -0.18499 | -0.047071 | 0.18521 | 0.047211 | 0.00022114 | 0.00013996 | 0.27826 | 0.27826 | 0.27826 | 0.99013 | -0.18784 | 0.99142 | -0.16308 | 19.1113
16 | -0.2032 | -0.051721 | 0.20347 | 0.051893 | 0.00027138 | 0.00017208 | 0.30527 | 0.30527 | 0.30527 | 0.99142 | -0.16308 | 0.99287 | -0.13541 | 20.9661
17 | 0.0016819 | 0.00042127 | -0.0016818 | -0.00042151 | 5.0648e-08 | -2.3606e-07 | 0.0025356 | 0.0025356 | 0.0025356 | 0.98701 | -0.24883 | 0.98697 | -0.24946 | 0.69661
18 | -0.015418 | -0.0038661 | 0.015429 | 0.0038722 | 1.0565e-05 | 6.1299e-06 | 0.023564 | 0.023563 | 0.023564 | 0.97366 | -0.50816 | 0.97439 | -0.49379 | 6.4735
19 | 0.015418 | 0.0038661 | -0.015412 | -0.0038626 | 6.0069e-06 | 3.4858e-06 | 0.023564 | 0.023564 | 0.023564 | 0.97366 | -0.50816 | 0.97325 | -0.51634 | 6.4735
20 | -0.015429 | -0.0038722 | 0.015431 | 0.0038738 | 2.6462e-06 | 1.5352e-06 | 0.023563 | 0.023563 | 0.023563 | 0.97439 | -0.49379 | 0.97457 | -0.49019 | 6.4734
21 | -0.0090153 | -0.0022595 | 0.0090176 | 0.0022605 | 2.2313e-06 | 1.0189e-06 | 0.013613 | 0.013613 | 0.013613 | 0.98543 | -0.27911 | 0.9857 | -0.27391 | 3.7399
22 | 0.0090153 | 0.0022595 | -0.0090143 | -0.002259 | 1.0012e-06 | 4.5724e-07 | 0.013613 | 0.013613 | 0.013613 | 0.98543 | -0.27911 | 0.98531 | -0.28144 | 3.7399
23 | 0.0091685 | 0.0022979 | -0.0091675 | -0.0022975 | 9.5369e-07 | 4.4116e-07 | 0.013841 | 0.013841 | 0.013841 | 0.9857 | -0.27391 | 0.98558 | -0.2761 | 3.8025
24 | -0.018186 | -0.0045585 | 0.018195 | 0.0045639 | 9.1648e-06 | 5.4519e-06 | 0.027454 | 0.027454 | 0.027454 | 0.9857 | -0.27391 | 0.98624 | -0.26334 | 7.5423
25 | 0.0055106 | 0.0013809 | -0.0055101 | -0.0013809 | 4.4011e-07 | 6.5853e-08 | 0.008322 | 0.0083221 | 0.0083221 | 0.98531 | -0.28144 | 0.98522 | -0.28312 | 2.2863
26 | 0.031135 | 0.0078232 | -0.0311 | -0.0078013 | 3.511e-05 | 2.1937e-05 | 0.047155 | 0.047155 | 0.047155 | 0.98264 | -0.33295 | 0.98143 | -0.3566 | 12.9546
27 | -0.031135 | -0.0078232 | 0.031151 | 0.0078333 | 1.6208e-05 | 1.0127e-05 | 0.047155 | 0.047155 | 0.047155 | 0.98264 | -0.33295 | 0.9832 | -0.32205 | 12.9546
28 | 0.0022524 | 0.00056425 | -0.0022523 | -0.00056447 | 1.0003e-07 | -2.25e-07 | 0.0034149 | 0.003415 | 0.003415 | 0.98143 | -0.3566 | 0.98139 | -0.35754 | 0.93818
29 | 0.028847 | 0.007237 | -0.028839 | -0.0072321 | 7.9392e-06 | 4.9413e-06 | 0.04374 | 0.04374 | 0.04374 | 0.98143 | -0.3566 | 0.98114 | -0.36238 | 12.0165
30 | 0.024065 | 0.0060414 | -0.024056 | -0.0060357 | 9.2333e-06 | 5.6822e-06 | 0.036747 | 0.036747 | 0.036747 | 0.97457 | -0.49019 | 0.97416 | -0.49824 | 10.0953
31 | -0.039496 | -0.0099151 | 0.039532 | 0.0099374 | 3.5359e-05 | 2.2306e-05 | 0.06031 | 0.06031 | 0.06031 | 0.97457 | -0.49019 | 0.97552 | -0.47144 | 16.5687
32 | -0.018195 | -0.0045639 | 0.018199 | 0.0045662 | 3.8143e-06 | 2.2689e-06 | 0.027454 | 0.027454 | 0.027454 | 0.98624 | -0.26334 | 0.98646 | -0.25895 | 7.5423
33 | -0.022843 | -0.00573 | 0.022851 | 0.005735 | 8.1031e-06 | 4.9536e-06 | 0.034459 | 0.034459 | 0.034459 | 0.98646 | -0.25895 | 0.98685 | -0.25151 | 9.4667
34 | 0.0045826 | 0.0011484 | -0.0045823 | -0.0011484 | 3.2596e-07 | -2.2773e-08 | 0.0069187 | 0.0069188 | 0.0069188 | 0.98558 | -0.2761 | 0.98551 | -0.27759 | 1.9008
35 | -0.028579 | -0.0071695 | 0.028608 | 0.0071874 | 2.8702e-05 | 1.7864e-05 | 0.043564 | 0.043563 | 0.043564 | 0.97624 | -0.45824 | 0.97731 | -0.4372 | 11.968
36 | 0.028579 | 0.0071695 | -0.028566 | -0.0071612 | 1.3432e-05 | 8.3604e-06 | 0.043564 | 0.043564 | 0.043564 | 0.97624 | -0.45824 | 0.97574 | -0.4681 | 11.968
37 | 0.023483 | 0.0058963 | -0.023467 | -0.0058867 | 1.5632e-05 | 9.596e-06 | 0.035758 | 0.035758 | 0.035758 | 0.97731 | -0.4372 | 0.9766 | -0.45116 | 9.8237
38 | -0.052091 | -0.013084 | 0.052131 | 0.013109 | 4.0639e-05 | 2.5145e-05 | 0.079322 | 0.079321 | 0.079322 | 0.97731 | -0.4372 | 0.97814 | -0.42086 | 10.8958
39 | 0.013114 | 0.0032868 | -0.013113 | -0.0032864 | 8.3286e-07 | 4.6367e-07 | 0.019999 | 0.019999 | 0.019999 | 0.97574 | -0.4681 | 0.97567 | -0.46943 | 5.4941
40 | 0.015452 | 0.0038743 | -0.015447 | -0.0038715 | 4.8862e-06 | 2.8342e-06 | 0.023565 | 0.023565 | 0.023565 | 0.97574 | -0.4681 | 0.9754 | -0.47474 | 6.474
41 | 0.023467 | 0.0058867 | -0.023453 | -0.0058779 | 1.4243e-05 | 8.7443e-06 | 0.035758 | 0.035759 | 0.035759 | 0.9766 | -0.45116 | 0.97595 | -0.4639 | 9.8238
42 | -0.060683 | -0.015252 | 0.060705 | 0.015266 | 2.2504e-05 | 1.3607e-05 | 0.09233 | 0.09233 | 0.09233 | 0.97814 | -0.42086 | 0.97854 | -0.4131 | 8.4551
43 | 0.0071393 | 0.0017894 | -0.0071389 | -0.0017893 | 3.6071e-07 | 1.2965e-07 | 0.010891 | 0.010891 | 0.010891 | 0.9754 | -0.47474 | 0.97535 | -0.4758 | 2.9921
44 | 0.093401 | 0.023506 | -0.093343 | -0.02347 | 5.8104e-05 | 3.5634e-05 | 0.14182 | 0.14183 | 0.14183 | 0.9802 | -0.3806 | 0.97953 | -0.39363 | 9.7407
45 | -0.093401 | -0.023506 | 0.093505 | 0.023569 | 0.00010412 | 6.3852e-05 | 0.14182 | 0.14182 | 0.14182 | 0.9802 | -0.3806 | 0.98139 | -0.3573 | 9.7407
46 | 0.069746 | 0.017552 | -0.069712 | -0.017532 | 3.4626e-05 | 2.0506e-05 | 0.10598 | 0.10598 | 0.10598 | 0.97953 | -0.39363 | 0.979 | -0.40402 | 7.2787
47 | 0.023597 | 0.0059177 | -0.023586 | -0.0059112 | 1.0541e-05 | 6.4712e-06 | 0.035847 | 0.035847 | 0.035847 | 0.97953 | -0.39363 | 0.97905 | -0.40301 | 9.8482
48 | -0.1093 | -0.027529 | 0.1094 | 0.027592 | 0.00010124 | 6.2804e-05 | 0.16578 | 0.16578 | 0.16578 | 0.98139 | -0.3573 | 0.98238 | -0.33795 | 11.3858
49 | -0.12593 | -0.031836 | 0.12597 | 0.031862 | 4.1883e-05 | 2.6178e-05 | 0.19035 | 0.19035 | 0.19035 | 0.9849 | -0.28901 | 0.98526 | -0.28208 | 13.0735
50 | 0.12593 | 0.031836 | -0.12584 | -0.031783 | 8.4756e-05 | 5.2975e-05 | 0.19035 | 0.19035 | 0.19035 | 0.9849 | -0.28901 | 0.98418 | -0.30305 | 13.0736
51 | -0.12597 | -0.031862 | 0.12607 | 0.031928 | 0.00010489 | 6.5556e-05 | 0.19035 | 0.19035 | 0.19035 | 0.98526 | -0.28208 | 0.98616 | -0.26474 | 13.0735
52 | 0.11845 | 0.029931 | -0.11839 | -0.029896 | 5.5522e-05 | 3.4597e-05 | 0.17918 | 0.17918 | 0.17918 | 0.98418 | -0.30305 | 0.98368 | -0.31284 | 12.3061
53 | 0.0086271 | 0.0021622 | -0.0086268 | -0.0021621 | 2.2792e-07 | 1.0197e-07 | 0.013154 | 0.013154 | 0.013154 | 0.97595 | -0.4639 | 0.97592 | -0.46445 | 3.6136
54 | 0.20195 | 0.051142 | -0.20177 | -0.051022 | 0.00018837 | 0.00011945 | 0.30411 | 0.30411 | 0.30411 | 0.98879 | -0.2139 | 0.98778 | -0.23335 | 20.8864
55 | -0.20195 | -0.051142 | 0.2022 | 0.051297 | 0.00024465 | 0.00015513 | 0.30411 | 0.30411 | 0.30411 | 0.98879 | -0.2139 | 0.9901 | -0.18871 | 20.8864
56 | 0.032069 | 0.0080548 | -0.032053 | -0.0080451 | 1.5628e-05 | 9.7737e-06 | 0.048315 | 0.048315 | 0.048315 | 0.98778 | -0.23335 | 0.98725 | -0.24357 | 13.2734
57 | 0.1697 | 0.042968 | -0.16963 | -0.042924 | 6.9057e-05 | 4.362e-05 | 0.25579 | 0.25579 | 0.25579 | 0.98778 | -0.23335 | 0.98734 | -0.24183 | 17.5681
58 | -0.21172 | -0.053683 | 0.21175 | 0.053705 | 3.4498e-05 | 2.1892e-05 | 0.31841 | 0.31841 | 0.31841 | 0.9901 | -0.18871 | 0.99027 | -0.18532 | 21.869
59 | -0.041377 | -0.010397 | 0.041398 | 0.01041 | 2.0706e-05 | 1.3068e-05 | 0.062239 | 0.062239 | 0.062239 | 0.9894 | -0.20224 | 0.98994 | -0.19177 | 17.0986
60 | 0.036669 | 0.009214 | -0.036619 | -0.0091831 | 4.9113e-05 | 3.0872e-05 | 0.054952 | 0.054952 | 0.054952 | 0.99309 | -0.13286 | 0.99163 | -0.16096 | 15.0967
61 | -0.036669 | -0.009214 | 0.036694 | 0.0092303 | 2.5923e-05 | 1.6294e-05 | 0.054952 | 0.054952 | 0.054952 | 0.99309 | -0.13286 | 0.99385 | -0.11806 | 15.0966
62 | 0.024138 | 0.006055 | -0.024138 | -0.0060548 | 2.53e-07 | 1.5529e-07 | 0.036223 | 0.036223 | 0.036223 | 0.99163 | -0.16096 | 0.99162 | -0.16118 | 9.9513
63 | -0.048639 | -0.012226 | 0.0487 | 0.012264 | 6.0532e-05 | 3.8345e-05 | 0.072836 | 0.072836 | 0.072836 | 0.99385 | -0.11806 | 0.9952 | -0.092031 | 20.01
64 | 0.011945 | 0.0029957 | -0.011941 | -0.0029938 | 3.5924e-06 | 1.9112e-06 | 0.017885 | 0.017885 | 0.017885 | 0.99385 | -0.11806 | 0.99353 | -0.12437 | 4.9134
65 | -0.039532 | -0.0099374 | 0.039539 | 0.0099423 | 7.7104e-06 | 4.8641e-06 | 0.06031 | 0.06031 | 0.06031 | 0.97552 | -0.47144 | 0.97573 | -0.46736 | 16.5687
66 | -0.059037 | -0.014829 | 0.059095 | 0.014866 | 5.8894e-05 | 3.745e-05 | 0.090044 | 0.090044 | 0.090044 | 0.97573 | -0.46736 | 0.9768 | -0.44648 | 24.7374
67 | 0.025477 | 0.006386 | -0.025475 | -0.0063847 | 2.1274e-06 | 1.3138e-06 | 0.038689 | 0.038689 | 0.038689 | 0.97987 | -0.38622 | 0.97979 | -0.38798 | 10.629
68 | 0.072439 | 0.01829 | -0.072294 | -0.018198 | 0.00014527 | 9.257e-05 | 0.11005 | 0.11005 | 0.11005 | 0.97987 | -0.38622 | 0.97773 | -0.42817 | 30.2343
69 | -0.47355 | -0.1205 | 0.47428 | 0.12098 | 0.00073788 | 0.00047144 | 0.71035 | 0.71035 | 0.71035 | 0.99287 | -0.13541 | 0.99456 | -0.10314 | 48.7879
70 | 0.27007 | 0.068611 | -0.2696 | -0.068308 | 0.00047669 | 0.00030348 | 0.40509 | 0.40509 | 0.40509 | 0.99287 | -0.13541 | 0.99096 | -0.17215 | 27.8219
71 | -0.0019578 | -0.00049068 | 0.0019579 | 0.00049057 | 3.2971e-08 | -1.0695e-07 | 0.002957 | 0.002957 | 0.002957 | 0.98521 | -0.28347 | 0.98522 | -0.28312 | 0.81237
72 | 0.011941 | 0.0029938 | -0.011938 | -0.0029918 | 3.6888e-06 | 1.9627e-06 | 0.017885 | 0.017885 | 0.017885 | 0.99353 | -0.12437 | 0.99319 | -0.13086 | 4.9135
73 | 0.026097 | 0.0065446 | -0.026085 | -0.0065375 | 1.1521e-05 | 7.1262e-06 | 0.03958 | 0.03958 | 0.03958 | 0.98114 | -0.36238 | 0.98067 | -0.37165 | 10.8737
74 | 0.017462 | 0.0043831 | -0.017442 | -0.0043714 | 1.9751e-05 | 1.172e-05 | 0.026675 | 0.026675 | 0.026675 | 0.97416 | -0.49824 | 0.97296 | -0.52198 | 7.3284
75 | -0.027419 | -0.0068799 | 0.02743 | 0.0068863 | 1.0388e-05 | 6.4412e-06 | 0.041347 | 0.041347 | 0.041347 | 0.98685 | -0.25151 | 0.98725 | -0.24357 | 11.359
76 | -0.022103 | -0.0055395 | 0.02211 | 0.0055441 | 7.6649e-06 | 4.6719e-06 | 0.033384 | 0.033384 | 0.033384 | 0.98517 | -0.28398 | 0.98555 | -0.2767 | 9.1715
77 | -0.026756 | -0.0067086 | 0.026769 | 0.0067162 | 1.2284e-05 | 7.6061e-06 | 0.040399 | 0.040399 | 0.040399 | 0.98555 | -0.2767 | 0.98604 | -0.26707 | 11.0986
78 | 0.0071389 | 0.0017893 | -0.0071382 | -0.001789 | 6.6787e-07 | 2.4008e-07 | 0.010891 | 0.010891 | 0.010891 | 0.97535 | -0.4758 | 0.97525 | -0.47776 | 2.9921
79 | -0.0089784 | -0.0022502 | 0.00898 | 0.0022509 | 1.6358e-06 | 7.5256e-07 | 0.013649 | 0.013649 | 0.013649 | 0.97881 | -0.40785 | 0.979 | -0.40402 | 3.7498
80 | 0.060731 | 0.015281 | -0.060705 | -0.015266 | 2.6314e-05 | 1.5185e-05 | 0.092329 | 0.09233 | 0.09233 | 0.979 | -0.40402 | 0.97854 | -0.4131 | 6.3413
81 | -0.11383 | -0.028702 | 0.11387 | 0.028722 | 3.2782e-05 | 2.0385e-05 | 0.17249 | 0.17249 | 0.17249 | 0.98238 | -0.33795 | 0.98269 | -0.33194 | 11.8466
82 | -0.0063833 | -0.0015998 | 0.006384 | 0.0016 | 6.5415e-07 | 1.6879e-07 | 0.0095346 | 0.0095346 | 0.0095346 | 0.99621 | -0.072746 | 0.99632 | -0.070595 | 2.6194
83 | 0.02249 | 0.0056471 | -0.022479 | -0.0056403 | 1.1093e-05 | 6.7586e-06 | 0.033593 | 0.033594 | 0.033594 | 0.99632 | -0.070595 | 0.99578 | -0.080939 | 9.229
84 | -0.028874 | -0.0072471 | 0.02889 | 0.0072568 | 1.5649e-05 | 9.7228e-06 | 0.043128 | 0.043128 | 0.043128 | 0.99632 | -0.070595 | 0.99691 | -0.059237 | 11.8484
85 | -0.136 | -0.034418 | 0.13606 | 0.034454 | 5.8173e-05 | 3.6479e-05 | 0.20534 | 0.20534 | 0.20534 | 0.98616 | -0.26474 | 0.98662 | -0.25583 | 14.1028
86 | 0.0099318 | 0.0024897 | -0.0099292 | -0.0024885 | 2.5768e-06 | 1.2589e-06 | 0.014986 | 0.014986 | 0.014986 | 0.98616 | -0.26474 | 0.98588 | -0.27018 | 4.1171
87 | 0.11839 | 0.029896 | -0.11835 | -0.029867 | 4.6712e-05 | 2.9108e-05 | 0.17918 | 0.17918 | 0.17918 | 0.98368 | -0.31284 | 0.98325 | -0.32107 | 12.3061
88 | -0.046622 | -0.011719 | 0.046666 | 0.011747 | 4.3712e-05 | 2.767e-05 | 0.070091 | 0.070091 | 0.070091 | 0.98994 | -0.19177 | 0.99096 | -0.17215 | 19.2558
89 | -0.011033 | -0.0027651 | 0.011036 | 0.0027669 | 3.5119e-06 | 1.8097e-06 | 0.016584 | 0.016584 | 0.016584 | 0.98993 | -0.192 | 0.99027 | -0.18532 | 4.556
90 | -0.22279 | -0.056472 | 0.22293 | 0.056561 | 0.00014111 | 8.9617e-05 | 0.335 | 0.335 | 0.335 | 0.99027 | -0.18532 | 0.99096 | -0.17215 | 23.008
91 | 0.16963 | 0.042924 | -0.16951 | -0.042852 | 0.0001139 | 7.1948e-05 | 0.25579 | 0.25579 | 0.25579 | 0.98734 | -0.24183 | 0.98662 | -0.25583 | 17.5681
92 | -0.48731 | -0.12424 | 0.48816 | 0.12478 | 0.00084396 | 0.00053926 | 0.72985 | 0.72985 | 0.72985 | 0.99456 | -0.10314 | 0.99644 | -0.067335 | 50.1269
93 | 0.013031 | 0.0032672 | -0.013026 | -0.0032647 | 4.4795e-06 | 2.4592e-06 | 0.019497 | 0.019497 | 0.019497 | 0.99456 | -0.10314 | 0.99419 | -0.11036 | 5.3563
94 | -0.48816 | -0.12478 | 0.48975 | 0.1258 | 0.0015957 | 0.0010196 | 0.72985 | 0.72985 | 0.72985 | 0.99644 | -0.067335 | 1 | 0 | 50.1269
95 | 0.10605 | 0.026809 | -0.10578 | -0.026633 | 0.00027606 | 0.00017629 | 0.15789 | 0.15789 | 0.15789 | 1 | 0 | 0.99716 | -0.054434 | 43.3761
96 | 0.09087 | 0.022895 | -0.090849 | -0.022882 | 2.0872e-05 | 1.3318e-05 | 0.13564 | 0.13564 | 0.13564 | 0.99716 | -0.054434 | 0.99691 | -0.059237 | 37.2647
97 | 0.014907 | 0.0037383 | -0.014899 | -0.0037341 | 7.3551e-06 | 4.1905e-06 | 0.022245 | 0.022246 | 0.022246 | 0.99716 | -0.054434 | 0.99662 | -0.064792 | 6.1114
98 | 0.061959 | 0.015625 | -0.061862 | -0.015563 | 9.709e-05 | 6.1744e-05 | 0.092516 | 0.092516 | 0.092516 | 0.99691 | -0.059237 | 0.9952 | -0.092031 | 25.4164
99 | 0.033451 | 0.0083977 | -0.033433 | -0.0083865 | 1.7934e-05 | 1.1238e-05 | 0.050456 | 0.050456 | 0.050456 | 0.98662 | -0.25583 | 0.98604 | -0.26707 | 13.8616
100 | 0.0090122 | 0.0022651 | -0.0090072 | -0.0022629 | 5.0152e-06 | 2.2514e-06 | 0.013469 | 0.01347 | 0.01347 | 0.99578 | -0.080939 | 0.99518 | -0.0926 | 3.7005
101 | 0.0090072 | 0.0022629 | -0.0089813 | -0.0022513 | 2.5819e-05 | 1.161e-05 | 0.01347 | 0.013471 | 0.013471 | 0.99518 | -0.0926 | 0.99206 | -0.1528 | 3.7009
102 | 0.020271 | 0.0050858 | -0.020256 | -0.0050765 | 1.539e-05 | 9.278e-06 | 0.030421 | 0.030421 | 0.030421 | 0.99162 | -0.16118 | 0.9908 | -0.17712 | 8.3574
103 | 0.11393 | 0.028759 | -0.11387 | -0.028722 | 5.9264e-05 | 3.6852e-05 | 0.17249 | 0.17249 | 0.17249 | 0.98325 | -0.32107 | 0.98269 | -0.33194 | 11.8466
104 | 0.0089813 | 0.0022513 | -0.0089796 | -0.0022505 | 1.7e-06 | 7.6551e-07 | 0.013471 | 0.013472 | 0.013472 | 0.99206 | -0.1528 | 0.99186 | -0.15677 | 3.701
105 | -0.0056715 | -0.0014214 | 0.0056723 | 0.0014216 | 8.0846e-07 | 1.3488e-07 | 0.008519 | 0.0085189 | 0.008519 | 0.99065 | -0.18011 | 0.9908 | -0.17712 | 2.3404
106 | -0.069799 | -0.017549 | 0.06986 | 0.017588 | 6.108e-05 | 3.8911e-05 | 0.10635 | 0.10635 | 0.10635 | 0.9768 | -0.44648 | 0.97773 | -0.42817 | 29.2167

## res_trafo
| p_hv_mw | q_hv_mvar | p_lv_mw | q_lv_mvar | pl_mw | ql_mvar | i_hv_ka | i_lv_ka | vm_hv_pu | va_hv_degree | vm_lv_pu | va_lv_degree | loading_percent
0 | -1.2729e-15 | -1.3162e-15 | 0.00165 | 1.2699e-07 | 0.00165 | 1.2699e-07 | 5.2857e-17 | 0.0023815 | 0.99998 | 149.9956 | 1 | 0 | 0.2619

## res_ext_grid
| p_mw | q_mvar
0 | 0.59746 | 0.15261

## res_load
| p_mw | q_mvar
0 | 0.022036 | 0.0055226
1 | 0.015836 | 0.0039689
2 | 0.0046783 | 0.0011725
3 | 0.017994 | 0.0045097
4 | 0.013235 | 0.0033169
5 | 0.0017489 | 0.00043832
6 | 0.015412 | 0.0038626
7 | 0.0035037 | 0.00087812
8 | 0.010573 | 0.0026499
9 | 0.0046439 | 0.0011639
10 | 0.0045849 | 0.0011491
11 | 0.0085514 | 0.0021432
12 | 0.013113 | 0.0032864
13 | 0.0083078 | 0.0020821
14 | 0.015798 | 0.0039594
15 | 0.0073911 | 0.0018524
16 | 0.014826 | 0.0037158
17 | 0.0095196 | 0.0023858
18 | 0.026017 | 0.0065206
19 | 0.0016818 | 0.00042151
20 | 0.012481 | 0.0031281
21 | 0.019497 | 0.0048865
22 | 0.0019578 | 0.00049068
23 | 0.0035523 | 0.00089028
24 | 0.011938 | 0.0029918
25 | 0.0022523 | 0.00056447
26 | 0.0027429 | 0.00068744
27 | 0.0065939 | 0.0016526
28 | 0.025475 | 0.0063847
29 | 0.0045682 | 0.0011449
30 | 0.022103 | 0.0055395
31 | 0.0046461 | 0.0011644
32 | 0.0045823 | 0.0011484
33 | 0.0071382 | 0.001789
34 | 0.0089784 | 0.0022502
35 | 0.023586 | 0.0059112
36 | 0.00443 | 0.0011103
37 | 0.0063833 | 0.0015998
38 | 0.0086268 | 0.0021621
39 | 0.0052239 | 0.0013092
40 | 0.011033 | 0.0027651
41 | 0.0046234 | 0.0011587
42 | 0.013026 | 0.0032647
43 | 0.0099292 | 0.0024885
44 | 0.014899 | 0.0037341
45 | 0.013162 | 0.0032987
46 | 0.013467 | 0.0033752
47 | 0.0038664 | 0.00096902
48 | 0.0066646 | 0.0016703
49 | 0.0044215 | 0.0011081
50 | 0.0089796 | 0.0022505
51 | 0.017442 | 0.0043714
52 | 0.0056715 | 0.0014214
53 | 0.014584 | 0.003655
54 | 0.010703 | 0.0026825
55 | 0.0024339 | 0.00060998
56 | 0.026085 | 0.0065375

## dtypes
| element | column | dtype
0 | bus | name | object
1 | bus | vn_kv | float64
2 | bus | type | object
3 | bus | zone | object
4 | bus | in_service | bool
5 | load | name | object
6 | load | bus | uint32
7 | load | p_mw | float64
8 | load | q_mvar | float64
9 | load | const_z_percent | float64
10 | load | const_i_percent | float64
11 | load | sn_mva | float64
12 | load | scaling | float64
13 | load | in_service | bool
14 | load | type | object
15 | ext_grid | name | object
16 | ext_grid | bus | uint32
17 | ext_grid | vm_pu | float64
18 | ext_grid | va_degree | float64
19 | ext_grid | slack_weight | float64
20 | ext_grid | in_service | bool
21 | line | name | object
22 | line | std_type | object
23 | line | from_bus | uint32
24 | line | to_bus | uint32
25 | line | length_km | float64
26 | line | r_ohm_per_km | float64
27 | line | x_ohm_per_km | float64
28 | line | c_nf_per_km | float64
29 | line | g_us_per_km | float64
30 | line | max_i_ka | float64
31 | line | df | float64
32 | line | parallel | uint32
33 | line | type | object
34 | line | in_service | bool
35 | trafo | name | object
36 | trafo | std_type | object
37 | trafo | hv_bus | uint32
38 | trafo | lv_bus | uint32
39 | trafo | sn_mva | float64
40 | trafo | vn_hv_kv | float64
41 | trafo | vn_lv_kv | float64
42 | trafo | vk_percent | float64
43 | trafo | vkr_percent | float64
44 | trafo | pfe_kw | float64
45 | trafo | i0_percent | float64
46 | trafo | shift_degree | float64
47 | trafo | tap_side | object
48 | trafo | tap_neutral | int32
49 | trafo | tap_min | int32
50 | trafo | tap_max | int32
51 | trafo | tap_step_percent | float64
52 | trafo | tap_step_degree | float64
53 | trafo | tap_pos | int32
54 | trafo | tap_phase_shifter | bool
55 | trafo | parallel | uint32
56 | trafo | df | float64
57 | trafo | in_service | bool
58 | line_geodata | coords | object
59 | bus_geodata | x | float64
60 | bus_geodata | y | float64
61 | bus_geodata | coords | object
62 | res_bus | vm_pu | float64
63 | res_bus | va_degree | float64
64 | res_bus | p_mw | float64
65 | res_bus | q_mvar | float64
66 | res_line | p_from_mw | float64
67 | res_line | q_from_mvar | float64
68 | res_line | p_to_mw | float64
69 | res_line | q_to_mvar | float64
70 | res_line | pl_mw | float64
71 | res_line | ql_mvar | float64
72 | res_line | i_from_ka | float64
73 | res_line | i_to_ka | float64
74 | res_line | i_ka | float64
75 | res_line | vm_from_pu | float64
76 | res_line | va_from_degree | float64
77 | res_line | vm_to_pu | float64
78 | res_line | va_to_degree | float64
79 | res_line | loading_percent | float64
80 | res_trafo | p_hv_mw | float64
81 | res_trafo | q_hv_mvar | float64
82 | res_trafo | p_lv_mw | float64
83 | res_trafo | q_lv_mvar | float64
84 | res_trafo | pl_mw | float64
85 | res_trafo | ql_mvar | float64
86 | res_trafo | i_hv_ka | float64
87 | res_trafo | i_lv_ka | float64
88 | res_trafo | vm_hv_pu | float64
89 | res_trafo | va_hv_degree | float64
90 | res_trafo | vm_lv_pu | float64
91 | res_trafo | va_lv_degree | float64
92 | res_trafo | loading_percent | float64
93 | res_ext_grid | p_mw | float64
94 | res_ext_grid | q_mvar | float64
95 | res_load | p_mw | float64
96 | res_load | q_mvar | float64

## parameters
| version | format_version | converged | OPF_converged | name | f_hz | sn_mva
0 | 2.14.6 | 2.14.0 | TRUE | FALSE |  | 50 | 1