## bus
| name | vn_kv | type | zone | in_service
0 | bus_LV_261-219_0_7_node_0 | 0.4 | n |  | TRUE
1 | bus_LV_261-219_0_7_node_2 | 0.4 | n |  | TRUE
2 | bus_LV_261-219_0_7_node_1 | 0.4 | n |  | TRUE
3 | bus_LV_261-219_0_7_node_3 | 0.4 | n |  | TRUE
4 | bus_LV_261-219_0_7_node_4 | 0.4 | n |  | TRUE
5 | bus_LV_261-219_0_7_node_15 | 0.4 | n |  | TRUE
6 | bus_LV_261-219_0_7_node_5 | 0.4 | n |  | TRUE
7 | bus_LV_261-219_0_7_node_88 | 0.4 | n |  | TRUE
8 | bus_LV_261-219_0_7_node_10 | 0.4 | n |  | TRUE
9 | bus_LV_261-219_0_7_node_90 | 0.4 | n |  | TRUE
10 | bus_LV_261-219_0_7_node_6 | 0.4 | n |  | TRUE
11 | bus_LV_261-219_0_7_node_9 | 0.4 | n |  | TRUE
12 | bus_LV_261-219_0_7_node_82 | 0.4 | n |  | TRUE
13 | bus_LV_261-219_0_7_node_94 | 0.4 | n |  | TRUE
14 | bus_LV_261-219_0_7_node_7 | 0.4 | n |  | TRUE
15 | bus_LV_261-219_0_7_node_12 | 0.4 | n |  | TRUE
16 | bus_LV_261-219_0_7_node_89 | 0.4 | n |  | TRUE
17 | bus_LV_261-219_0_7_node_92 | 0.4 | n |  | TRUE
18 | bus_LV_261-219_0_7_node_93 | 0.4 | n |  | TRUE
19 | bus_LV_261-219_0_7_node_69 | 0.4 | n |  | TRUE
20 | bus_LV_261-219_0_7_node_16 | 0.4 | n |  | TRUE
21 | bus_LV_261-219_0_7_node_95 | 0.4 | n |  | TRUE
22 | bus_LV_261-219_0_7_node_81 | 0.4 | n |  | TRUE
23 | bus_LV_261-219_0_7_node_62 | 0.4 | n |  | TRUE
24 | bus_LV_261-219_0_7_node_64 | 0.4 | n |  | TRUE
25 | bus_LV_261-219_0_7_node_115 | 0.4 | n |  | TRUE
26 | bus_LV_261-219_0_7_node_52 | 0.4 | n |  | TRUE
27 | bus_LV_261-219_0_7_node_59 | 0.4 | n |  | TRUE
28 | bus_LV_261-219_0_7_node_51 | 0.4 | n |  | TRUE
29 | bus_LV_261-219_0_7_node_61 | 0.4 | n |  | TRUE
30 | bus_LV_261-219_0_7_node_113 | 0.4 | n |  | TRUE
31 | bus_LV_261-219_0_7_node_112 | 0.4 | n |  | TRUE
32 | bus_LV_261-219_0_7_node_57 | 0.4 | n |  | TRUE
33 | bus_LV_261-219_0_7_node_63 | 0.4 | n |  | TRUE
34 | bus_LV_261-219_0_7_node_68 | 0.4 | n |  | TRUE
35 | bus_LV_261-219_0_7_node_67 | 0.4 | n |  | TRUE
36 | bus_LV_261-219_0_7_node_74 | 0.4 | n |  | TRUE
37 | bus_LV_261-219_0_7_node_72 | 0.4 | n |  | TRUE
38 | bus_LV_261-219_0_7_node_97 | 0.4 | n |  | TRUE
39 | bus_LV_261-219_0_7_node_85 | 0.4 | n |  | TRUE
40 | bus_LV_261-219_0_7_node_91 | 0.4 | n |  | TRUE
41 | bus_LV_261-219_0_7_node_78 | 0.4 | n |  | TRUE
42 | bus_LV_261-219_0_7_node_80 | 0.4 | n |  | TRUE
43 | bus_LV_261-219_0_7_node_76 | 0.4 | n |  | TRUE
44 | bus_LV_261-219_0_7_node_17 | 0.4 | n |  | TRUE
45 | bus_LV_261-219_0_7_node_18 | 0.4 | n |  | TRUE
46 | bus_LV_261-219_0_7_node_19 | 0.4 | n |  | TRUE
47 | bus_LV_261-219_0_7_node_20 | 0.4 | n |  | TRUE
48 | bus_LV_261-219_0_7_node_21 | 0.4 | n |  | TRUE
49 | bus_LV_261-219_0_7_node_28 | 0.4 | n |  | TRUE
50 | bus_LV_261-219_0_7_node_29 | 0.4 | n |  | TRUE
51 | bus_LV_261-219_0_7_node_40 | 0.4 | n |  | TRUE
52 | bus_LV_261-219_0_7_node_110 | 0.4 | n |  | TRUE
53 | bus_LV_261-219_0_7_node_22 | 0.4 | n |  | TRUE
54 | bus_LV_261-219_0_7_node_27 | 0.4 | n |  | TRUE
55 | bus_LV_261-219_0_7_node_119 | 0.4 | n |  | TRUE
56 | bus_LV_261-219_0_7_node_23 | 0.4 | n |  | TRUE
57 | bus_LV_261-219_0_7_node_114 | 0.4 | n |  | TRUE
58 | bus_LV_261-219_0_7_node_24 | 0.4 | n |  | TRUE
59 | bus_LV_261-219_0_7_node_116 | 0.4 | n |  | TRUE
60 | bus_LV_261-219_0_7_node_26 | 0.4 | n |  | TRUE
61 | bus_LV_261-219_0_7_node_25 | 0.4 | n |  | TRUE
62 | bus_LV_261-219_0_7_node_118 | 0.4 | n |  | TRUE
63 | bus_LV_261-219_0_7_node_117 | 0.4 | n |  | TRUE
64 | bus_LV_261-219_0_7_node_122 | 0.4 | n |  | TRUE
65 | bus_LV_261-219_0_7_node_121 | 0.4 | n |  | TRUE
66 | bus_LV_261-219_0_7_node_31 | 0.4 | n |  | TRUE
67 | bus_LV_261-219_0_7_node_111 | 0.4 | n |  | TRUE
68 | bus_LV_261-219_0_7_node_46 | 0.4 | n |  | TRUE
69 | bus_LV_261-219_0_7_node_98 | 0.4 | n |  | TRUE
70 | bus_LV_261-219_0_7_node_32 | 0.4 | n |  | TRUE
71 | bus_LV_261-219_0_7_node_50 | 0.4 | n |  | TRUE
72 | bus_LV_261-219_0_7_node_54 | 0.4 | n |  | TRUE
73 | bus_LV_261-219_0_7_node_33 | 0.4 | n |  | TRUE
74 | bus_LV_261-219_0_7_node_34 | 0.4 | n |  | TRUE
75 | bus_LV_261-219_0_7_node_65 | 0.4 | n |  | TRUE
76 | bus_LV_261-219_0_7_node_105 | 0.4 | n |  | TRUE
77 | bus_LV_261-219_0_7_node_35 | 0.4 | n |  | TRUE
78 | bus_LV_261-219_0_7_node_45 | 0.4 | n |  | TRUE
79 | bus_LV_261-219_0_7_node_49 | 0.4 | n |  | TRUE
80 | bus_LV_261-219_0_7_node_36 | 0.4 | n |  | TRUE
81 | bus_LV_261-219_0_7_node_84 | 0.4 | n |  | TRUE
82 | bus_LV_261-219_0_7_node_83 | 0.4 | n |  | TRUE
83 | bus_LV_261-219_0_7_node_38 | 0.4 | n |  | TRUE
84 | bus_LV_261-219_0_7_node_43 | 0.4 | n |  | TRUE
85 | bus_LV_261-219_0_7_node_39 | 0.4 | n |  | TRUE
86 | bus_LV_261-219_0_7_node_109 | 0.4 | n |  | TRUE
87 | bus_LV_261-219_0_7_node_75 | 0.4 | n |  | TRUE
88 | bus_LV_261-219_0_7_node_107 | 0.4 | n |  | TRUE
89 | bus_LV_261-219_0_7_node_44 | 0.4 | n |  | TRUE
90 | bus_LV_261-219_0_7_node_47 | 0.4 | n |  | TRUE
91 | bus_LV_261-219_0_7_node_48 | 0.4 | n |  | TRUE
92 | bus_LV_261-219_0_7_node_53 | 0.4 | n |  | TRUE
93 | bus_LV_261-219_0_7_node_106 | 0.4 | n |  | TRUE
94 | bus_LV_261-219_0_7_node_104 | 0.4 | n |  | TRUE
95 | bus_LV_261-219_0_7_node_96 | 0.4 | n |  | TRUE
96 | bus_LV_261-219_0_7_node_73 | 0.4 | n |  | TRUE
97 | bus_LV_261-219_0_7_node_86 | 0.4 | n |  | TRUE
98 | bus_LV_261-219_0_7_node_79 | 0.4 | n |  | TRUE
99 | bus_LV_261-219_0_7_node_41 | 0.4 | n |  | TRUE
100 | bus_LV_261-219_0_7_node_42 | 0.4 | n |  | TRUE
101 | bus_LV_261-219_0_7_node_120 | 0.4 | n |  | TRUE
102 | bus_LV_261-219_0_7_node_56 | 0.4 | n |  | TRUE
103 | bus_LV_261-219_0_7_node_55 | 0.4 | n |  | TRUE
104 | bus_LV_261-219_0_7_node_58 | 0.4 | n |  | TRUE
105 | bus_LV_261-219_0_7_node_60 | 0.4 | n |  | TRUE
106 | bus_LV_261-219_0_7_node_70 | 0.4 | n |  | TRUE
107 | bus_LV_261-219_0_7_node_71 | 0.4 | n |  | TRUE
108 | bus_LV_261-219_0_7_node_87 | 0.4 | n |  | TRUE
109 | bus_LV_261-219_0_7_node_77 | 0.4 | n |  | TRUE
110 | bus_LV_261-219_0_7_node_99 | 0.4 | n |  | TRUE
111 | bus_LV_261-219_0_7_node_100 | 0.4 | n |  | TRUE
112 | bus_LV_261-219_0_7_node_101 | 0.4 | n |  | TRUE
113 | bus_LV_261-219_0_7_node_102 | 0.4 | n |  | TRUE
114 | bus_LV_261-219_0_7_node_103 | 0.4 | n |  | TRUE
115 | bus_MV_524_0_node_170 | 20 | n |  | TRUE

## load
| name | bus | p_mw | q_mvar | const_z_percent | const_i_percent | sn_mva | scaling | in_service | type
0 | LV_261-219_0_7_load_0 | 0 | 0.026803 | 0.0067174 | 0 | 0 |  | 1 | TRUE | wye
1 | LV_261-219_0_7_load_15 | 5 | 0.0038438 | 0.00096334 | 0 | 0 |  | 1 | TRUE | wye
2 | LV_261-219_0_7_load_88 | 7 | 0.024559 | 0.006155 | 0 | 0 |  | 1 | TRUE | wye
3 | LV_261-219_0_7_load_90 | 9 | 0.0037211 | 0.0009326 | 0 | 0 |  | 1 | TRUE | wye
4 | LV_261-219_0_7_load_94 | 13 | 0.0037864 | 0.00094896 | 0 | 0 |  | 1 | TRUE | wye
5 | LV_261-219_0_7_load_89 | 16 | 0.0060875 | 0.0015257 | 0 | 0 |  | 1 | TRUE | wye
6 | LV_261-219_0_7_load_92 | 17 | 0.0053897 | 0.0013508 | 0 | 0 |  | 1 | TRUE | wye
7 | LV_261-219_0_7_load_93 | 18 | 0.0040919 | 0.0010255 | 0 | 0 |  | 1 | TRUE | wye
8 | LV_261-219_0_7_load_69 | 19 | 0.010508 | 0.0026337 | 0 | 0 |  | 1 | TRUE | wye
9 | LV_261-219_0_7_load_16 | 20 | 0.0041612 | 0.0010429 | 0 | 0 |  | 1 | TRUE | wye
10 | LV_261-219_0_7_load_95 | 21 | 0.005331 | 0.0013361 | 0 | 0 |  | 1 | TRUE | wye
11 | LV_261-219_0_7_load_115 | 25 | 0.014717 | 0.0036885 | 0 | 0 |  | 1 | TRUE | wye
12 | LV_261-219_0_7_load_51 | 28 | 0.0095699 | 0.0023984 | 0 | 0 |  | 1 | TRUE | wye
13 | LV_261-219_0_7_load_113 | 30 | 0.017203 | 0.0043115 | 0 | 0 |  | 1 | TRUE | wye
14 | LV_261-219_0_7_load_112 | 31 | 0.0062033 | 0.0015547 | 0 | 0 |  | 1 | TRUE | wye
15 | LV_261-219_0_7_load_57 | 32 | 0.0070825 | 0.0017751 | 0 | 0 |  | 1 | TRUE | wye
16 | LV_261-219_0_7_load_68 | 34 | 0.0023937 | 0.00059991 | 0 | 0 |  | 1 | TRUE | wye
17 | LV_261-219_0_7_load_67 | 35 | 0.0025294 | 0.00063392 | 0 | 0 |  | 1 | TRUE | wye
18 | LV_261-219_0_7_load_97 | 38 | 0.0021342 | 0.00053488 | 0 | 0 |  | 1 | TRUE | wye
19 | LV_261-219_0_7_load_91 | 40 | 0.0052609 | 0.0013185 | 0 | 0 |  | 1 | TRUE | wye
20 | LV_261-219_0_7_load_80 | 42 | 0.0014162 | 0.00035494 | 0 | 0 |  | 1 | TRUE | wye
21 | LV_261-219_0_7_load_76 | 43 | 0.002644 | 0.00066265 | 0 | 0 |  | 1 | TRUE | wye
22 | LV_261-219_0_7_load_17 | 44 | 0.0043999 | 0.0011027 | 0 | 0 |  | 1 | TRUE | wye
23 | LV_261-219_0_7_load_18 | 45 | 0.012051 | 0.0030203 | 0 | 0 |  | 1 | TRUE | wye
24 | LV_261-219_0_7_load_28 | 49 | 0.01249 | 0.0031302 | 0 | 0 |  | 1 | TRUE | wye
25 | LV_261-219_0_7_load_110 | 52 | 0.012051 | 0.0030202 | 0 | 0 |  | 1 | TRUE | wye
26 | LV_261-219_0_7_load_119 | 55 | 0.022426 | 0.0056206 | 0 | 0 |  | 1 | TRUE | wye
27 | LV_261-219_0_7_load_114 | 57 | 0.012811 | 0.0032107 | 0 | 0 |  | 1 | TRUE | wye
28 | LV_261-219_0_7_load_116 | 59 | 0.0095661 | 0.0023975 | 0 | 0 |  | 1 | TRUE | wye
29 | LV_261-219_0_7_load_118 | 62 | 0.012966 | 0.0032495 | 0 | 0 |  | 1 | TRUE | wye
30 | LV_261-219_0_7_load_117 | 63 | 0.018471 | 0.0046292 | 0 | 0 |  | 1 | TRUE | wye
31 | LV_261-219_0_7_load_122 | 64 | 0.013249 | 0.0033205 | 0 | 0 |  | 1 | TRUE | wye
32 | LV_261-219_0_7_load_121 | 65 | 0.013401 | 0.0033586 | 0 | 0 |  | 1 | TRUE | wye
33 | LV_261-219_0_7_load_111 | 67 | 0.010046 | 0.0025178 | 0 | 0 |  | 1 | TRUE | wye
34 | LV_261-219_0_7_load_46 | 68 | 0.0043545 | 0.0010913 | 0 | 0 |  | 1 | TRUE | wye
35 | LV_261-219_0_7_load_98 | 69 | 0.0059575 | 0.0014931 | 0 | 0 |  | 1 | TRUE | wye
36 | LV_261-219_0_7_load_50 | 71 | 0.0013419 | 0.00033631 | 0 | 0 |  | 1 | TRUE | wye
37 | LV_261-219_0_7_load_54 | 72 | 0.0013561 | 0.00033987 | 0 | 0 |  | 1 | TRUE | wye
38 | LV_261-219_0_7_load_105 | 76 | 0.0052341 | 0.0013118 | 0 | 0 |  | 1 | TRUE | wye
39 | LV_261-219_0_7_load_49 | 79 | 0.0028362 | 0.00071081 | 0 | 0 |  | 1 | TRUE | wye
40 | LV_261-219_0_7_load_83 | 82 | 0.012965 | 0.0032494 | 0 | 0 |  | 1 | TRUE | wye
41 | LV_261-219_0_7_load_43 | 84 | 0.023542 | 0.0059002 | 0 | 0 |  | 1 | TRUE | wye
42 | LV_261-219_0_7_load_39 | 85 | 0.0055876 | 0.0014004 | 0 | 0 |  | 1 | TRUE | wye
43 | LV_261-219_0_7_load_107 | 88 | 0.011615 | 0.0029109 | 0 | 0 |  | 1 | TRUE | wye
44 | LV_261-219_0_7_load_44 | 89 | 0.0028482 | 0.00071381 | 0 | 0 |  | 1 | TRUE | wye
45 | LV_261-219_0_7_load_47 | 90 | 0.0025065 | 0.00062818 | 0 | 0 |  | 1 | TRUE | wye
46 | LV_261-219_0_7_load_48 | 91 | 0.0028065 | 0.00070338 | 0 | 0 |  | 1 | TRUE | wye
47 | LV_261-219_0_7_load_53 | 92 | 0.0050986 | 0.0012778 | 0 | 0 |  | 1 | TRUE | wye
48 | LV_261-219_0_7_load_106 | 93 | 0.0051975 | 0.0013026 | 0 | 0 |  | 1 | TRUE | wye
49 | LV_261-219_0_7_load_104 | 94 | 0.0036904 | 0.0009249 | 0 | 0 |  | 1 | TRUE | wye
50 | LV_261-219_0_7_load_96 | 95 | 0.0028519 | 0.00071476 | 0 | 0 |  | 1 | TRUE | wye
51 | LV_261-219_0_7_load_79 | 98 | 0.0057776 | 0.001448 | 0 | 0 |  | 1 | TRUE | wye
52 | LV_261-219_0_7_load_120 | 101 | 0.023955 | 0.0060038 | 0 | 0 |  | 1 | TRUE | wye
53 | LV_261-219_0_7_load_56 | 102 | 0.0049461 | 0.0012396 | 0 | 0 |  | 1 | TRUE | wye
54 | LV_261-219_0_7_load_55 | 103 | 0.0026429 | 0.00066237 | 0 | 0 |  | 1 | TRUE | wye
55 | LV_261-219_0_7_load_58 | 104 | 0.004416 | 0.0011068 | 0 | 0 |  | 1 | TRUE | wye
56 | LV_261-219_0_7_load_70 | 106 | 0.0080185 | 0.0020096 | 0 | 0 |  | 1 | TRUE | wye
57 | LV_261-219_0_7_load_71 | 107 | 0.0043316 | 0.0010856 | 0 | 0 |  | 1 | TRUE | wye
58 | LV_261-219_0_7_load_87 | 108 | 0.012299 | 0.0030824 | 0 | 0 |  | 1 | TRUE | wye
59 | LV_261-219_0_7_load_77 | 109 | 0.0025287 | 0.00063375 | 0 | 0 |  | 1 | TRUE | wye
60 | LV_261-219_0_7_load_99 | 110 | 0.0023935 | 0.00059986 | 0 | 0 |  | 1 | TRUE | wye
61 | LV_261-219_0_7_load_100 | 111 | 0.0023891 | 0.00059877 | 0 | 0 |  | 1 | TRUE | wye
62 | LV_261-219_0_7_load_101 | 112 | 0.0045609 | 0.0011431 | 0 | 0 |  | 1 | TRUE | wye
63 | LV_261-219_0_7_load_102 | 113 | 0.00086969 | 0.00021797 | 0 | 0 |  | 1 | TRUE | wye
64 | LV_261-219_0_7_load_103 | 114 | 0.0046987 | 0.0011776 | 0 | 0 |  | 1 | TRUE | wye

## ext_grid
| name | bus | vm_pu | va_degree | slack_weight | in_service
0 |  | 60 | 1 | 0 | 1 | TRUE

## line
| name | std_type | from_bus | to_bus | length_km | r_ohm_per_km | x_ohm_per_km | c_nf_per_km | g_us_per_km | max_i_ka | df | parallel | type | in_service
0 | LV_261-219_0_7_line_0 |  | 0 | 1 | 0.014939 | 0.125 | 0.08 | 261 | 0 | 0.364 | 1 | 1 | cs | TRUE
1 | LV_261-219_0_7_line_1 |  | 1 | 2 | 0.007215 | 0.125 | 0.08 | 261 | 0 | 0.364 | 1 | 1 | cs | TRUE
2 | LV_261-219_0_7_line_2 |  | 2 | 3 | 0.15489 | 0.125 | 0.08 | 261 | 0 | 0.364 | 1 | 1 | cs | TRUE
3 | LV_261-219_0_7_line_3 |  | 3 | 4 | 0.0079377 | 0.125 | 0.08 | 261 | 0 | 0.364 | 1 | 1 | cs | TRUE
4 | LV_261-219_0_7_line_4 |  | 3 | 5 | 0.069599 | 0.125 | 0.08 | 261 | 0 | 0.364 | 1 | 1 | cs | TRUE
5 | LV_261-219_0_7_line_5 |  | 4 | 6 | 0.047089 | 0.125 | 0.08 | 261 | 0 | 0.364 | 1 | 1 | cs | TRUE
6 | LV_261-219_0_7_line_6 |  | 4 | 7 | 0.026761 | 0.125 | 0.08 | 261 | 0 | 0.364 | 1 | 1 | cs | TRUE
7 | LV_261-219_0_7_line_7 |  | 5 | 20 | 0.011702 | 0.125 | 0.08 | 261 | 0 | 0.364 | 1 | 1 | cs | TRUE
8 | LV_261-219_0_7_line_8 |  | 6 | 8 | 0.012678 | 0.125 | 0.08 | 261 | 0 | 0.364 | 1 | 1 | cs | TRUE
9 | LV_261-219_0_7_line_9 |  | 6 | 9 | 0.011899 | 0.125 | 0.08 | 261 | 0 | 0.364 | 1 | 1 | cs | TRUE
10 | LV_261-219_0_7_line_10 |  | 8 | 18 | 0.014384 | 0.125 | 0.08 | 261 | 0 | 0.364 | 1 | 5 | cs | TRUE
11 | LV_261-219_0_7_line_11 |  | 8 | 14 | 0.028631 | 0.125 | 0.08 | 261 | 0 | 0.364 | 1 | 5 | cs | TRUE
12 | LV_261-219_0_7_line_12 |  | 10 | 11 | 0.044909 | 0.125 | 0.08 | 261 | 0 | 0.364 | 1 | 1 | cs | TRUE
13 | LV_261-219_0_7_line_13 |  | 10 | 12 | 0.02186 | 0.125 | 0.08 | 261 | 0 | 0.364 | 1 | 5 | cs | TRUE
14 | LV_261-219_0_7_line_14 |  | 10 | 13 | 0.034309 | 0.125 | 0.08 | 261 | 0 | 0.364 | 1 | 5 | cs | TRUE
15 | LV_261-219_0_7_line_15 |  | 11 | 17 | 0.01541 | 0.125 | 0.08 | 261 | 0 | 0.364 | 1 | 1 | cs | TRUE
16 | LV_261-219_0_7_line_16 |  | 12 | 21 | 0.0028151 | 0.125 | 0.08 | 261 | 0 | 0.364 | 1 | 1 | cs | TRUE
17 | LV_261-219_0_7_line_17 |  | 12 | 22 | 0.02787 | 0.125 | 0.08 | 261 | 0 | 0.364 | 1 | 5 | cs | TRUE
18 | LV_261-219_0_7_line_18 |  | 13 | 18 | 0.019947 | 0.125 | 0.08 | 261 | 0 | 0.364 | 1 | 5 | cs | TRUE
19 | LV_261-219_0_7_line_19 |  | 14 | 15 | 0.016195 | 0.125 | 0.08 | 261 | 0 | 0.364 | 1 | 5 | cs | TRUE
20 | LV_261-219_0_7_line_20 |  | 14 | 16 | 0.017243 | 0.125 | 0.08 | 261 | 0 | 0.364 | 1 | 1 | cs | TRUE
21 | LV_261-219_0_7_line_21 |  | 15 | 19 | 0.019445 | 0.125 | 0.08 | 261 | 0 | 0.364 | 1 | 5 | cs | TRUE
22 | LV_261-219_0_7_line_22 |  | 16 | 36 | 0.021294 | 0.125 | 0.08 | 261 | 0 | 0.364 | 1 | 1 | cs | TRUE
23 | LV_261-219_0_7_line_23 |  | 17 | 40 | 0.020936 | 0.125 | 0.08 | 261 | 0 | 0.364 | 1 | 1 | cs | TRUE
24 | LV_261-219_0_7_line_24 |  | 19 | 33 | 0.01941 | 0.125 | 0.08 | 261 | 0 | 0.364 | 1 | 5 | cs | TRUE
25 | LV_261-219_0_7_line_25 |  | 20 | 44 | 0.024252 | 0.125 | 0.08 | 261 | 0 | 0.364 | 1 | 1 | cs | TRUE
26 | LV_261-219_0_7_line_26 |  | 22 | 42 | 0.027288 | 0.125 | 0.08 | 261 | 0 | 0.364 | 1 | 5 | cs | TRUE
27 | LV_261-219_0_7_line_27 |  | 23 | 24 | 0.02768 | 0.125 | 0.08 | 261 | 0 | 0.364 | 1 | 5 | cs | TRUE
28 | LV_261-219_0_7_line_28 |  | 23 | 25 | 0.01914 | 0.125 | 0.08 | 261 | 0 | 0.364 | 1 | 5 | cs | TRUE
29 | LV_261-219_0_7_line_29 |  | 24 | 35 | 0.028764 | 0.125 | 0.08 | 261 | 0 | 0.364 | 1 | 1 | cs | TRUE
30 | LV_261-219_0_7_line_30 |  | 24 | 33 | 0.008224 | 0.125 | 0.08 | 261 | 0 | 0.364 | 1 | 5 | cs | TRUE
31 | LV_261-219_0_7_line_31 |  | 25 | 58 | 0.007446 | 0.125 | 0.08 | 261 | 0 | 0.364 | 1 | 5 | cs | TRUE
32 | LV_261-219_0_7_line_32 |  | 26 | 27 | 0.011511 | 0.125 | 0.08 | 261 | 0 | 0.364 | 1 | 1 | cs | TRUE
33 | LV_261-219_0_7_line_33 |  | 26 | 28 | 0.045682 | 0.125 | 0.08 | 261 | 0 | 0.364 | 1 | 1 | cs | TRUE
34 | LV_261-219_0_7_line_34 |  | 27 | 32 | 0.00045987 | 0.125 | 0.08 | 261 | 0 | 0.364 | 1 | 1 | cs | TRUE
35 | LV_261-219_0_7_line_35 |  | 28 | 73 | 0.006635 | 0.125 | 0.08 | 261 | 0 | 0.364 | 1 | 1 | cs | TRUE
36 | LV_261-219_0_7_line_36 |  | 29 | 30 | 0.014419 | 0.125 | 0.08 | 261 | 0 | 0.364 | 1 | 1 | cs | TRUE
37 | LV_261-219_0_7_line_37 |  | 29 | 31 | 0.0046133 | 0.125 | 0.08 | 261 | 0 | 0.364 | 1 | 1 | cs | TRUE
38 | LV_261-219_0_7_line_38 |  | 30 | 57 | 0.0063125 | 0.125 | 0.08 | 261 | 0 | 0.364 | 1 | 1 | cs | TRUE
39 | LV_261-219_0_7_line_39 |  | 32 | 104 | 0.023684 | 0.125 | 0.08 | 261 | 0 | 0.364 | 1 | 1 | cs | TRUE
40 | LV_261-219_0_7_line_40 |  | 33 | 34 | 0.013463 | 0.125 | 0.08 | 261 | 0 | 0.364 | 1 | 1 | cs | TRUE
41 | LV_261-219_0_7_line_41 |  | 35 | 105 | 0.0082735 | 0.125 | 0.08 | 261 | 0 | 0.364 | 1 | 1 | cs | TRUE
42 | LV_261-219_0_7_line_42 |  | 36 | 37 | 0.006626 | 0.125 | 0.08 | 261 | 0 | 0.364 | 1 | 1 | cs | TRUE
43 | LV_261-219_0_7_line_43 |  | 37 | 106 | 0.021724 | 0.125 | 0.08 | 261 | 0 | 0.364 | 1 | 1 | cs | TRUE
44 | LV_261-219_0_7_line_44 |  | 38 | 39 | 0.013514 | 0.125 | 0.08 | 261 | 0 | 0.364 | 1 | 1 | cs | TRUE
45 | LV_261-219_0_7_line_45 |  | 39 | 97 | 0.00449 | 0.125 | 0.08 | 261 | 0 | 0.364 | 1 | 5 | cs | TRUE
46 | LV_261-219_0_7_line_46 |  | 39 | 95 | 0.0024755 | 0.125 | 0.08 | 261 | 0 | 0.364 | 1 | 5 | cs | TRUE
47 | LV_261-219_0_7_line_47 |  | 41 | 42 | 0.010069 | 0.125 | 0.08 | 261 | 0 | 0.364 | 1 | 5 | cs | TRUE
48 | LV_261-219_0_7_line_48 |  | 41 | 43 | 0.035241 | 0.125 | 0.08 | 261 | 0 | 0.364 | 1 | 5 | cs | TRUE
49 | LV_261-219_0_7_line_49 |  | 43 | 109 | 0.014897 | 0.125 | 0.08 | 261 | 0 | 0.364 | 1 | 5 | cs | TRUE
50 | LV_261-219_0_7_line_50 |  | 45 | 46 | 0.047025 | 0.125 | 0.08 | 261 | 0 | 0.364 | 1 | 5 | cs | TRUE
51 | LV_261-219_0_7_line_51 |  | 45 | 47 | 0.028598 | 0.125 | 0.08 | 261 | 0 | 0.364 | 1 | 5 | cs | TRUE
52 | LV_261-219_0_7_line_52 |  | 46 | 48 | 0.014526 | 0.125 | 0.08 | 261 | 0 | 0.364 | 1 | 5 | cs | TRUE
53 | LV_261-219_0_7_line_53 |  | 47 | 49 | 0.02395 | 0.125 | 0.08 | 261 | 0 | 0.364 | 1 | 1 | cs | TRUE
54 | LV_261-219_0_7_line_54 |  | 47 | 50 | 0.058912 | 0.125 | 0.08 | 261 | 0 | 0.364 | 1 | 5 | cs | TRUE
55 | LV_261-219_0_7_line_55 |  | 48 | 51 | 0.03338 | 0.125 | 0.08 | 261 | 0 | 0.364 | 1 | 5 | cs | TRUE
56 | LV_261-219_0_7_line_56 |  | 48 | 52 | 0.042177 | 0.125 | 0.08 | 261 | 0 | 0.364 | 1 | 1 | cs | TRUE
57 | LV_261-219_0_7_line_57 |  | 50 | 66 | 0.056773 | 0.125 | 0.08 | 261 | 0 | 0.364 | 1 | 5 | cs | TRUE
58 | LV_261-219_0_7_line_58 |  | 50 | 67 | 0.019992 | 0.125 | 0.08 | 261 | 0 | 0.364 | 1 | 1 | cs | TRUE
59 | LV_261-219_0_7_line_59 |  | 51 | 85 | 0.012848 | 0.125 | 0.08 | 261 | 0 | 0.364 | 1 | 5 | cs | TRUE
60 | LV_261-219_0_7_line_60 |  | 52 | 86 | 0.001068 | 0.125 | 0.08 | 261 | 0 | 0.364 | 1 | 1 | cs | TRUE
61 | LV_261-219_0_7_line_61 |  | 53 | 54 | 0.027726 | 0.125 | 0.08 | 261 | 0 | 0.364 | 1 | 1 | cs | TRUE
62 | LV_261-219_0_7_line_62 |  | 53 | 55 | 0.01476 | 0.125 | 0.08 | 261 | 0 | 0.364 | 1 | 1 | cs | TRUE
63 | LV_261-219_0_7_line_63 |  | 54 | 65 | 0.003174 | 0.125 | 0.08 | 261 | 0 | 0.364 | 1 | 1 | cs | TRUE
64 | LV_261-219_0_7_line_64 |  | 54 | 56 | 0.030238 | 0.125 | 0.08 | 261 | 0 | 0.364 | 1 | 1 | cs | TRUE
65 | LV_261-219_0_7_line_65 |  | 54 | 60 | 0.04482 | 0.125 | 0.08 | 261 | 0 | 0.364 | 1 | 1 | cs | TRUE
66 | LV_261-219_0_7_line_66 |  | 55 | 87 | 0.011754 | 0.125 | 0.08 | 261 | 0 | 0.364 | 1 | 1 | cs | TRUE
67 | LV_261-219_0_7_line_67 |  | 56 | 57 | 0.011196 | 0.125 | 0.08 | 261 | 0 | 0.364 | 1 | 1 | cs | TRUE
68 | LV_261-219_0_7_line_68 |  | 58 | 59 | 0.013333 | 0.125 | 0.08 | 261 | 0 | 0.364 | 1 | 1 | cs | TRUE
69 | LV_261-219_0_7_line_69 |  | 58 | 60 | 0.012858 | 0.125 | 0.08 | 261 | 0 | 0.364 | 1 | 5 | cs | TRUE
70 | LV_261-219_0_7_line_70 |  | 59 | 63 | 0.013168 | 0.125 | 0.08 | 261 | 0 | 0.364 | 1 | 1 | cs | TRUE
71 | LV_261-219_0_7_line_71 |  | 60 | 64 | 0.003108 | 0.125 | 0.08 | 261 | 0 | 0.364 | 1 | 1 | cs | TRUE
72 | LV_261-219_0_7_line_72 |  | 61 | 62 | 0.00456 | 0.125 | 0.08 | 261 | 0 | 0.364 | 1 | 1 | cs | TRUE
73 | LV_261-219_0_7_line_73 |  | 61 | 63 | 0.012112 | 0.125 | 0.08 | 261 | 0 | 0.364 | 1 | 1 | cs | TRUE
74 | LV_261-219_0_7_line_74 |  | 66 | 68 | 0.036722 | 0.125 | 0.08 | 261 | 0 | 0.364 | 1 | 5 | cs | TRUE
75 | LV_261-219_0_7_line_75 |  | 66 | 69 | 0.029943 | 0.125 | 0.08 | 261 | 0 | 0.364 | 1 | 1 | cs | TRUE
76 | LV_261-219_0_7_line_76 |  | 68 | 90 | 0.016879 | 0.125 | 0.08 | 261 | 0 | 0.364 | 1 | 5 | cs | TRUE
77 | LV_261-219_0_7_line_77 |  | 70 | 71 | 0.013336 | 0.125 | 0.08 | 261 | 0 | 0.364 | 1 | 2 | cs | TRUE
78 | LV_261-219_0_7_line_78 |  | 70 | 72 | 0.017935 | 0.125 | 0.08 | 261 | 0 | 0.364 | 1 | 4 | cs | TRUE
79 | LV_261-219_0_7_line_79 |  | 71 | 91 | 0.0041319 | 0.125 | 0.08 | 261 | 0 | 0.364 | 1 | 1 | cs | TRUE
80 | LV_261-219_0_7_line_80 |  | 72 | 92 | 0.0060317 | 0.125 | 0.08 | 261 | 0 | 0.364 | 1 | 5 | cs | TRUE
81 | LV_261-219_0_7_line_81 |  | 73 | 74 | 0.020061 | 0.125 | 0.08 | 261 | 0 | 0.364 | 1 | 1 | cs | TRUE
82 | LV_261-219_0_7_line_82 |  | 73 | 75 | 0.017121 | 0.125 | 0.08 | 261 | 0 | 0.364 | 1 | 1 | cs | TRUE
83 | LV_261-219_0_7_line_83 |  | 74 | 76 | 0.0030133 | 0.125 | 0.08 | 261 | 0 | 0.364 | 1 | 1 | cs | TRUE
84 | LV_261-219_0_7_line_84 |  | 75 | 93 | 0.021154 | 0.125 | 0.08 | 261 | 0 | 0.364 | 1 | 1 | cs | TRUE
85 | LV_261-219_0_7_line_85 |  | 76 | 94 | 0.013029 | 0.125 | 0.08 | 261 | 0 | 0.364 | 1 | 1 | cs | TRUE
86 | LV_261-219_0_7_line_86 |  | 77 | 78 | 0.010478 | 0.125 | 0.08 | 261 | 0 | 0.364 | 1 | 1 | cs | TRUE
87 | LV_261-219_0_7_line_87 |  | 77 | 79 | 0.015557 | 0.125 | 0.08 | 261 | 0 | 0.364 | 1 | 1 | cs | TRUE
88 | LV_261-219_0_7_line_88 |  | 78 | 89 | 0.016698 | 0.125 | 0.08 | 261 | 0 | 0.364 | 1 | 1 | cs | TRUE
89 | LV_261-219_0_7_line_89 |  | 79 | 91 | 0.013715 | 0.125 | 0.08 | 261 | 0 | 0.364 | 1 | 1 | cs | TRUE
90 | LV_261-219_0_7_line_90 |  | 80 | 81 | 0.01757 | 0.125 | 0.08 | 261 | 0 | 0.364 | 1 | 5 | cs | TRUE
91 | LV_261-219_0_7_line_91 |  | 80 | 82 | 0.021642 | 0.125 | 0.08 | 261 | 0 | 0.364 | 1 | 5 | cs | TRUE
92 | LV_261-219_0_7_line_92 |  | 81 | 95 | 0.045633 | 0.125 | 0.08 | 261 | 0 | 0.364 | 1 | 5 | cs | TRUE
93 | LV_261-219_0_7_line_93 |  | 81 | 96 | 0.003125 | 0.125 | 0.08 | 261 | 0 | 0.364 | 1 | 1 | cs | TRUE
94 | LV_261-219_0_7_line_94 |  | 82 | 83 | 0.024565 | 0.125 | 0.08 | 261 | 0 | 0.364 | 1 | 5 | cs | TRUE
95 | LV_261-219_0_7_line_95 |  | 83 | 84 | 0.036127 | 0.125 | 0.08 | 261 | 0 | 0.364 | 1 | 5 | cs | TRUE
96 | LV_261-219_0_7_line_96 |  | 84 | 99 | 0.017985 | 0.125 | 0.08 | 261 | 0 | 0.364 | 1 | 5 | cs | TRUE
97 | LV_261-219_0_7_line_97 |  | 85 | 99 | 0.0043863 | 0.125 | 0.08 | 261 | 0 | 0.364 | 1 | 5 | cs | TRUE
98 | LV_261-219_0_7_line_98 |  | 86 | 88 | 0.013995 | 0.125 | 0.08 | 261 | 0 | 0.364 | 1 | 1 | cs | TRUE
99 | LV_261-219_0_7_line_99 |  | 87 | 108 | 0.0146 | 0.125 | 0.08 | 261 | 0 | 0.364 | 1 | 1 | cs | TRUE
100 | LV_261-219_0_7_line_100 |  | 90 | 102 | 0.017212 | 0.125 | 0.08 | 261 | 0 | 0.364 | 1 | 5 | cs | TRUE
101 | LV_261-219_0_7_line_101 |  | 92 | 103 | 0.0060133 | 0.125 | 0.08 | 261 | 0 | 0.364 | 1 | 5 | cs | TRUE
102 | LV_261-219_0_7_line_102 |  | 94 | 114 | 0.015527 | 0.125 | 0.08 | 261 | 0 | 0.364 | 1 | 1 | cs | TRUE
103 | LV_261-219_0_7_line_103 |  | 96 | 107 | 0.015793 | 0.125 | 0.08 | 261 | 0 | 0.364 | 1 | 1 | cs | TRUE
104 | LV_261-219_0_7_line_104 |  | 97 | 98 | 0.009314 | 0.125 | 0.08 | 261 | 0 | 0.364 | 1 | 5 | cs | TRUE
105 | LV_261-219_0_7_line_105 |  | 98 | 109 | 0.018945 | 0.125 | 0.08 | 261 | 0 | 0.364 | 1 | 5 | cs | TRUE
106 | LV_261-219_0_7_line_106 |  | 99 | 100 | 0.006998 | 0.125 | 0.08 | 261 | 0 | 0.364 | 1 | 1 | cs | TRUE
107 | LV_261-219_0_7_line_107 |  | 100 | 101 | 0.011125 | 0.125 | 0.08 | 261 | 0 | 0.364 | 1 | 1 | cs | TRUE
108 | LV_261-219_0_7_line_108 |  | 102 | 103 | 0.0072295 | 0.125 | 0.08 | 261 | 0 | 0.364 | 1 | 5 | cs | TRUE
109 | LV_261-219_0_7_line_109 |  | 104 | 105 | 0.0097063 | 0.125 | 0.08 | 261 | 0 | 0.364 | 1 | 1 | cs | TRUE
110 | LV_261-219_0_7_line_110 |  | 110 | 111 | 0.017434 | 0.125 | 0.08 | 261 | 0 | 0.364 | 1 | 1 | cs | TRUE
111 | LV_261-219_0_7_line_111 |  | 110 | 112 | 0.026406 | 0.125 | 0.08 | 261 | 0 | 0.364 | 1 | 1 | cs | TRUE
112 | LV_261-219_0_7_line_112 |  | 111 | 113 | 0.013297 | 0.125 | 0.08 | 261 | 0 | 0.364 | 1 | 1 | cs | TRUE
113 | LV_261-219_0_7_line_113 |  | 112 | 114 | 0.013474 | 0.125 | 0.08 | 261 | 0 | 0.364 | 1 | 1 | cs | TRUE

## trafo
| name | std_type | hv_bus | lv_bus | sn_mva | vn_hv_kv | vn_lv_kv | vk_percent | vkr_percent | pfe_kw | i0_percent | shift_degree | tap_side | tap_neutral | tap_min | tap_max | tap_step_percent | tap_step_degree | tap_pos | tap_phase_shifter | parallel | df | in_service
0 | LV_261-219_0_7_trafo_26 | 0.63 MVA 20/0.4 kV | 115 | 60 | 0.63 | 20 | 0.4 | 6 | 1.206 | 1.65 | 0.2619 | 150 | hv | 0 | -2 | 2 | 2.5 | 0 | 0 | FALSE | 1 | 1 | TRUE

## line_geodata
| x0 | y0 | x1 | y1 | x2 | y2 | x3 | y3 | x4 | y4 | x5 | y5 | x6 | y6 | x7 | y7 | x8 | y8 | x9 | y9 | x10 | y10 | x11 | y11
0 | 2683347.6847 | 1253335.2427 | 2683357.4431 | 1253323.9314
1 | 2683347.6847 | 1253335.2427 | 2683353.1724 | 1253339.9456
2 | 2683354.1789 | 1253242.731 | 2683363.0641 | 1253260.714 | 2683369.2773 | 1253277.6698 | 2683377.3071 | 1253299.5882 | 2683379.0874 | 1253304.4502 | 2683381.1384 | 1253312.5963 | 2683386.0902 | 1253347.8481 | 2683363.0361 | 1253353.806 | 2683359.0997 | 1253353.0834 | 2683353.9615 | 1253349.286 | 2683351.7288 | 1253344.3953 | 2683353.1724 | 1253339.9456
3 | 2683354.1789 | 1253242.731 | 2683357.8438 | 1253240.77 | 2683361.1815 | 1253238.9934
4 | 2683354.1789 | 1253242.731 | 2683353.5515 | 1253244.4123 | 2683344.2394 | 1253250.3191 | 2683335.1149 | 1253256.2953 | 2683322.5542 | 1253267.2936 | 2683301.8 | 1253287.7973
5 | 2683347.2795 | 1253195.1759 | 2683345.6342 | 1253198.4108 | 2683346.8566 | 1253201.6304 | 2683348.2275 | 1253205.03 | 2683353.1815 | 1253218.1652 | 2683357.9394 | 1253230.7638 | 2683361.1815 | 1253238.9934
6 | 2683361.1815 | 1253238.9934 | 2683362.5182 | 1253236.2435 | 2683364.9475 | 1253235.2102 | 2683384.2691 | 1253226.824
7 | 2683301.8 | 1253287.7973 | 2683293.4756 | 1253296.0212
8 | 2683342.3199 | 1253183.5085 | 2683344.2554 | 1253188.0725 | 2683347.2795 | 1253195.1759
9 | 2683347.2795 | 1253195.1759 | 2683349.9284 | 1253195.7025 | 2683358.1819 | 1253191.6429
10 | 2683342.3199 | 1253183.5085 | 2683345.3172 | 1253183.4061 | 2683355.6238 | 1253178.5701
11 | 2683332.6231 | 1253201.1854 | 2683339.3163 | 1253199.0668 | 2683338.0293 | 1253196.1465 | 2683336.4815 | 1253191.3767 | 2683344.2554 | 1253188.0725 | 2683342.3199 | 1253183.5085
12 | 2683400.0709 | 1253149.7957 | 2683404.2975 | 1253148.1429 | 2683407.9996 | 1253146.7606 | 2683409.4151 | 1253148.0593 | 2683410.2967 | 1253148.6833 | 2683411.8645 | 1253148.8166 | 2683413.8508 | 1253148.7 | 2683415.7085 | 1253148.0701 | 2683428.3084 | 1253141.8206 | 2683429.8568 | 1253146.0011 | 2683433.1138 | 1253154.7869
13 | 2683390.0646 | 1253136.9341 | 2683392.5778 | 1253137.9814 | 2683396.7094 | 1253138.2508 | 2683400.0459 | 1253138.1755 | 2683400.6642 | 1253145.7121 | 2683400.0709 | 1253149.7957
14 | 2683400.0709 | 1253149.7957 | 2683397.5586 | 1253155.1088 | 2683394.0011 | 1253159.084 | 2683373.4626 | 1253169.6507
15 | 2683433.1138 | 1253154.7869 | 2683419.2856 | 1253161.5884
16 | 2683390.0646 | 1253136.9341 | 2683391.4375 | 1253134.4765
17 | 2683368.3782 | 1253144.846 | 2683385.3691 | 1253146.6976 | 2683390.0646 | 1253136.9341
18 | 2683355.6238 | 1253178.5701 | 2683361.3305 | 1253175.8924 | 2683373.4626 | 1253169.6507
19 | 2683321.3441 | 1253209.0438 | 2683325.7105 | 1253207.1038 | 2683328.1285 | 1253206.3372 | 2683330.0125 | 1253205.9856 | 2683331.9647 | 1253206.1466 | 2683332.6231 | 1253201.1854
20 | 2683332.6231 | 1253201.1854 | 2683333.2129 | 1253196.8126 | 2683333.2241 | 1253194.411 | 2683329.623 | 1253184.6234
21 | 2683321.3441 | 1253209.0438 | 2683304.0842 | 1253217.9994
22 | 2683323.7183 | 1253164.2101 | 2683325.079 | 1253171.0122 | 2683326.9444 | 1253177.3432 | 2683329.623 | 1253184.6234
23 | 2683400.4993 | 1253170.8287 | 2683419.2856 | 1253161.5884
24 | 2683286.8551 | 1253226.939 | 2683304.0842 | 1253217.9994
25 | 2683276.1467 | 1253312.9856 | 2683279.1416 | 1253310.1822 | 2683293.4756 | 1253296.0212
26 | 2683368.3782 | 1253144.846 | 2683352.6388 | 1253149.517 | 2683342.6919 | 1253147.431 | 2683341.986 | 1253147.4678
27 | 2683260.1377 | 1253226.1407 | 2683262.5151 | 1253230.4107 | 2683263.391 | 1253231.9797 | 2683279.4757 | 1253223.6662 | 2683280.8663 | 1253226.1987
28 | 2683260.1377 | 1253226.1407 | 2683257.2553 | 1253217.5382 | 2683256.8948 | 1253216.877 | 2683252.2621 | 1253208.7965
29 | 2683280.8663 | 1253226.1987 | 2683255.128 | 1253239.0406
30 | 2683286.8551 | 1253226.939 | 2683282.4627 | 1253229.1234 | 2683280.8663 | 1253226.1987
31 | 2683248.5569 | 1253202.3378 | 2683248.7264 | 1253202.6293 | 2683252.2621 | 1253208.7965
32 | 2683207.2339 | 1253249.037 | 2683208.0207 | 1253253.1956 | 2683215.1286 | 1253251.6276
33 | 2683207.2339 | 1253249.037 | 2683185.0166 | 1253252.8946 | 2683175.1952 | 1253249.4096 | 2683166.5214 | 1253239.9696
34 | 2683215.5808 | 1253251.5438 | 2683215.1286 | 1253251.6276
35 | 2683161.2872 | 1253244.0659 | 2683166.5214 | 1253239.9696
36 | 2683200.1487 | 1253184.5556 | 2683213.229 | 1253178.4873
37 | 2683200.1487 | 1253184.5556 | 2683195.8158 | 1253186.1394
38 | 2683213.229 | 1253178.4873 | 2683218.9553 | 1253175.8307
39 | 2683215.5808 | 1253251.5438 | 2683223.8369 | 1253250.0153 | 2683227.4322 | 1253249.243 | 2683236.4796 | 1253246.5903 | 2683238.5433 | 1253245.8827
40 | 2683286.8551 | 1253226.939 | 2683292.8424 | 1253238.9972
41 | 2683247.7248 | 1253242.7343 | 2683255.128 | 1253239.0406
42 | 2683322.7314 | 1253157.658 | 2683323.7183 | 1253164.2101
43 | 2683322.7314 | 1253157.658 | 2683322.3012 | 1253151.2249 | 2683322.4131 | 1253143.8097 | 2683323.5413 | 1253136.0309 | 2683323.5413 | 1253136.0309
44 | 2683344.5372 | 1253071.0217 | 2683341.5228 | 1253084.1955
45 | 2683349.0042 | 1253071.5961 | 2683344.5372 | 1253071.0217
46 | 2683344.5372 | 1253071.0217 | 2683342.0815 | 1253070.7091
47 | 2683331.9305 | 1253147.9912 | 2683341.986 | 1253147.4678
48 | 2683331.9305 | 1253147.9912 | 2683333.0025 | 1253137.2426 | 2683338.3504 | 1253113.3963
49 | 2683338.3504 | 1253113.3963 | 2683341.6103 | 1253098.8608
50 | 2683184.8607 | 1253142.6094 | 2683145.4079 | 1253168.1988
51 | 2683121.4147 | 1253183.761 | 2683145.4079 | 1253168.1988
52 | 2683183.6153 | 1253129.7378 | 2683187.0711 | 1253141.0504 | 2683184.8607 | 1253142.6094
53 | 2683121.4147 | 1253183.761 | 2683135.6373 | 1253203.0305
54 | 2683090.7806 | 1253133.4935 | 2683096.7929 | 1253144.3972 | 2683103.5411 | 1253156.6343 | 2683121.4147 | 1253183.761
55 | 2683183.6153 | 1253129.7378 | 2683182.1228 | 1253120.4876 | 2683178.4987 | 1253105.5811 | 2683186.1998 | 1253101.5529
56 | 2683183.6153 | 1253129.7378 | 2683169.0555 | 1253107.3832 | 2683154.9078 | 1253113.7116
57 | 2683090.7806 | 1253133.4935 | 2683096.7929 | 1253144.3972 | 2683092.8212 | 1253146.1761 | 2683099.3914 | 1253158.1884 | 2683106.8811 | 1253169.7466 | 2683094.6145 | 1253172.1764
58 | 2683090.7806 | 1253133.4935 | 2683082.2801 | 1253115.3986
59 | 2683186.1998 | 1253101.5529 | 2683197.4485 | 1253095.3446
60 | 2683154.4687 | 1253112.7381 | 2683154.9078 | 1253113.7116
61 | 2683248.4135 | 1253148.6732 | 2683253.0561 | 1253157.6786 | 2683246.7677 | 1253161.6043 | 2683247.6802 | 1253163.7965 | 2683249.1004 | 1253162.6156 | 2683254.7635 | 1253160.7604
62 | 2683248.4135 | 1253148.6732 | 2683261.2615 | 1253141.4071
63 | 2683254.7635 | 1253160.7604 | 2683257.5471 | 1253159.2206
64 | 2683229.1115 | 1253171.1189 | 2683246.7677 | 1253161.6043 | 2683247.6802 | 1253163.7965 | 2683249.1004 | 1253162.6156 | 2683254.7635 | 1253160.7604
65 | 2683242.2169 | 1253191.1514 | 2683242.9236 | 1253190.8056 | 2683247.4425 | 1253186.5992 | 2683248.8551 | 1253185.963 | 2683248.2659 | 1253184.9318 | 2683247.6044 | 1253183.6771 | 2683262.7462 | 1253174.8054 | 2683254.7635 | 1253160.7604
66 | 2683271.4926 | 1253135.621 | 2683261.2615 | 1253141.4071
67 | 2683229.1115 | 1253171.1189 | 2683218.9553 | 1253175.8307
68 | 2683248.5569 | 1253202.3378 | 2683260.0864 | 1253195.6413
69 | 2683248.5569 | 1253202.3378 | 2683248.3359 | 1253201.9567 | 2683242.2169 | 1253191.1514
70 | 2683260.0864 | 1253195.6413 | 2683271.4734 | 1253189.0276
71 | 2683239.4426 | 1253192.5691 | 2683242.2169 | 1253191.1514
72 | 2683265.1135 | 1253178.7194 | 2683264.4412 | 1253177.6981 | 2683267.3324 | 1253176.0152
73 | 2683265.1135 | 1253178.7194 | 2683271.4734 | 1253189.0276 | 2683271.4734 | 1253189.0276
74 | 2683094.6145 | 1253172.1764 | 2683075.7393 | 1253189.5248 | 2683082.0018 | 1253198.7306
75 | 2683094.6145 | 1253172.1764 | 2683065.2384 | 1253177.978
76 | 2683082.0018 | 1253198.7306 | 2683091.4941 | 1253212.688
77 | 2683081.7953 | 1253254.314 | 2683077.9857 | 1253247.7778 | 2683072.5979 | 1253245.7101
78 | 2683081.7953 | 1253254.314 | 2683096.2705 | 1253243.7247
79 | 2683072.5979 | 1253245.7101 | 2683068.7404 | 1253244.2297
80 | 2683096.2705 | 1253243.7247 | 2683101.1386 | 1253240.1635 | 2683101.1386 | 1253240.1635
81 | 2683161.2872 | 1253244.0659 | 2683155.4276 | 1253248.6315 | 2683152.3469 | 1253249.2999 | 2683148.9748 | 1253251.3764 | 2683144.5294 | 1253254.6498
82 | 2683161.2872 | 1253244.0659 | 2683169.4196 | 1253253.3648 | 2683168.6442 | 1253258.0686
83 | 2683144.5294 | 1253254.6498 | 2683142.0125 | 1253256.3065
84 | 2683168.6442 | 1253258.0686 | 2683175.5492 | 1253267.1835 | 2683181.8065 | 1253274.6199
85 | 2683142.0125 | 1253256.3065 | 2683134.407 | 1253261.3128 | 2683130.9318 | 1253263.1349
86 | 2683046.6998 | 1253226.223 | 2683040.9747 | 1253217.4362
87 | 2683046.6998 | 1253226.223 | 2683050.0165 | 1253231.3178 | 2683056.8392 | 1253237.8962
88 | 2683040.9747 | 1253217.4362 | 2683046.6168 | 1253212.7673 | 2683055.5262 | 1253209.8496
89 | 2683056.8392 | 1253237.8962 | 2683059.8818 | 1253240.8299 | 2683068.7404 | 1253244.2297
90 | 2683303.5657 | 1253068.488 | 2683294.0319 | 1253068.1426 | 2683285.964 | 1253067.6622
91 | 2683285.964 | 1253067.6622 | 2683264.5167 | 1253064.7632
92 | 2683303.5657 | 1253068.488 | 2683322.5391 | 1253067.8321 | 2683326.1986 | 1253064.6479 | 2683338.9721 | 1253063.7602 | 2683339.9519 | 1253063.8518 | 2683341.0514 | 1253064.5456 | 2683341.8797 | 1253065.2133 | 2683342.3596 | 1253065.965 | 2683342.3502 | 1253066.6321 | 2683342.0815 | 1253070.7091
93 | 2683303.5657 | 1253068.488 | 2683303.786 | 1253071.6046
94 | 2683240.6876 | 1253058.9305 | 2683259.8879 | 1253064.1375 | 2683264.5167 | 1253064.7632
95 | 2683240.6876 | 1253058.9305 | 2683236.6742 | 1253069.571 | 2683225.7651 | 1253079.0249 | 2683216.7337 | 1253084.0171
96 | 2683201.2888 | 1253093.2251 | 2683212.6608 | 1253086.2685 | 2683216.7337 | 1253084.0171
97 | 2683201.2888 | 1253093.2251 | 2683197.4485 | 1253095.3446
98 | 2683154.4687 | 1253112.7381 | 2683149.823 | 1253099.6408 | 2683149.797 | 1253099.5456
99 | 2683271.4926 | 1253135.621 | 2683281.8363 | 1253130.4181 | 2683283.966 | 1253128.2748
100 | 2683091.4941 | 1253212.688 | 2683101.1735 | 1253226.9207
101 | 2683101.1544 | 1253234.1502 | 2683101.1386 | 1253240.1635
102 | 2683116.893 | 1253269.7522 | 2683126.3108 | 1253265.5579 | 2683130.9318 | 1253263.1349
103 | 2683303.786 | 1253071.6046 | 2683306.5932 | 1253072.6782 | 2683311.8462 | 1253076.9219 | 2683316.1861 | 1253081.1143
104 | 2683349.0042 | 1253071.5961 | 2683346.4278 | 1253080.5467
105 | 2683341.6103 | 1253098.8608 | 2683343.212 | 1253091.7186 | 2683346.4278 | 1253080.5467
106 | 2683205.1611 | 1253099.0617 | 2683201.2888 | 1253093.2251
107 | 2683205.1611 | 1253099.0617 | 2683205.7559 | 1253100.2264 | 2683200.2684 | 1253108.3777
108 | 2683101.1735 | 1253226.9207 | 2683101.1735 | 1253226.9207 | 2683101.1544 | 1253234.1502
109 | 2683247.7248 | 1253242.7343 | 2683238.5433 | 1253245.8827
110 | 2683077.8443 | 1253276.476 | 2683076.1865 | 1253276.5076 | 2683066.5543 | 1253277.2842 | 2683060.4683 | 1253277.854
111 | 2683077.8443 | 1253276.476 | 2683085.2594 | 1253276.3347 | 2683096.1012 | 1253275.3971 | 2683104.0376 | 1253273.7396
112 | 2683060.4683 | 1253277.854 | 2683058.0839 | 1253278.0772 | 2683047.2904 | 1253279.615
113 | 2683104.0376 | 1253273.7396 | 2683104.5324 | 1253273.6363 | 2683115.4671 | 1253270.3872 | 2683116.893 | 1253269.7522

## bus_geodata
| x | y | coords
0 | 2683357.4431 | 1253323.9314
1 | 2683347.6847 | 1253335.2427
2 | 2683353.1724 | 1253339.9456
3 | 2683354.1789 | 1253242.731
4 | 2683361.1816 | 1253238.9934
5 | 2683301.8 | 1253287.7973
6 | 2683347.2795 | 1253195.1759
7 | 2683384.2691 | 1253226.824
8 | 2683342.3199 | 1253183.5085
9 | 2683358.1819 | 1253191.6429
10 | 2683400.0709 | 1253149.7957
11 | 2683433.1138 | 1253154.7869
12 | 2683390.0646 | 1253136.9341
13 | 2683373.4626 | 1253169.6507
14 | 2683332.6231 | 1253201.1854
15 | 2683321.3441 | 1253209.0438
16 | 2683329.623 | 1253184.6234
17 | 2683419.2856 | 1253161.5884
18 | 2683355.6238 | 1253178.5701
19 | 2683304.0842 | 1253217.9994
20 | 2683293.4756 | 1253296.0212
21 | 2683391.4375 | 1253134.4765
22 | 2683368.3782 | 1253144.846
23 | 2683260.1377 | 1253226.1407
24 | 2683280.8663 | 1253226.1987
25 | 2683252.2621 | 1253208.7965
26 | 2683207.2339 | 1253249.037
27 | 2683215.1286 | 1253251.6276
28 | 2683166.5214 | 1253239.9696
29 | 2683200.1487 | 1253184.5556
30 | 2683213.229 | 1253178.4873
31 | 2683195.8159 | 1253186.1394
32 | 2683215.5808 | 1253251.5438
33 | 2683286.8551 | 1253226.939
34 | 2683292.8424 | 1253238.9972
35 | 2683255.128 | 1253239.0406
36 | 2683323.7183 | 1253164.2101
37 | 2683322.7314 | 1253157.658
38 | 2683341.5228 | 1253084.1955
39 | 2683344.5372 | 1253071.0217
40 | 2683400.4993 | 1253170.8287
41 | 2683331.9305 | 1253147.9912
42 | 2683341.986 | 1253147.4678
43 | 2683338.3504 | 1253113.3963
44 | 2683276.1467 | 1253312.9856
45 | 2683145.4079 | 1253168.1988
46 | 2683184.8607 | 1253142.6094
47 | 2683121.4147 | 1253183.761
48 | 2683183.6153 | 1253129.7378
49 | 2683135.6373 | 1253203.0305
50 | 2683090.7806 | 1253133.4935
51 | 2683186.1998 | 1253101.5529
52 | 2683154.9078 | 1253113.7116
53 | 2683248.4135 | 1253148.6732
54 | 2683254.7635 | 1253160.7604
55 | 2683261.2615 | 1253141.4071
56 | 2683229.1115 | 1253171.1189
57 | 2683218.9553 | 1253175.8307
58 | 2683248.5569 | 1253202.3378
59 | 2683260.0864 | 1253195.6413
60 | 2683242.2169 | 1253191.1514
61 | 2683265.1135 | 1253178.7194
62 | 2683267.3324 | 1253176.0152
63 | 2683271.4734 | 1253189.0276
64 | 2683239.4426 | 1253192.5691
65 | 2683257.5471 | 1253159.2206
66 | 2683094.6145 | 1253172.1764
67 | 2683082.2801 | 1253115.3986
68 | 2683082.0018 | 1253198.7306
69 | 2683065.2384 | 1253177.978
70 | 2683081.7953 | 1253254.314
71 | 2683072.5979 | 1253245.7101
72 | 2683096.2705 | 1253243.7247
73 | 2683161.2872 | 1253244.0659
74 | 2683144.5294 | 1253254.6498
75 | 2683168.6442 | 1253258.0686
76 | 2683142.0125 | 1253256.3065
77 | 2683046.6998 | 1253226.223
78 | 2683040.9747 | 1253217.4362
79 | 2683056.8392 | 1253237.8962
80 | 2683285.964 | 1253067.6622
81 | 2683303.5657 | 1253068.488
82 | 2683264.5167 | 1253064.7632
83 | 2683240.6876 | 1253058.9305
84 | 2683216.7337 | 1253084.0171
85 | 2683197.4485 | 1253095.3446
86 | 2683154.4687 | 1253112.7381
87 | 2683271.4926 | 1253135.621
88 | 2683149.797 | 1253099.5456
89 | 2683055.5262 | 1253209.8496
90 | 2683091.4941 | 1253212.688
91 | 2683068.7404 | 1253244.2297
92 | 2683101.1386 | 1253240.1635
93 | 2683181.8065 | 1253274.6199
94 | 2683130.9318 | 1253263.1349
95 | 2683342.0815 | 1253070.7091
96 | 2683303.786 | 1253071.6046
97 | 2683349.0042 | 1253071.5961
98 | 2683346.4278 | 1253080.5467
99 | 2683201.2888 | 1253093.2251
100 | 2683205.1611 | 1253099.0617
101 | 2683200.2684 | 1253108.3777
102 | 2683101.1735 | 1253226.9207
103 | 2683101.1544 | 1253234.1502
104 | 2683238.5433 | 1253245.8827
105 | 2683247.7248 | 1253242.7343
106 | 2683323.5413 | 1253136.0309
107 | 2683316.1861 | 1253081.1142
108 | 2683283.966 | 1253128.2748
109 | 2683341.6103 | 1253098.8608
110 | 2683077.8443 | 1253276.476
111 | 2683060.4683 | 1253277.854
112 | 2683104.0376 | 1253273.7396
113 | 2683047.2904 | 1253279.615
114 | 2683116.893 | 1253269.7522
115 | 2683239.4426 | 1253192.5691

## line_std_types
| c_nf_per_km | r_ohm_per_km | x_ohm_per_km | max_i_ka | type | q_mm2 | alpha | voltage_rating
NAYY 4x50 SE | 210 | 0.642 | 0.083 | 0.142 | cs | 50 | 0.00403 | LV
NAYY 4x120 SE | 264 | 0.225 | 0.08 | 0.242 | cs | 120 | 0.00403 | LV
NAYY 4x150 SE | 261 | 0.208 | 0.08 | 0.27 | cs | 150 | 0.00403 | LV
NA2XS2Y 1x95 RM/25 12/20 kV | 216 | 0.313 | 0.132 | 0.252 | cs | 95 | 0.00403 | MV
NA2XS2Y 1x185 RM/25 12/20 kV | 273 | 0.161 | 0.117 | 0.362 | cs | 185 | 0.00403 | MV
NA2XS2Y 1x240 RM/25 12/20 kV | 304 | 0.122 | 0.112 | 0.421 | cs | 240 | 0.00403 | MV
NA2XS2Y 1x95 RM/25 6/10 kV | 315 | 0.313 | 0.123 | 0.249 | cs | 95 | 0.00403 | MV
NA2XS2Y 1x185 RM/25 6/10 kV | 406 | 0.161 | 0.11 | 0.358 | cs | 185 | 0.00403 | MV
NA2XS2Y 1x240 RM/25 6/10 kV | 456 | 0.122 | 0.105 | 0.416 | cs | 240 | 0.00403 | MV
NA2XS2Y 1x150 RM/25 12/20 kV | 250 | 0.206 | 0.116 | 0.319 | cs | 150 | 0.00403 | MV
NA2XS2Y 1x120 RM/25 12/20 kV | 230 | 0.253 | 0.119 | 0.283 | cs | 120 | 0.00403 | MV
NA2XS2Y 1x70 RM/25 12/20 kV | 190 | 0.443 | 0.132 | 0.22 | cs | 70 | 0.00403 | MV
NA2XS2Y 1x150 RM/25 6/10 kV | 360 | 0.206 | 0.11 | 0.315 | cs | 150 | 0.00403 | MV
NA2XS2Y 1x120 RM/25 6/10 kV | 340 | 0.253 | 0.113 | 0.28 | cs | 120 | 0.00403 | MV
NA2XS2Y 1x70 RM/25 6/10 kV | 280 | 0.443 | 0.123 | 0.217 | cs | 70 | 0.00403 | MV
N2XS(FL)2Y 1x120 RM/35 64/110 kV | 112 | 0.153 | 0.166 | 0.366 | cs | 120 | 0.00393 | HV
N2XS(FL)2Y 1x185 RM/35 64/110 kV | 125 | 0.099 | 0.156 | 0.457 | cs | 185 | 0.00393 | HV
N2XS(FL)2Y 1x240 RM/35 64/110 kV | 135 | 0.075 | 0.149 | 0.526 | cs | 240 | 0.00393 | HV
N2XS(FL)2Y 1x300 RM/35 64/110 kV | 144 | 0.06 | 0.144 | 0.588 | cs | 300 | 0.00393 | HV
15-AL1/3-ST1A 0.4 | 11 | 1.8769 | 0.35 | 0.105 | ol | 16 | 0.00403 | LV
24-AL1/4-ST1A 0.4 | 11.25 | 1.2012 | 0.335 | 0.14 | ol | 24 | 0.00403 | LV
48-AL1/8-ST1A 0.4 | 12.2 | 0.5939 | 0.3 | 0.21 | ol | 48 | 0.00403 | LV
94-AL1/15-ST1A 0.4 | 13.2 | 0.306 | 0.29 | 0.35 | ol | 94 | 0.00403 | LV
34-AL1/6-ST1A 10.0 | 9.7 | 0.8342 | 0.36 | 0.17 | ol | 34 | 0.00403 | MV
48-AL1/8-ST1A 10.0 | 10.1 | 0.5939 | 0.35 | 0.21 | ol | 48 | 0.00403 | MV
70-AL1/11-ST1A 10.0 | 10.4 | 0.4132 | 0.339 | 0.29 | ol | 70 | 0.00403 | MV
94-AL1/15-ST1A 10.0 | 10.75 | 0.306 | 0.33 | 0.35 | ol | 94 | 0.00403 | MV
122-AL1/20-ST1A 10.0 | 11.1 | 0.2376 | 0.323 | 0.41 | ol | 122 | 0.00403 | MV
149-AL1/24-ST1A 10.0 | 11.25 | 0.194 | 0.315 | 0.47 | ol | 149 | 0.00403 | MV
34-AL1/6-ST1A 20.0 | 9.15 | 0.8342 | 0.382 | 0.17 | ol | 34 | 0.00403 | MV
48-AL1/8-ST1A 20.0 | 9.5 | 0.5939 | 0.372 | 0.21 | ol | 48 | 0.00403 | MV
70-AL1/11-ST1A 20.0 | 9.7 | 0.4132 | 0.36 | 0.29 | ol | 70 | 0.00403 | MV
94-AL1/15-ST1A 20.0 | 10 | 0.306 | 0.35 | 0.35 | ol | 94 | 0.00403 | MV
122-AL1/20-ST1A 20.0 | 10.3 | 0.2376 | 0.344 | 0.41 | ol | 122 | 0.00403 | MV
149-AL1/24-ST1A 20.0 | 10.5 | 0.194 | 0.337 | 0.47 | ol | 149 | 0.00403 | MV
184-AL1/30-ST1A 20.0 | 10.75 | 0.1571 | 0.33 | 0.535 | ol | 184 | 0.00403 | MV
243-AL1/39-ST1A 20.0 | 11 | 0.1188 | 0.32 | 0.645 | ol | 243 | 0.00403 | MV
48-AL1/8-ST1A 110.0 | 8 | 0.5939 | 0.46 | 0.21 | ol | 48 | 0.00403 | HV
70-AL1/11-ST1A 110.0 | 8.4 | 0.4132 | 0.45 | 0.29 | ol | 70 | 0.00403 | HV
94-AL1/15-ST1A 110.0 | 8.65 | 0.306 | 0.44 | 0.35 | ol | 94 | 0.00403 | HV
122-AL1/20-ST1A 110.0 | 8.5 | 0.2376 | 0.43 | 0.41 | ol | 122 | 0.00403 | HV
149-AL1/24-ST1A 110.0 | 8.75 | 0.194 | 0.41 | 0.47 | ol | 149 | 0.00403 | HV
184-AL1/30-ST1A 110.0 | 8.8 | 0.1571 | 0.4 | 0.535 | ol | 184 | 0.00403 | HV
243-AL1/39-ST1A 110.0 | 9 | 0.1188 | 0.39 | 0.645 | ol | 243 | 0.00403 | HV
305-AL1/39-ST1A 110.0 | 9.2 | 0.0949 | 0.38 | 0.74 | ol | 305 | 0.00403 | HV
490-AL1/64-ST1A 110.0 | 9.75 | 0.059 | 0.37 | 0.96 | ol | 490 | 0.00403 | HV
679-AL1/86-ST1A 110.0 | 9.95 | 0.042 | 0.36 | 1.15 | ol | 679 | 0.00403 | HV
490-AL1/64-ST1A 220.0 | 10 | 0.059 | 0.285 | 0.96 | ol | 490 | 0.00403 | HV
679-AL1/86-ST1A 220.0 | 11.7 | 0.042 | 0.275 | 1.15 | ol | 679 | 0.00403 | HV
490-AL1/64-ST1A 380.0 | 11 | 0.059 | 0.253 | 0.96 | ol | 490 | 0.00403 | HV
679-AL1/86-ST1A 380.0 | 14.6 | 0.042 | 0.25 | 1.15 | ol | 679 | 0.00403 | HV

## trafo_std_types
| i0_percent | pfe_kw | vkr_percent | sn_mva | vn_lv_kv | vn_hv_kv | vk_percent | shift_degree | vector_group | tap_side | tap_neutral | tap_min | tap_max | tap_step_degree | tap_step_percent | tap_phase_shifter
160 MVA 380/110 kV | 0.06 | 60 | 0.25 | 160 | 110 | 380 | 12.2 | 0 | Yy0 | hv | 0 | -9 | 9 | 0 | 1.5 | FALSE
100 MVA 220/110 kV | 0.06 | 55 | 0.26 | 100 | 110 | 220 | 12 | 0 | Yy0 | hv | 0 | -9 | 9 | 0 | 1.5 | FALSE
63 MVA 110/20 kV | 0.04 | 22 | 0.32 | 63 | 20 | 110 | 18 | 150 | YNd5 | hv | 0 | -9 | 9 | 0 | 1.5 | FALSE
40 MVA 110/20 kV | 0.05 | 18 | 0.34 | 40 | 20 | 110 | 16.2 | 150 | YNd5 | hv | 0 | -9 | 9 | 0 | 1.5 | FALSE
25 MVA 110/20 kV | 0.07 | 14 | 0.41 | 25 | 20 | 110 | 12 | 150 | YNd5 | hv | 0 | -9 | 9 | 0 | 1.5 | FALSE
63 MVA 110/10 kV | 0.04 | 22 | 0.32 | 63 | 10 | 110 | 18 | 150 | YNd5 | hv | 0 | -9 | 9 | 0 | 1.5 | FALSE
40 MVA 110/10 kV | 0.05 | 18 | 0.34 | 40 | 10 | 110 | 16.2 | 150 | YNd5 | hv | 0 | -9 | 9 | 0 | 1.5 | FALSE
25 MVA 110/10 kV | 0.07 | 14 | 0.41 | 25 | 10 | 110 | 12 | 150 | YNd5 | hv | 0 | -9 | 9 | 0 | 1.5 | FALSE
0.25 MVA 20/0.4 kV | 0.32 | 0.8 | 1.44 | 0.25 | 0.4 | 20 | 6 | 150 | Yzn5 | hv | 0 | -2 | 2 | 0 | 2.5 | FALSE
0.4 MVA 20/0.4 kV | 0.3375 | 1.35 | 1.425 | 0.4 | 0.4 | 20 | 6 | 150 | Dyn5 | hv | 0 | -2 | 2 | 0 | 2.5 | FALSE
0.63 MVA 20/0.4 kV | 0.2619 | 1.65 | 1.206 | 0.63 | 0.4 | 20 | 6 | 150 | Dyn5 | hv | 0 | -2 | 2 | 0 | 2.5 | FALSE
0.25 MVA 10/0.4 kV | 0.24 | 0.6 | 1.2 | 0.25 | 0.4 | 10 | 4 | 150 | Dyn5 | hv | 0 | -2 | 2 | 0 | 2.5 | FALSE
0.4 MVA 10/0.4 kV | 0.2375 | 0.95 | 1.325 | 0.4 | 0.4 | 10 | 4 | 150 | Dyn5 | hv | 0 | -2 | 2 | 0 | 2.5 | FALSE
0.63 MVA 10/0.4 kV | 0.1873 | 1.18 | 1.0794 | 0.63 | 0.4 | 10 | 4 | 150 | Dyn5 | hv | 0 | -2 | 2 | 0 | 2.5 | FALSE

## trafo3w_std_types
| sn_hv_mva | sn_mv_mva | sn_lv_mva | vn_hv_kv | vn_mv_kv | vn_lv_kv | vk_hv_percent | vk_mv_percent | vk_lv_percent | vkr_hv_percent | vkr_mv_percent | vkr_lv_percent | pfe_kw | i0_percent | shift_mv_degree | shift_lv_degree | vector_group | tap_side | tap_neutral | tap_min | tap_max | tap_step_percent
63/25/38 MVA 110/20/10 kV | 63 | 25 | 38 | 110 | 20 | 10 | 10.4 | 10.4 | 10.4 | 0.28 | 0.32 | 0.35 | 35 | 0.89 | 0 | 0 | YN0yn0yn0 | hv | 0 | -10 | 10 | 1.2
63/25/38 MVA 110/10/10 kV | 63 | 25 | 38 | 110 | 10 | 10 | 10.4 | 10.4 | 10.4 | 0.28 | 0.32 | 0.35 | 35 | 0.89 | 0 | 0 | YN0yn0yn0 | hv | 0 | -10 | 10 | 1.2

## fuse_std_types
| fuse_type | i_rated_a | t_avg | t_min | t_total | x_avg | x_min | x_total
HV 100A | HV 100A | 100 | 0 | [10.0, 3.64, 0.854, 0.281, 0.1, 0.0531, 0.022, 0.01] | [10.0, 4.267, 1.21, 0.403, 0.1, 0.058, 0.022, 0.01] | 0 | [300.0, 350.0, 450.0, 550.0, 700.0, 850.0, 1200.0, 1752.0] | [600.0, 700.0, 900.0, 1150.0, 1665.0, 2000.0, 3000.0, 4313.0]
HV 10A | HV 10A | 10 | 0 | [10.0, 1675.0, 0.344, 0.156, 0.1, 0.0417, 0.0171, 0.01] | [10.0, 1.3, 0.3, 0.155, 0.1, 0.0555, 0.023, 0.01] | 0 | [30.0, 32.0, 35.0, 37.0, 39.0, 50.0, 70.0, 88.0] | [60.0, 70.0, 80.0, 87.0, 94.0, 110.0, 150.0, 216.0]
HV 125A | HV 125A | 125 | 0 | [10.0, 1.82, 0.344, 0.1, 0.0467, 0.0269, 0.01] | [10.0, 2.478, 0.426, 0.1, 0.0427, 0.0211, 0.01] | 0 | [375.0, 500.0, 700.0, 925.0, 1200.0, 1500.0, 2341.0] | [750.0, 1000.0, 1500.0, 2200.0, 3000.0, 4000.0, 5765.0]
HV 160A | HV 160A | 160 | 0 | [10.0, 4.15, 1.03, 0.198, 0.1, 0.051, 0.0172, 0.01] | [10.0, 2.3, 0.734, 0.274, 0.1, 0.046, 0.0177, 0.01] | 0 | [480.0, 550.0, 700.0, 1000.0, 1260.0, 1600.0, 2500.0, 3227.0] | [960.0, 1300.0, 1700.0, 2200.0, 2996.0, 4000.0, 6000.0, 7946.0]
HV 16A | HV 16A | 16 | 0 | [10.0, 0.352, 0.164, 0.1, 0.0649, 0.0342, 0.01] | [10.0, 2.34, 0.722, 0.181, 0.1, 0.055, 0.0296, 0.01] | 0 | [48.0, 60.0, 65.0, 71.0, 80.0, 100.0, 162.0] | [96.0, 110.0, 125.0, 150.0, 168.0, 200.0, 250.0, 398.0]
HV 200A | HV 200A | 200 | 0 | [10.0, 4.267, 1.21, 0.403, 0.1, 0.058, 0.022, 0.01] | [10.0, 3.73, 1.654, 0.328, 0.1, 0.0531, 0.019, 0.01] | 0 | [600.0, 700.0, 900.0, 1150.0, 1665.0, 2000.0, 3000.0, 4313.0] | [1200.0, 1500.0, 1800.0, 2700.0, 3960.0, 5000.0, 7500.0, 10620.0]
HV 20A | HV 20A | 20 | 0 | [10.0, 1.3, 0.3, 0.155, 0.1, 0.0555, 0.023, 0.01] | [10.0, 1.3, 0.161, 0.1, 0.0611, 0.0399, 0.0141, 0.01] | 0 | [60.0, 70.0, 80.0, 87.0, 94.0, 110.0, 150.0, 216.0] | [120.0, 150.0, 200.0, 223.0, 260.0, 300.0, 450.0, 532.0]
HV 25A | HV 25A | 25 | 0 | [10.0, 2.512, 0.833, 0.299, 0.1, 0.0372, 0.0223, 0.01] | [10.0, 3.125, 0.597, 0.198, 0.1, 0.0378, 0.022, 0.01] | 0 | [75.0, 82.0, 90.0, 100.0, 124.0, 170.0, 200.0, 289.0] | [150.0, 170.0, 210.0, 250.0, 294.0, 400.0, 500.0, 711.0]
HV 31.5A | HV 31.5A | 31.5 | 0 | [10.0, 2.34, 0.722, 0.181, 0.1, 0.055, 0.0296, 0.01] | [10.0, 2.84, 0.368, 0.164, 0.1, 0.0621, 0.0378, 0.0195, 0.01] | 0 | [95.0, 110.0, 125.0, 150.0, 165.0, 200.0, 250.0, 390.0] | [189.0, 220.0, 300.0, 350.0, 393.0, 450.0, 530.0, 700.0, 960.0]
HV 40A | HV 40A | 40 | 0 | [10.0, 1.3, 0.161, 0.1, 0.0611, 0.0399, 0.0141, 0.01] | [10.0, 2.05, 0.369, 0.198, 0.1, 0.051, 0.0298, 0.01] | 0 | [120.0, 150.0, 200.0, 223.0, 260.0, 300.0, 450.0, 532.0] | [240.0, 300.0, 400.0, 450.0, 530.0, 650.0, 800.0, 1311.0]
HV 50A | HV 50A | 50 | 0 | [10.0, 3.215, 0.597, 0.198, 0.1, 0.0378, 0.022, 0.01] | [10.0, 3.64, 0.854, 0.281, 0.1, 0.0531, 0.022, 0.01] | 0 | [150.0, 170.0, 210.0, 250.0, 294.0, 400.0, 500.0, 711.0] | [300.0, 350.0, 450.0, 550.0, 700.0, 850.0, 1200.0, 1752.0]
HV 6.3A | HV 6.3A | 6.3 | 0 | [10.0, 1.39, 0.344, 0.168, 0.1, 0.056, 0.0263, 0.01] | [10.0, 1.711, 0.516, 0.198, 0.1, 0.0634, 0.0303, 0.01] | 0 | [19.0, 19.5, 20.4, 20.8, 22.0, 25.0, 32.0, 48.0] | [38.0, 40.0, 43.0, 48.0, 53.0, 60.0, 75.0, 118.0]
HV 63A | HV 63A | 63 | 0 | [10.0, 2.84, 0.368, 0.164, 0.1, 0.0621, 0.0378, 0.0195, 0.01] | [10.0, 1.82, 0.344, 0.1, 0.0467, 0.0269, 0.01] | 0 | [189.0, 220.0, 300.0, 350.0, 393.0, 450.0, 530.0, 700.0, 961.0] | [378.0, 500.0, 700.0, 934.0, 1200.0, 1500.0, 2366.0]
HV 80A | HV 80A | 80 | 0 | [10.0, 2.05, 0.369, 0.198, 0.1, 0.051, 0.0298, 0.01] | [10.0, 4.15, 1.03, 0.198, 0.1, 0.051, 0.0172, 0.01] | 0 | [240.0, 300.0, 400.0, 450.0, 530.0, 650.0, 800.0, 1311.0] | [480.0, 550.0, 700.0, 1000.0, 1260.0, 1600.0, 2500.0, 3227.0]
Siemens NH-1-100 | Siemens NH-1-100 | 100 | [5400.0, 2000.0, 400.0, 20.0, 1.0, 0.2, 0.012, 0.004] | 0 | 0 | [150.0, 190.0, 250.0, 430.0, 900.0, 1250.0, 2700.0, 3600.0] | 0 | 0
Siemens NH-1-125 | Siemens NH-1-125 | 125 | [4800.0, 120.0, 7.0, 0.1, 0.004] | 0 | 0 | [180.0, 400.0, 740.0, 2000.0, 4250.0] | 0 | 0
Siemens NH-1-16 | Siemens NH-1-16 | 16 | [4000.0, 400.0, 2.0, 0.1, 0.04, 0.01] | 0 | 0 | [26.0, 35.0, 75.0, 150.0, 200.0, 300.0] | 0 | 0
Siemens NH-1-160 | Siemens NH-1-160 | 160 | [4800.0, 120.0, 7.0, 0.1, 0.004] | 0 | 0 | [210.0, 500.0, 900.0, 2300.0, 5000.0] | 0 | 0
Siemens NH-1-25 | Siemens NH-1-25 | 25 | [4000.0, 1000.0, 10.0, 0.2, 0.02, 0.01] | 0 | 0 | [40.0, 50.0, 100.0, 210.0, 400.0, 500.0] | 0 | 0
Siemens NH-1-50 | Siemens NH-1-50 | 50 | [4000.0, 40.0, 4.0, 1.0, 0.02, 0.01] | 0 | 0 | [86.0, 200.0, 300.0, 400.0, 1000.0, 1280.0] | 0 | 0
Siemens NH-1-63 | Siemens NH-1-63 | 63 | [4000.0, 100.0, 10.0, 2.0, 0.04, 0.01] | 0 | 0 | [100.0, 200.0, 300.0, 400.0, 1000.0, 1500.0] | 0 | 0
Siemens NH-1-80 | Siemens NH-1-80 | 80 | [4800.0, 120.0, 7.0, 0.1, 0.01] | 0 | 0 | [150.58, 250.0, 450.0, 1150.0, 2470.0] | 0 | 0
Siemens NH-2-1000 | Siemens NH-2-1000 | 1000 | [4800.0, 120.0, 7.0, 0.1, 0.004] | 0 | 0 | [1900.0, 3500.0, 8400.0, 24000.0, 52000.0] | 0 | 0
Siemens NH-2-200 | Siemens NH-2-200 | 200 | [4800.0, 120.0, 7.0, 0.1, 0.004] | 0 | 0 | [280.0, 650.0, 1200.0, 3000.0, 7000.0] | 0 | 0
Siemens NH-2-224 | Siemens NH-2-224 | 224 | [4800.0, 120.0, 7.0, 0.2, 0.04, 0.004] | 0 | 0 | [400.0, 750.0, 1453.0, 3025.0, 4315.0, 7600.0] | 0 | 0
Siemens NH-2-250 | Siemens NH-2-250 | 250 | [4800.0, 120.0, 7.0, 0.1, 0.004] | 0 | 0 | [450.0, 800.0, 1650.0, 4000.0, 8500.0] | 0 | 0
Siemens NH-2-315 | Siemens NH-2-315 | 315 | [4800.0, 120.0, 7.0, 0.1, 0.004] | 0 | 0 | [550.0, 920.0, 1900.0, 5000.0, 11000.0] | 0 | 0
Siemens NH-2-355 | Siemens NH-2-355 | 355 | [4800.0, 120.0, 6.0, 0.1, 0.004] | 0 | 0 | [650.0, 1116.27, 2350.0, 5840.0, 12790.0] | 0 | 0
Siemens NH-2-400 | Siemens NH-2-400 | 400 | [4800.0, 120.0, 7.0, 0.1, 0.004] | 0 | 0 | [720.0, 1350.0, 2800.0, 6500.0, 15000.0] | 0 | 0
Siemens NH-2-425 | Siemens NH-2-425 | 425 | [4800.0, 120.0, 7.0, 0.1, 0.004] | 0 | 0 | [850.0, 1500.0, 3050.0, 7500.0, 16500.0] | 0 | 0
Siemens NH-2-630 | Siemens NH-2-630 | 630 | [4800.0, 120.0, 7.0, 0.1, 0.004] | 0 | 0 | [1200.0, 2000.0, 4800.0, 12000.0, 26000.0] | 0 | 0

## res_bus
| vm_pu | va_degree | p_mw | q_mvar
0 | 0.98235 | -0.3391 | 0.026803 | 0.0067174
1 | 0.98272 | -0.33187 | 0 | 0
2 | 0.9829 | -0.32838 | 0 | 0
3 | 0.98673 | -0.25376 | 0 | 0
4 | 0.98702 | -0.24819 | 0 | 0
5 | 0.98594 | -0.26923 | 0.0038438 | 0.00096334
6 | 0.98979 | -0.19461 | 0 | 0
7 | 0.98642 | -0.25996 | 0.024559 | 0.006155
8 | 0.99058 | -0.1794 | 0 | 0
9 | 0.98975 | -0.1954 | 0.0037211 | 0.0009326
10 | 0.98801 | -0.22867 | 0 | 0
11 | 0.98757 | -0.23722 | 0 | 0
12 | 0.98725 | -0.24337 | 0 | 0
13 | 0.98927 | -0.20435 | 0.0037864 | 0.00094896
14 | 0.99203 | -0.15155 | 0 | 0
15 | 0.99289 | -0.13503 | 0 | 0
16 | 0.99181 | -0.15586 | 0.0060875 | 0.0015257
17 | 0.98742 | -0.24015 | 0.0053897 | 0.0013508
18 | 0.99002 | -0.18996 | 0.0040919 | 0.0010255
19 | 0.99393 | -0.11523 | 0.010508 | 0.0026337
20 | 0.98585 | -0.27103 | 0.0041612 | 0.0010429
21 | 0.98723 | -0.24364 | 0.005331 | 0.0013361
22 | 0.9863 | -0.26161 | 0 | 0
23 | 0.99727 | -0.051674 | 0 | 0
24 | 0.99546 | -0.086065 | 0 | 0
25 | 0.99852 | -0.027966 | 0.014717 | 0.0036885
26 | 0.99184 | -0.15596 | 0 | 0
27 | 0.99224 | -0.14809 | 0 | 0
28 | 0.99022 | -0.18726 | 0.0095699 | 0.0023984
29 | 0.99497 | -0.096669 | 0 | 0
30 | 0.99505 | -0.095094 | 0.017203 | 0.0043115
31 | 0.99495 | -0.097172 | 0.0062033 | 0.0015547
32 | 0.99226 | -0.14778 | 0.0070825 | 0.0017751
33 | 0.995 | -0.094783 | 0 | 0
34 | 0.99497 | -0.095351 | 0.0023937 | 0.00059991
35 | 0.99408 | -0.11273 | 0.0025294 | 0.00063392
36 | 0.99165 | -0.15889 | 0 | 0
37 | 0.9916 | -0.15983 | 0 | 0
38 | 0.98227 | -0.33969 | 0.0021342 | 0.00053488
39 | 0.9823 | -0.33917 | 0 | 0
40 | 0.98732 | -0.24212 | 0.0052609 | 0.0013185
41 | 0.98504 | -0.28606 | 0 | 0
42 | 0.98537 | -0.2795 | 0.0014162 | 0.00035494
43 | 0.98385 | -0.30905 | 0.002644 | 0.00066265
44 | 0.98575 | -0.27294 | 0.0043999 | 0.0011027
45 | 0.97585 | -0.46548 | 0.012051 | 0.0030203
46 | 0.97647 | -0.45321 | 0 | 0
47 | 0.97553 | -0.47169 | 0 | 0
48 | 0.97666 | -0.44943 | 0 | 0
49 | 0.97525 | -0.47717 | 0.01249 | 0.0031302
50 | 0.97502 | -0.48179 | 0 | 0
51 | 0.97725 | -0.43784 | 0 | 0
52 | 0.97573 | -0.46768 | 0.012051 | 0.0030202
53 | 0.99568 | -0.083033 | 0 | 0
54 | 0.99656 | -0.06612 | 0 | 0
55 | 0.99521 | -0.092048 | 0.022426 | 0.0056206
56 | 0.99556 | -0.08536 | 0 | 0
57 | 0.99519 | -0.092493 | 0.012811 | 0.0032107
58 | 0.99903 | -0.018376 | 0 | 0
59 | 0.99853 | -0.027928 | 0.0095661 | 0.0023975
60 | 1 | 0 | -0.51488 | -0.13099
61 | 0.99801 | -0.037915 | 0 | 0
62 | 0.99796 | -0.03895 | 0.012966 | 0.0032495
63 | 0.99816 | -0.035167 | 0.018471 | 0.0046292
64 | 0.99996 | -0.00071774 | 0.013249 | 0.0033205
65 | 0.99652 | -0.066867 | 0.013401 | 0.0033586
66 | 0.97463 | -0.48944 | 0 | 0
67 | 0.97483 | -0.48547 | 0.010046 | 0.0025178
68 | 0.97442 | -0.49358 | 0.0043545 | 0.0010913
69 | 0.97446 | -0.49271 | 0.0059575 | 0.0014931
70 | 0.97416 | -0.49865 | 0 | 0
71 | 0.9741 | -0.49985 | 0.0013419 | 0.00033631
72 | 0.9742 | -0.49784 | 0.0013561 | 0.00033987
73 | 0.99004 | -0.19069 | 0 | 0
74 | 0.9896 | -0.1992 | 0 | 0
75 | 0.98996 | -0.19227 | 0 | 0
76 | 0.98954 | -0.20048 | 0.0052341 | 0.0013118
77 | 0.97396 | -0.50275 | 0 | 0
78 | 0.97393 | -0.50329 | 0 | 0
79 | 0.974 | -0.50193 | 0.0028362 | 0.00071081
80 | 0.98029 | -0.37825 | 0 | 0
81 | 0.98082 | -0.36799 | 0 | 0
82 | 0.97965 | -0.39091 | 0.012965 | 0.0032494
83 | 0.97897 | -0.40413 | 0 | 0
84 | 0.97798 | -0.42361 | 0.023542 | 0.0059002
85 | 0.97748 | -0.43339 | 0.0055876 | 0.0014004
86 | 0.97572 | -0.46791 | 0 | 0
87 | 0.99508 | -0.094593 | 0 | 0
88 | 0.97557 | -0.47089 | 0.011615 | 0.0029109
89 | 0.97388 | -0.50417 | 0.0028482 | 0.00071381
90 | 0.97434 | -0.49522 | 0.0025065 | 0.00062818
91 | 0.97407 | -0.5005 | 0.0028065 | 0.00070338
92 | 0.97422 | -0.49759 | 0.0050986 | 0.0012778
93 | 0.98986 | -0.19423 | 0.0051975 | 0.0013026
94 | 0.98932 | -0.20479 | 0.0036904 | 0.0009249
95 | 0.98222 | -0.34068 | 0.0028519 | 0.00071476
96 | 0.98081 | -0.36824 | 0 | 0
97 | 0.98244 | -0.33641 | 0 | 0
98 | 0.98273 | -0.33068 | 0.0057776 | 0.001448
99 | 0.97756 | -0.43178 | 0 | 0
100 | 0.9774 | -0.43484 | 0 | 0
101 | 0.97716 | -0.4397 | 0.023955 | 0.0060038
102 | 0.97426 | -0.49673 | 0.0049461 | 0.0012396
103 | 0.97424 | -0.49723 | 0.0026429 | 0.00066237
104 | 0.99325 | -0.12864 | 0.004416 | 0.0011068
105 | 0.9937 | -0.12005 | 0 | 0
106 | 0.99144 | -0.16292 | 0.0080185 | 0.0020096
107 | 0.98074 | -0.36948 | 0.0043316 | 0.0010856
108 | 0.99492 | -0.097754 | 0.012299 | 0.0030824
109 | 0.98335 | -0.31864 | 0.0025287 | 0.00063375
110 | 0.98884 | -0.21403 | 0.0023935 | 0.00059986
111 | 0.98879 | -0.21504 | 0.0023891 | 0.00059877
112 | 0.98898 | -0.21137 | 0.0045609 | 0.0011431
113 | 0.98878 | -0.21525 | 0.00086969 | 0.00021797
114 | 0.9891 | -0.20892 | 0.0046987 | 0.0011776
115 | 0.99998 | 149.9956 | 0 | 0

## res_line
| p_from_mw | q_from_mvar | p_to_mw | q_to_mvar | pl_mw | ql_mvar | i_from_ka | i_to_ka | i_ka | vm_from_pu | va_from_degree | vm_to_pu | va_to_degree | loading_percent
0 | -0.026803 | -0.0067174 | 0.026812 | 0.0067231 | 9.234e-06 | 5.7205e-06 | 0.040599 | 0.040599 | 0.040599 | 0.98235 | -0.3391 | 0.98272 | -0.33187 | 11.1537
1 | -0.026812 | -0.0067231 | 0.026816 | 0.0067259 | 4.4597e-06 | 2.7628e-06 | 0.040599 | 0.040599 | 0.040599 | 0.98272 | -0.33187 | 0.9829 | -0.32838 | 11.1537
2 | -0.026816 | -0.0067259 | 0.026912 | 0.0067852 | 9.5739e-05 | 5.9302e-05 | 0.040599 | 0.040599 | 0.040599 | 0.9829 | -0.32838 | 0.98673 | -0.25376 | 11.1536
3 | -0.039327 | -0.0098994 | 0.039338 | 0.009906 | 1.0475e-05 | 6.6026e-06 | 0.059322 | 0.059322 | 0.059322 | 0.98673 | -0.25376 | 0.98702 | -0.24819 | 16.2972
4 | 0.012415 | 0.0031142 | -0.012406 | -0.0031092 | 9.1496e-06 | 4.9674e-06 | 0.018723 | 0.018724 | 0.018724 | 0.98673 | -0.25376 | 0.98594 | -0.26923 | 5.1438
5 | -0.06391 | -0.016069 | 0.064074 | 0.016174 | 0.00016399 | 0.00010435 | 0.096369 | 0.096368 | 0.096369 | 0.98702 | -0.24819 | 0.98979 | -0.19461 | 26.4749
6 | 0.024573 | 0.0061635 | -0.024559 | -0.006155 | 1.3773e-05 | 8.4729e-06 | 0.037047 | 0.037047 | 0.037047 | 0.98702 | -0.24819 | 0.98642 | -0.25996 | 10.1777
7 | 0.0085622 | 0.0021459 | -0.0085615 | -0.0021456 | 7.3276e-07 | 3.1975e-07 | 0.012922 | 0.012922 | 0.012922 | 0.98594 | -0.26923 | 0.98585 | -0.27103 | 3.5501
8 | -0.067796 | -0.017106 | 0.067845 | 0.017138 | 4.9426e-05 | 3.147e-05 | 0.10196 | 0.10196 | 0.10196 | 0.98979 | -0.19461 | 0.99058 | -0.1794 | 28.0117
9 | 0.0037212 | 0.00093253 | -0.0037211 | -0.0009326 | 1.3965e-07 | -6.3548e-08 | 0.0055944 | 0.0055944 | 0.0055944 | 0.98979 | -0.19461 | 0.98975 | -0.1954 | 1.5369
10 | 0.20893 | 0.053237 | -0.20882 | -0.05317 | 0.00010647 | 6.7215e-05 | 0.31416 | 0.31416 | 0.31416 | 0.99058 | -0.1794 | 0.99002 | -0.18996 | 17.2613
11 | -0.27677 | -0.070375 | 0.27714 | 0.070611 | 0.00037182 | 0.00023612 | 0.41612 | 0.41612 | 0.41612 | 0.99058 | -0.1794 | 0.99203 | -0.15155 | 22.8636
12 | 0.010657 | 0.0026723 | -0.010653 | -0.0026701 | 4.3387e-06 | 2.2019e-06 | 0.016051 | 0.016051 | 0.016051 | 0.98801 | -0.22867 | 0.98757 | -0.23722 | 4.4096
13 | 0.18991 | 0.048286 | -0.18977 | -0.048201 | 0.00013435 | 8.4585e-05 | 0.28626 | 0.28626 | 0.28626 | 0.98801 | -0.22867 | 0.98725 | -0.24337 | 15.7287
14 | -0.20056 | -0.050958 | 0.2008 | 0.051106 | 0.00023517 | 0.00014831 | 0.30231 | 0.30231 | 0.30231 | 0.98801 | -0.22867 | 0.98927 | -0.20435 | 16.6105
15 | 0.010653 | 0.0026701 | -0.010651 | -0.0026694 | 1.4888e-06 | 7.557e-07 | 0.016051 | 0.016051 | 0.016051 | 0.98757 | -0.23722 | 0.98742 | -0.24015 | 4.4096
16 | 0.0053311 | 0.0013361 | -0.005331 | -0.0013361 | 6.8158e-08 | 7.6257e-09 | 0.0080352 | 0.0080352 | 0.0080352 | 0.98725 | -0.24337 | 0.98723 | -0.24364 | 2.2075
17 | 0.18444 | 0.046865 | -0.18428 | -0.046763 | 0.00016181 | 0.00010178 | 0.27823 | 0.27823 | 0.27823 | 0.98725 | -0.24337 | 0.9863 | -0.26161 | 15.2872
18 | -0.20459 | -0.052055 | 0.20473 | 0.052145 | 0.00014193 | 8.9551e-05 | 0.30801 | 0.30801 | 0.30801 | 0.98927 | -0.20435 | 0.99002 | -0.18996 | 16.9234
19 | -0.29125 | -0.074149 | 0.29149 | 0.074297 | 0.00023225 | 0.00014759 | 0.43728 | 0.43728 | 0.43728 | 0.99203 | -0.15155 | 0.99289 | -0.13503 | 24.0266
20 | 0.014112 | 0.003538 | -0.014109 | -0.0035364 | 2.8972e-06 | 1.6317e-06 | 0.021167 | 0.021167 | 0.021167 | 0.99203 | -0.15155 | 0.99181 | -0.15586 | 5.8152
21 | -0.29149 | -0.074297 | 0.29177 | 0.074474 | 0.00027887 | 0.00017722 | 0.43728 | 0.43728 | 0.43728 | 0.99289 | -0.13503 | 0.99393 | -0.11523 | 24.0266
22 | 0.0080212 | 0.0020107 | -0.00802 | -0.0020102 | 1.1565e-06 | 4.654e-07 | 0.012034 | 0.012035 | 0.012035 | 0.99181 | -0.15586 | 0.99165 | -0.15889 | 3.3062
23 | 0.0052614 | 0.0013186 | -0.0052609 | -0.0013185 | 4.9356e-07 | 4.8111e-08 | 0.0079288 | 0.0079289 | 0.0079289 | 0.98742 | -0.24015 | 0.98732 | -0.24212 | 2.1783
24 | -0.30227 | -0.077108 | 0.30257 | 0.077298 | 0.00029876 | 0.00018995 | 0.45302 | 0.45302 | 0.45302 | 0.99393 | -0.11523 | 0.995 | -0.094783 | 24.891
25 | 0.0044003 | 0.0011027 | -0.0043999 | -0.0011027 | 4.0117e-07 | -5.2442e-08 | 0.0066416 | 0.0066418 | 0.0066418 | 0.98585 | -0.27103 | 0.98575 | -0.27294 | 1.8247
26 | 0.18428 | 0.046763 | -0.18412 | -0.046664 | 0.00015843 | 9.9654e-05 | 0.27823 | 0.27823 | 0.27823 | 0.9863 | -0.26161 | 0.98537 | -0.2795 | 15.2872
27 | 0.35857 | 0.091703 | -0.35797 | -0.091324 | 0.00059568 | 0.00037943 | 0.53567 | 0.53567 | 0.53567 | 0.99727 | -0.051674 | 0.99546 | -0.086065 | 29.4323
28 | -0.35857 | -0.091703 | 0.35898 | 0.091965 | 0.0004119 | 0.00026237 | 0.53567 | 0.53567 | 0.53567 | 0.99727 | -0.051674 | 0.99852 | -0.027966 | 29.4323
29 | 0.052878 | 0.013344 | -0.05281 | -0.013302 | 6.7445e-05 | 4.2791e-05 | 0.079074 | 0.079074 | 0.079074 | 0.99546 | -0.086065 | 0.99408 | -0.11273 | 21.7236
30 | 0.30509 | 0.077979 | -0.30497 | -0.077898 | 0.00012859 | 8.1763e-05 | 0.45659 | 0.45659 | 0.45659 | 0.99546 | -0.086065 | 0.995 | -0.094783 | 25.0876
31 | -0.3737 | -0.095654 | 0.37387 | 0.095765 | 0.00017363 | 0.00011064 | 0.5576 | 0.5576 | 0.5576 | 0.99852 | -0.027966 | 0.99903 | -0.018376 | 30.6373
32 | -0.038687 | -0.0097256 | 0.038702 | 0.0097347 | 1.4547e-05 | 9.1615e-06 | 0.058051 | 0.058051 | 0.058051 | 0.99184 | -0.15596 | 0.99224 | -0.14809 | 15.9481
33 | 0.038687 | 0.0097256 | -0.038629 | -0.0096892 | 5.773e-05 | 3.6359e-05 | 0.058051 | 0.058051 | 0.058051 | 0.99184 | -0.15596 | 0.99022 | -0.18726 | 15.9482
34 | -0.038702 | -0.0097347 | 0.038702 | 0.0097351 | 5.8115e-07 | 3.66e-07 | 0.058051 | 0.058051 | 0.058051 | 0.99224 | -0.14809 | 0.99226 | -0.14778 | 15.9481
35 | 0.029059 | 0.0072908 | -0.029055 | -0.0072878 | 4.7452e-06 | 2.9516e-06 | 0.043671 | 0.043671 | 0.043671 | 0.99022 | -0.18726 | 0.99004 | -0.19069 | 11.9975
36 | -0.0062035 | -0.0015547 | 0.006204 | 0.0015548 | 4.6542e-07 | 1.1058e-07 | 0.0092775 | 0.0092775 | 0.0092775 | 0.99497 | -0.096669 | 0.99505 | -0.095094 | 2.5488
37 | 0.0062035 | 0.0015547 | -0.0062033 | -0.0015547 | 1.489e-07 | 3.5384e-08 | 0.0092775 | 0.0092776 | 0.0092776 | 0.99497 | -0.096669 | 0.99495 | -0.097172 | 2.5488
38 | -0.023407 | -0.0058664 | 0.02341 | 0.0058682 | 2.9004e-06 | 1.7742e-06 | 0.035003 | 0.035003 | 0.035003 | 0.99505 | -0.095094 | 0.99519 | -0.092493 | 9.6163
39 | -0.045785 | -0.01151 | 0.045827 | 0.011537 | 4.1883e-05 | 2.6499e-05 | 0.068672 | 0.068672 | 0.068672 | 0.99226 | -0.14778 | 0.99325 | -0.12864 | 18.866
40 | 0.0023937 | 0.00059977 | -0.0023937 | -0.00059991 | 6.4695e-08 | -1.3345e-07 | 0.0035797 | 0.0035798 | 0.0035798 | 0.995 | -0.094783 | 0.99497 | -0.095351 | 0.98346
41 | 0.050281 | 0.012668 | -0.050263 | -0.012656 | 1.7586e-05 | 1.1148e-05 | 0.075288 | 0.075288 | 0.075288 | 0.99408 | -0.11273 | 0.9937 | -0.12005 | 20.6835
42 | 0.00802 | 0.0020102 | -0.0080197 | -0.0020101 | 3.5987e-07 | 1.4484e-07 | 0.012035 | 0.012035 | 0.012035 | 0.99165 | -0.15889 | 0.9916 | -0.15983 | 3.3062
43 | 0.0080197 | 0.0020101 | -0.0080185 | -0.0020096 | 1.1799e-06 | 4.7492e-07 | 0.012035 | 0.012035 | 0.012035 | 0.9916 | -0.15983 | 0.99144 | -0.16292 | 3.3062
44 | -0.0021342 | -0.00053488 | 0.0021342 | 0.00053474 | 5.2971e-08 | -1.3717e-07 | 0.003233 | 0.003233 | 0.003233 | 0.98227 | -0.33969 | 0.9823 | -0.33917 | 0.8882
45 | -0.17124 | -0.043241 | 0.17126 | 0.043256 | 2.268e-05 | 1.4231e-05 | 0.25952 | 0.25952 | 0.25952 | 0.9823 | -0.33917 | 0.98244 | -0.33641 | 14.2592
46 | 0.16911 | 0.042707 | -0.16909 | -0.042699 | 1.2195e-05 | 7.648e-06 | 0.25628 | 0.25628 | 0.25628 | 0.9823 | -0.33917 | 0.98222 | -0.34068 | 14.0816
47 | -0.18265 | -0.046272 | 0.18271 | 0.046309 | 5.7564e-05 | 3.62e-05 | 0.27609 | 0.27609 | 0.27609 | 0.98504 | -0.28606 | 0.98537 | -0.2795 | 15.1697
48 | 0.18265 | 0.046272 | -0.18245 | -0.046146 | 0.00020147 | 0.0001267 | 0.27609 | 0.27609 | 0.27609 | 0.98504 | -0.28606 | 0.98385 | -0.30905 | 15.1698
49 | 0.1798 | 0.045483 | -0.17972 | -0.045431 | 8.2713e-05 | 5.1991e-05 | 0.27209 | 0.27209 | 0.27209 | 0.98385 | -0.30905 | 0.98335 | -0.31864 | 14.9501
50 | -0.071354 | -0.017893 | 0.071395 | 0.017917 | 4.1754e-05 | 2.3783e-05 | 0.10881 | 0.10881 | 0.10881 | 0.97585 | -0.46548 | 0.97647 | -0.45321 | 5.9784
51 | 0.059303 | 0.014873 | -0.059285 | -0.014864 | 1.754e-05 | 9.44e-06 | 0.090431 | 0.090432 | 0.090432 | 0.97585 | -0.46548 | 0.97553 | -0.47169 | 4.9688
52 | -0.071395 | -0.017917 | 0.071408 | 0.017925 | 1.2898e-05 | 7.3458e-06 | 0.10881 | 0.10881 | 0.10881 | 0.97647 | -0.45321 | 0.97666 | -0.44943 | 5.9784
53 | 0.012493 | 0.003132 | -0.01249 | -0.0031302 | 3.2614e-06 | 1.7884e-06 | 0.019056 | 0.019056 | 0.019056 | 0.97553 | -0.47169 | 0.97525 | -0.47717 | 5.2352
54 | 0.046792 | 0.011732 | -0.04677 | -0.011721 | 2.251e-05 | 1.0731e-05 | 0.071376 | 0.071377 | 0.071377 | 0.97553 | -0.47169 | 0.97502 | -0.48179 | 3.9218
55 | -0.095096 | -0.023869 | 0.095149 | 0.023901 | 5.2562e-05 | 3.155e-05 | 0.1449 | 0.1449 | 0.1449 | 0.97666 | -0.44943 | 0.97725 | -0.43784 | 7.9615
56 | 0.023688 | 0.0059447 | -0.023667 | -0.005932 | 2.0604e-05 | 1.2659e-05 | 0.036093 | 0.036093 | 0.036093 | 0.97666 | -0.44943 | 0.97573 | -0.46768 | 9.9157
57 | 0.036722 | 0.0092023 | -0.036708 | -0.0091973 | 1.3373e-05 | 5.0201e-06 | 0.056042 | 0.056044 | 0.056044 | 0.97502 | -0.48179 | 0.97463 | -0.48944 | 3.0793
58 | 0.010048 | 0.0025187 | -0.010046 | -0.0025178 | 1.763e-06 | 8.7902e-07 | 0.015335 | 0.015335 | 0.015335 | 0.97502 | -0.48179 | 0.97483 | -0.48547 | 4.2129
59 | -0.095149 | -0.023901 | 0.095169 | 0.023913 | 2.0232e-05 | 1.2143e-05 | 0.1449 | 0.1449 | 0.1449 | 0.97725 | -0.43784 | 0.97748 | -0.43339 | 7.9614
60 | 0.011616 | 0.0029118 | -0.011616 | -0.0029118 | 1.2569e-07 | 6.7103e-08 | 0.017715 | 0.017715 | 0.017715 | 0.97573 | -0.46768 | 0.97572 | -0.46791 | 4.8669
61 | -0.034743 | -0.0087141 | 0.034771 | 0.0087317 | 2.8033e-05 | 1.758e-05 | 0.051926 | 0.051925 | 0.051926 | 0.99568 | -0.083033 | 0.99656 | -0.06612 | 14.2652
62 | 0.034743 | 0.0087141 | -0.034729 | -0.0087047 | 1.4924e-05 | 9.3596e-06 | 0.051926 | 0.051926 | 0.051926 | 0.99568 | -0.083033 | 0.99521 | -0.092048 | 14.2653
63 | 0.013401 | 0.0033589 | -0.013401 | -0.0033586 | 4.766e-07 | 2.6367e-07 | 0.020011 | 0.020011 | 0.020011 | 0.99656 | -0.06612 | 0.99652 | -0.066867 | 5.4974
64 | 0.036266 | 0.0091074 | -0.036233 | -0.0090866 | 3.3258e-05 | 2.0892e-05 | 0.054158 | 0.054158 | 0.054158 | 0.99656 | -0.06612 | 0.99556 | -0.08536 | 14.8786
65 | -0.084439 | -0.021198 | 0.084706 | 0.021368 | 0.00026723 | 0.00017044 | 0.12609 | 0.12609 | 0.12609 | 0.99656 | -0.06612 | 1 | 0 | 34.6411
66 | 0.012302 | 0.0030842 | -0.012301 | -0.0030834 | 1.4913e-06 | 8.0174e-07 | 0.018394 | 0.018394 | 0.018394 | 0.99521 | -0.092048 | 0.99508 | -0.094593 | 5.0534
67 | 0.036233 | 0.0090866 | -0.036221 | -0.0090788 | 1.2314e-05 | 7.7357e-06 | 0.054158 | 0.054158 | 0.054158 | 0.99556 | -0.08536 | 0.99519 | -0.092493 | 14.8786
68 | 0.041034 | 0.010296 | -0.041016 | -0.010284 | 1.868e-05 | 1.1781e-05 | 0.061123 | 0.061123 | 0.061123 | 0.99903 | -0.018376 | 0.99853 | -0.027928 | 16.7922
69 | -0.41491 | -0.10606 | 0.41527 | 0.1063 | 0.00036917 | 0.00023543 | 0.61872 | 0.61872 | 0.61872 | 0.99903 | -0.018376 | 1 | 0 | 33.9957
70 | 0.03145 | 0.0078868 | -0.031439 | -0.00788 | 1.0847e-05 | 6.77e-06 | 0.046868 | 0.046868 | 0.046868 | 0.99853 | -0.027928 | 0.99816 | -0.035167 | 12.8758
71 | 0.01325 | 0.0033208 | -0.013249 | -0.0033205 | 4.5304e-07 | 2.4917e-07 | 0.019716 | 0.019716 | 0.019716 | 1 | 0 | 0.99996 | -0.00071774 | 5.4164
72 | 0.012966 | 0.0032498 | -0.012966 | -0.0032495 | 6.391e-07 | 3.4944e-07 | 0.019332 | 0.019332 | 0.019332 | 0.99801 | -0.037915 | 0.99796 | -0.03895 | 5.3111
73 | -0.012966 | -0.0032498 | 0.012968 | 0.0032508 | 1.6976e-06 | 9.2816e-07 | 0.019332 | 0.019332 | 0.019332 | 0.99801 | -0.037915 | 0.99816 | -0.035167 | 5.3111
74 | 0.03075 | 0.007704 | -0.030744 | -0.0077024 | 6.0702e-06 | 1.5973e-06 | 0.046947 | 0.046947 | 0.046947 | 0.97463 | -0.48944 | 0.97442 | -0.49358 | 2.5795
75 | 0.0059584 | 0.0014933 | -0.0059575 | -0.0014931 | 9.2926e-07 | 2.2163e-07 | 0.009097 | 0.0090971 | 0.0090971 | 0.97463 | -0.48944 | 0.97446 | -0.49271 | 2.4992
76 | 0.026389 | 0.0066111 | -0.026387 | -0.0066108 | 2.0558e-06 | 2.645e-07 | 0.040298 | 0.040298 | 0.040298 | 0.97442 | -0.49358 | 0.97434 | -0.49522 | 2.2142
77 | 0.0098342 | 0.0024642 | -0.0098337 | -0.0024642 | 5.6424e-07 | 2.9056e-08 | 0.015021 | 0.015022 | 0.015022 | 0.97416 | -0.49865 | 0.9741 | -0.49985 | 2.0634
78 | -0.0098342 | -0.0024642 | 0.0098346 | 0.0024635 | 3.7939e-07 | -6.504e-07 | 0.015021 | 0.015021 | 0.015021 | 0.97416 | -0.49865 | 0.9742 | -0.49784 | 1.0317
79 | 0.0084918 | 0.0021279 | -0.0084915 | -0.0021277 | 2.6072e-07 | 1.1543e-07 | 0.012972 | 0.012972 | 0.012972 | 0.9741 | -0.49985 | 0.97407 | -0.5005 | 3.5637
80 | -0.011191 | -0.0028034 | 0.011191 | 0.0028031 | 1.3216e-07 | -2.9093e-07 | 0.017092 | 0.017092 | 0.017092 | 0.9742 | -0.49784 | 0.97422 | -0.49759 | 0.93914
81 | 0.023856 | 0.0059851 | -0.023847 | -0.0059792 | 9.6729e-06 | 5.9328e-06 | 0.035858 | 0.035858 | 0.035858 | 0.99004 | -0.19069 | 0.9896 | -0.1992 | 9.851
82 | 0.0051984 | 0.0013027 | -0.005198 | -0.0013027 | 3.9192e-07 | 3.0686e-08 | 0.007813 | 0.0078131 | 0.0078131 | 0.99004 | -0.19069 | 0.98996 | -0.19227 | 2.1465
83 | 0.023847 | 0.0059792 | -0.023845 | -0.0059783 | 1.4529e-06 | 8.9115e-07 | 0.035858 | 0.035858 | 0.035858 | 0.9896 | -0.1992 | 0.98954 | -0.20048 | 9.851
84 | 0.005198 | 0.0013027 | -0.0051975 | -0.0013026 | 4.8425e-07 | 3.7971e-08 | 0.0078131 | 0.0078132 | 0.0078132 | 0.98996 | -0.19227 | 0.98986 | -0.19423 | 2.1465
85 | 0.018611 | 0.0046665 | -0.018607 | -0.0046643 | 3.8271e-06 | 2.282e-06 | 0.027987 | 0.027987 | 0.027987 | 0.98954 | -0.20048 | 0.98932 | -0.20479 | 7.6888
86 | 0.0028483 | 0.0007136 | -0.0028483 | -0.00071368 | 7.4408e-08 | -8.2772e-08 | 0.0043516 | 0.0043517 | 0.0043517 | 0.97396 | -0.50275 | 0.97393 | -0.50329 | 1.1955
87 | -0.0028483 | -0.0007136 | 0.0028485 | 0.00071348 | 1.1047e-07 | -1.2291e-07 | 0.0043516 | 0.0043516 | 0.0043516 | 0.97396 | -0.50275 | 0.974 | -0.50193 | 1.1955
88 | 0.0028483 | 0.00071368 | -0.0028482 | -0.00071381 | 1.1858e-07 | -1.3189e-07 | 0.0043517 | 0.0043517 | 0.0043517 | 0.97393 | -0.50329 | 0.97388 | -0.50417 | 1.1955
89 | -0.0056846 | -0.0014243 | 0.005685 | 0.0014244 | 3.879e-07 | 7.7544e-08 | 0.0086845 | 0.0086844 | 0.0086845 | 0.974 | -0.50193 | 0.97407 | -0.5005 | 2.3858
90 | -0.16161 | -0.040713 | 0.16169 | 0.040762 | 7.9352e-05 | 4.9677e-05 | 0.24539 | 0.24539 | 0.24539 | 0.98029 | -0.37825 | 0.98082 | -0.36799 | 13.4832
91 | 0.16161 | 0.040713 | -0.16152 | -0.040652 | 9.7745e-05 | 6.1193e-05 | 0.24539 | 0.24539 | 0.24539 | 0.98029 | -0.37825 | 0.97965 | -0.39091 | 13.4832
92 | -0.16603 | -0.041848 | 0.16624 | 0.041984 | 0.00021728 | 0.00013618 | 0.25197 | 0.25196 | 0.25197 | 0.98082 | -0.36799 | 0.98222 | -0.34068 | 13.8442
93 | 0.0043319 | 0.0010856 | -0.0043318 | -0.0010856 | 5.0614e-08 | -7.047e-09 | 0.0065719 | 0.0065719 | 0.0065719 | 0.98082 | -0.36799 | 0.98081 | -0.36824 | 1.8055
94 | 0.14855 | 0.037402 | -0.14846 | -0.037344 | 9.3852e-05 | 5.852e-05 | 0.2257 | 0.2257 | 0.2257 | 0.97965 | -0.39091 | 0.97897 | -0.40413 | 12.4012
95 | 0.14846 | 0.037344 | -0.14832 | -0.037258 | 0.00013803 | 8.6069e-05 | 0.2257 | 0.2257 | 0.2257 | 0.97897 | -0.40413 | 0.97798 | -0.42361 | 12.4012
96 | 0.12478 | 0.031357 | -0.12473 | -0.031327 | 4.8634e-05 | 2.9998e-05 | 0.18988 | 0.18988 | 0.18988 | 0.97798 | -0.42361 | 0.97756 | -0.43178 | 10.4331
97 | -0.10076 | -0.025313 | 0.10076 | 0.025318 | 7.7416e-06 | 4.6797e-06 | 0.1534 | 0.1534 | 0.1534 | 0.97748 | -0.43339 | 0.97756 | -0.43178 | 8.4288
98 | 0.011616 | 0.0029118 | -0.011615 | -0.0029109 | 1.6471e-06 | 8.7937e-07 | 0.017715 | 0.017715 | 0.017715 | 0.97572 | -0.46791 | 0.97557 | -0.47089 | 4.8669
99 | 0.012301 | 0.0030834 | -0.012299 | -0.0030824 | 1.8525e-06 | 9.9595e-07 | 0.018394 | 0.018394 | 0.018394 | 0.99508 | -0.094593 | 0.99492 | -0.097754 | 5.0534
100 | 0.023881 | 0.0059826 | -0.023879 | -0.0059826 | 1.717e-06 | 2.7135e-08 | 0.03647 | 0.036471 | 0.036471 | 0.97434 | -0.49522 | 0.97426 | -0.49673 | 2.0039
101 | -0.016289 | -0.004081 | 0.01629 | 0.0040808 | 2.7917e-07 | -1.9571e-07 | 0.02488 | 0.02488 | 0.02488 | 0.97422 | -0.49759 | 0.97424 | -0.49723 | 1.367
102 | 0.014917 | 0.0037394 | -0.014914 | -0.0037377 | 2.9311e-06 | 1.6766e-06 | 0.022437 | 0.022437 | 0.022437 | 0.98932 | -0.20479 | 0.9891 | -0.20892 | 6.1639
103 | 0.0043318 | 0.0010856 | -0.0043316 | -0.0010856 | 2.5579e-07 | -3.5595e-08 | 0.0065719 | 0.006572 | 0.006572 | 0.98081 | -0.36824 | 0.98074 | -0.36948 | 1.8055
104 | -0.17126 | -0.043256 | 0.17131 | 0.043285 | 4.7047e-05 | 2.952e-05 | 0.25952 | 0.25952 | 0.25952 | 0.98244 | -0.33641 | 0.98273 | -0.33068 | 14.2592
105 | -0.17709 | -0.044733 | 0.17719 | 0.044797 | 0.00010226 | 6.4243e-05 | 0.26827 | 0.26827 | 0.26827 | 0.98273 | -0.33068 | 0.98335 | -0.31864 | 14.7399
106 | 0.023964 | 0.0060094 | -0.023961 | -0.0060072 | 3.4922e-06 | 2.1473e-06 | 0.036479 | 0.036479 | 0.036479 | 0.97756 | -0.43178 | 0.9774 | -0.43484 | 10.0218
107 | 0.023961 | 0.0060072 | -0.023955 | -0.0060038 | 5.5517e-06 | 3.4137e-06 | 0.036479 | 0.036479 | 0.036479 | 0.9774 | -0.43484 | 0.97716 | -0.4397 | 10.0218
108 | 0.018933 | 0.004743 | -0.018933 | -0.0047431 | 4.5338e-07 | -1.5996e-07 | 0.028916 | 0.028916 | 0.028916 | 0.97426 | -0.49673 | 0.97424 | -0.49723 | 1.5888
109 | -0.050243 | -0.012643 | 0.050263 | 0.012656 | 2.0632e-05 | 1.3079e-05 | 0.075288 | 0.075288 | 0.075288 | 0.99325 | -0.12864 | 0.9937 | -0.12005 | 20.6835
110 | 0.003259 | 0.00081644 | -0.0032588 | -0.00081657 | 1.5723e-07 | -1.2301e-07 | 0.004904 | 0.0049041 | 0.0049041 | 0.98884 | -0.21403 | 0.98879 | -0.21504 | 1.3473
111 | -0.0056524 | -0.0014163 | 0.0056532 | 0.0014164 | 7.164e-07 | 1.197e-07 | 0.0085057 | 0.0085056 | 0.0085057 | 0.98884 | -0.21403 | 0.98898 | -0.21137 | 2.3367
112 | 0.0008697 | 0.0002178 | -0.00086969 | -0.00021797 | 8.5413e-09 | -1.6509e-07 | 0.0013087 | 0.0013088 | 0.0013088 | 0.98879 | -0.21504 | 0.98878 | -0.21525 | 0.35956
113 | -0.010214 | -0.0025595 | 0.010215 | 0.0025601 | 1.1933e-06 | 5.9079e-07 | 0.015368 | 0.015368 | 0.015368 | 0.98898 | -0.21137 | 0.9891 | -0.20892 | 4.222

## res_trafo
| p_hv_mw | q_hv_mvar | p_lv_mw | q_lv_mvar | pl_mw | ql_mvar | i_hv_ka | i_lv_ka | vm_hv_pu | va_hv_degree | vm_lv_pu | va_lv_degree | loading_percent
0 | -1.2729e-15 | -1.3162e-15 | 0.00165 | 1.2699e-07 | 0.00165 | 1.2699e-07 | 5.2857e-17 | 0.0023815 | 0.99998 | 149.9956 | 1 | 0 | 0.2619

## res_ext_grid
| p_mw | q_mvar
0 | 0.51488 | 0.13099

## res_load
| p_mw | q_mvar
0 | 0.026803 | 0.0067174
1 | 0.0038438 | 0.00096334
2 | 0.024559 | 0.006155
3 | 0.0037211 | 0.0009326
4 | 0.0037864 | 0.00094896
5 | 0.0060875 | 0.0015257
6 | 0.0053897 | 0.0013508
7 | 0.0040919 | 0.0010255
8 | 0.010508 | 0.0026337
9 | 0.0041612 | 0.0010429
10 | 0.005331 | 0.0013361
11 | 0.014717 | 0.0036885
12 | 0.0095699 | 0.0023984
13 | 0.017203 | 0.0043115
14 | 0.0062033 | 0.0015547
15 | 0.0070825 | 0.0017751
16 | 0.0023937 | 0.00059991
17 | 0.0025294 | 0.00063392
18 | 0.0021342 | 0.00053488
19 | 0.0052609 | 0.0013185
20 | 0.0014162 | 0.00035494
21 | 0.002644 | 0.00066265
22 | 0.0043999 | 0.0011027
23 | 0.012051 | 0.0030203
24 | 0.01249 | 0.0031302
25 | 0.012051 | 0.0030202
26 | 0.022426 | 0.0056206
27 | 0.012811 | 0.0032107
28 | 0.0095661 | 0.0023975
29 | 0.012966 | 0.0032495
30 | 0.018471 | 0.0046292
31 | 0.013249 | 0.0033205
32 | 0.013401 | 0.0033586
33 | 0.010046 | 0.0025178
34 | 0.0043545 | 0.0010913
35 | 0.0059575 | 0.0014931
36 | 0.0013419 | 0.00033631
37 | 0.0013561 | 0.00033987
38 | 0.0052341 | 0.0013118
39 | 0.0028362 | 0.00071081
40 | 0.012965 | 0.0032494
41 | 0.023542 | 0.0059002
42 | 0.0055876 | 0.0014004
43 | 0.011615 | 0.0029109
44 | 0.0028482 | 0.00071381
45 | 0.0025065 | 0.00062818
46 | 0.0028065 | 0.00070338
47 | 0.0050986 | 0.0012778
48 | 0.0051975 | 0.0013026
49 | 0.0036904 | 0.0009249
50 | 0.0028519 | 0.00071476
51 | 0.0057776 | 0.001448
52 | 0.023955 | 0.0060038
53 | 0.0049461 | 0.0012396
54 | 0.0026429 | 0.00066237
55 | 0.004416 | 0.0011068
56 | 0.0080185 | 0.0020096
57 | 0.0043316 | 0.0010856
58 | 0.012299 | 0.0030824
59 | 0.0025287 | 0.00063375
60 | 0.0023935 | 0.00059986
61 | 0.0023891 | 0.00059877
62 | 0.0045609 | 0.0011431
63 | 0.00086969 | 0.00021797
64 | 0.0046987 | 0.0011776

## dtypes
| element | column | dtype
0 | bus | name | object
1 | bus | vn_kv | float64
2 | bus | type | object
3 | bus | zone | object
4 | bus | in_service | bool
5 | load | name | object
6 | load | bus | uint32
7 | load | p_mw | float64
8 | load | q_mvar | float64
9 | load | const_z_percent | float64
10 | load | const_i_percent | float64
11 | load | sn_mva | float64
12 | load | scaling | float64
13 | load | in_service | bool
14 | load | type | object
15 | ext_grid | name | object
16 | ext_grid | bus | uint32
17 | ext_grid | vm_pu | float64
18 | ext_grid | va_degree | float64
19 | ext_grid | slack_weight | float64
20 | ext_grid | in_service | bool
21 | line | name | object
22 | line | std_type | object
23 | line | from_bus | uint32
24 | line | to_bus | uint32
25 | line | length_km | float64
26 | line | r_ohm_per_km | float64
27 | line | x_ohm_per_km | float64
28 | line | c_nf_per_km | float64
29 | line | g_us_per_km | float64
30 | line | max_i_ka | float64
31 | line | df | float64
32 | line | parallel | uint32
33 | line | type | object
34 | line | in_service | bool
35 | trafo | name | object
36 | trafo | std_type | object
37 | trafo | hv_bus | uint32
38 | trafo | lv_bus | uint32
39 | trafo | sn_mva | float64
40 | trafo | vn_hv_kv | float64
41 | trafo | vn_lv_kv | float64
42 | trafo | vk_percent | float64
43 | trafo | vkr_percent | float64
44 | trafo | pfe_kw | float64
45 | trafo | i0_percent | float64
46 | trafo | shift_degree | float64
47 | trafo | tap_side | object
48 | trafo | tap_neutral | int32
49 | trafo | tap_min | int32
50 | trafo | tap_max | int32
51 | trafo | tap_step_percent | float64
52 | trafo | tap_step_degree | float64
53 | trafo | tap_pos | int32
54 | trafo | tap_phase_shifter | bool
55 | trafo | parallel | uint32
56 | trafo | df | float64
57 | trafo | in_service | bool
58 | line_geodata | coords | object
59 | bus_geodata | x | float64
60 | bus_geodata | y | float64
61 | bus_geodata | coords | object
62 | res_bus | vm_pu | float64
63 | res_bus | va_degree | float64
64 | res_bus | p_mw | float64
65 | res_bus | q_mvar | float64
66 | res_line | p_from_mw | float64
67 | res_line | q_from_mvar | float64
68 | res_line | p_to_mw | float64
69 | res_line | q_to_mvar | float64
70 | res_line | pl_mw | float64
71 | res_line | ql_mvar | float64
72 | res_line | i_from_ka | float64
73 | res_line | i_to_ka | float64
74 | res_line | i_ka | float64
75 | res_line | vm_from_pu | float64
76 | res_line | va_from_degree | float64
77 | res_line | vm_to_pu | float64
78 | res_line | va_to_degree | float64
79 | res_line | loading_percent | float64
80 | res_trafo | p_hv_mw | float64
81 | res_trafo | q_hv_mvar | float64
82 | res_trafo | p_lv_mw | float64
83 | res_trafo | q_lv_mvar | float64
84 | res_trafo | pl_mw | float64
85 | res_trafo | ql_mvar | float64
86 | res_trafo | i_hv_ka | float64
87 | res_trafo | i_lv_ka | float64
88 | res_trafo | vm_hv_pu | float64
89 | res_trafo | va_hv_degree | float64
90 | res_trafo | vm_lv_pu | float64
91 | res_trafo | va_lv_degree | float64
92 | res_trafo | loading_percent | float64
93 | res_ext_grid | p_mw | float64
94 | res_ext_grid | q_mvar | float64
95 | res_load | p_mw | float64
96 | res_load | q_mvar | float64

## parameters
| version | format_version | converged | OPF_converged | name | f_hz | sn_mva
0 | 2.14.6 | 2.14.0 | TRUE | FALSE |  | 50 | 1