## bus
| name | vn_kv | type | zone | in_service
0 | bus_LV_261-29_0_5_node_0 | 0.4 | n |  | TRUE
1 | bus_LV_261-29_0_5_node_1 | 0.4 | n |  | TRUE
2 | bus_LV_261-29_0_5_node_3 | 0.4 | n |  | TRUE
3 | bus_LV_261-29_0_5_node_62 | 0.4 | n |  | TRUE
4 | bus_LV_261-29_0_5_node_4 | 0.4 | n |  | TRUE
5 | bus_LV_261-29_0_5_node_13 | 0.4 | n |  | TRUE
6 | bus_LV_261-29_0_5_node_19 | 0.4 | n |  | TRUE
7 | bus_LV_261-29_0_5_node_6 | 0.4 | n |  | TRUE
8 | bus_LV_261-29_0_5_node_10 | 0.4 | n |  | TRUE
9 | bus_LV_261-29_0_5_node_90 | 0.4 | n |  | TRUE
10 | bus_LV_261-29_0_5_node_7 | 0.4 | n |  | TRUE
11 | bus_LV_261-29_0_5_node_121 | 0.4 | n |  | TRUE
12 | bus_LV_261-29_0_5_node_28 | 0.4 | n |  | TRUE
13 | bus_LV_261-29_0_5_node_8 | 0.4 | n |  | TRUE
14 | bus_LV_261-29_0_5_node_45 | 0.4 | n |  | TRUE
15 | bus_LV_261-29_0_5_node_49 | 0.4 | n |  | TRUE
16 | bus_LV_261-29_0_5_node_9 | 0.4 | n |  | TRUE
17 | bus_LV_261-29_0_5_node_11 | 0.4 | n |  | TRUE
18 | bus_LV_261-29_0_5_node_50 | 0.4 | n |  | TRUE
19 | bus_LV_261-29_0_5_node_66 | 0.4 | n |  | TRUE
20 | bus_LV_261-29_0_5_node_53 | 0.4 | n |  | TRUE
21 | bus_LV_261-29_0_5_node_15 | 0.4 | n |  | TRUE
22 | bus_LV_261-29_0_5_node_101 | 0.4 | n |  | TRUE
23 | bus_LV_261-29_0_5_node_14 | 0.4 | n |  | TRUE
24 | bus_LV_261-29_0_5_node_104 | 0.4 | n |  | TRUE
25 | bus_LV_261-29_0_5_node_102 | 0.4 | n |  | TRUE
26 | bus_LV_261-29_0_5_node_103 | 0.4 | n |  | TRUE
27 | bus_LV_261-29_0_5_node_17 | 0.4 | n |  | TRUE
28 | bus_LV_261-29_0_5_node_112 | 0.4 | n |  | TRUE
29 | bus_LV_261-29_0_5_node_114 | 0.4 | n |  | TRUE
30 | bus_LV_261-29_0_5_node_63 | 0.4 | n |  | TRUE
31 | bus_LV_261-29_0_5_node_20 | 0.4 | n |  | TRUE
32 | bus_LV_261-29_0_5_node_60 | 0.4 | n |  | TRUE
33 | bus_LV_261-29_0_5_node_61 | 0.4 | n |  | TRUE
34 | bus_LV_261-29_0_5_node_88 | 0.4 | n |  | TRUE
35 | bus_LV_261-29_0_5_node_26 | 0.4 | n |  | TRUE
36 | bus_LV_261-29_0_5_node_46 | 0.4 | n |  | TRUE
37 | bus_LV_261-29_0_5_node_39 | 0.4 | n |  | TRUE
38 | bus_LV_261-29_0_5_node_47 | 0.4 | n |  | TRUE
39 | bus_LV_261-29_0_5_node_48 | 0.4 | n |  | TRUE
40 | bus_LV_261-29_0_5_node_67 | 0.4 | n |  | TRUE
41 | bus_LV_261-29_0_5_node_115 | 0.4 | n |  | TRUE
42 | bus_LV_261-29_0_5_node_51 | 0.4 | n |  | TRUE
43 | bus_LV_261-29_0_5_node_52 | 0.4 | n |  | TRUE
44 | bus_LV_261-29_0_5_node_21 | 0.4 | n |  | TRUE
45 | bus_LV_261-29_0_5_node_22 | 0.4 | n |  | TRUE
46 | bus_LV_261-29_0_5_node_100 | 0.4 | n |  | TRUE
47 | bus_LV_261-29_0_5_node_120 | 0.4 | n |  | TRUE
48 | bus_LV_261-29_0_5_node_113 | 0.4 | n |  | TRUE
49 | bus_LV_261-29_0_5_node_110 | 0.4 | n |  | TRUE
50 | bus_LV_261-29_0_5_node_111 | 0.4 | n |  | TRUE
51 | bus_LV_261-29_0_5_node_109 | 0.4 | n |  | TRUE
52 | bus_LV_261-29_0_5_node_23 | 0.4 | n |  | TRUE
53 | bus_LV_261-29_0_5_node_25 | 0.4 | n |  | TRUE
54 | bus_LV_261-29_0_5_node_43 | 0.4 | n |  | TRUE
55 | bus_LV_261-29_0_5_node_30 | 0.4 | n |  | TRUE
56 | bus_LV_261-29_0_5_node_34 | 0.4 | n |  | TRUE
57 | bus_LV_261-29_0_5_node_35 | 0.4 | n |  | TRUE
58 | bus_LV_261-29_0_5_node_33 | 0.4 | n |  | TRUE
59 | bus_LV_261-29_0_5_node_42 | 0.4 | n |  | TRUE
60 | bus_LV_261-29_0_5_node_40 | 0.4 | n |  | TRUE
61 | bus_LV_261-29_0_5_node_44 | 0.4 | n |  | TRUE
62 | bus_LV_261-29_0_5_node_27 | 0.4 | n |  | TRUE
63 | bus_LV_261-29_0_5_node_29 | 0.4 | n |  | TRUE
64 | bus_LV_261-29_0_5_node_31 | 0.4 | n |  | TRUE
65 | bus_LV_261-29_0_5_node_32 | 0.4 | n |  | TRUE
66 | bus_LV_261-29_0_5_node_36 | 0.4 | n |  | TRUE
67 | bus_LV_261-29_0_5_node_41 | 0.4 | n |  | TRUE
68 | bus_LV_261-29_0_5_node_37 | 0.4 | n |  | TRUE
69 | bus_LV_261-29_0_5_node_38 | 0.4 | n |  | TRUE
70 | bus_LV_261-29_0_5_node_55 | 0.4 | n |  | TRUE
71 | bus_LV_261-29_0_5_node_54 | 0.4 | n |  | TRUE
72 | bus_LV_261-29_0_5_node_72 | 0.4 | n |  | TRUE
73 | bus_LV_261-29_0_5_node_57 | 0.4 | n |  | TRUE
74 | bus_LV_261-29_0_5_node_116 | 0.4 | n |  | TRUE
75 | bus_LV_261-29_0_5_node_73 | 0.4 | n |  | TRUE
76 | bus_LV_261-29_0_5_node_56 | 0.4 | n |  | TRUE
77 | bus_LV_261-29_0_5_node_58 | 0.4 | n |  | TRUE
78 | bus_LV_261-29_0_5_node_59 | 0.4 | n |  | TRUE
79 | bus_LV_261-29_0_5_node_70 | 0.4 | n |  | TRUE
80 | bus_LV_261-29_0_5_node_71 | 0.4 | n |  | TRUE
81 | bus_LV_261-29_0_5_node_64 | 0.4 | n |  | TRUE
82 | bus_LV_261-29_0_5_node_65 | 0.4 | n |  | TRUE
83 | bus_LV_261-29_0_5_node_91 | 0.4 | n |  | TRUE
84 | bus_LV_261-29_0_5_node_89 | 0.4 | n |  | TRUE
85 | bus_LV_261-29_0_5_node_94 | 0.4 | n |  | TRUE
86 | bus_LV_261-29_0_5_node_87 | 0.4 | n |  | TRUE
87 | bus_LV_261-29_0_5_node_68 | 0.4 | n |  | TRUE
88 | bus_LV_261-29_0_5_node_69 | 0.4 | n |  | TRUE
89 | bus_LV_261-29_0_5_node_74 | 0.4 | n |  | TRUE
90 | bus_LV_261-29_0_5_node_93 | 0.4 | n |  | TRUE
91 | bus_LV_261-29_0_5_node_78 | 0.4 | n |  | TRUE
92 | bus_LV_261-29_0_5_node_75 | 0.4 | n |  | TRUE
93 | bus_LV_261-29_0_5_node_76 | 0.4 | n |  | TRUE
94 | bus_LV_261-29_0_5_node_77 | 0.4 | n |  | TRUE
95 | bus_LV_261-29_0_5_node_79 | 0.4 | n |  | TRUE
96 | bus_LV_261-29_0_5_node_92 | 0.4 | n |  | TRUE
97 | bus_LV_261-29_0_5_node_82 | 0.4 | n |  | TRUE
98 | bus_LV_261-29_0_5_node_108 | 0.4 | n |  | TRUE
99 | bus_LV_261-29_0_5_node_80 | 0.4 | n |  | TRUE
100 | bus_LV_261-29_0_5_node_81 | 0.4 | n |  | TRUE
101 | bus_LV_261-29_0_5_node_83 | 0.4 | n |  | TRUE
102 | bus_LV_261-29_0_5_node_84 | 0.4 | n |  | TRUE
103 | bus_LV_261-29_0_5_node_85 | 0.4 | n |  | TRUE
104 | bus_LV_261-29_0_5_node_86 | 0.4 | n |  | TRUE
105 | bus_LV_261-29_0_5_node_107 | 0.4 | n |  | TRUE
106 | bus_LV_261-29_0_5_node_106 | 0.4 | n |  | TRUE
107 | bus_LV_261-29_0_5_node_95 | 0.4 | n |  | TRUE
108 | bus_LV_261-29_0_5_node_117 | 0.4 | n |  | TRUE
109 | bus_LV_261-29_0_5_node_96 | 0.4 | n |  | TRUE
110 | bus_LV_261-29_0_5_node_97 | 0.4 | n |  | TRUE
111 | bus_LV_261-29_0_5_node_98 | 0.4 | n |  | TRUE
112 | bus_LV_261-29_0_5_node_99 | 0.4 | n |  | TRUE
113 | bus_LV_261-29_0_5_node_119 | 0.4 | n |  | TRUE
114 | bus_LV_261-29_0_5_node_118 | 0.4 | n |  | TRUE
115 | bus_MV_518_0_node_145 | 20 | n |  | TRUE

## load
| name | bus | p_mw | q_mvar | const_z_percent | const_i_percent | sn_mva | scaling | in_service | type
0 | LV_261-29_0_5_load_0 | 0 | 0.031038 | 0.0077788 | 0 | 0 |  | 1 | TRUE | wye
1 | LV_261-29_0_5_load_3 | 2 | 0.0044887 | 0.001125 | 0 | 0 |  | 1 | TRUE | wye
2 | LV_261-29_0_5_load_19 | 6 | 0.017577 | 0.0044052 | 0 | 0 |  | 1 | TRUE | wye
3 | LV_261-29_0_5_load_90 | 9 | 0.0029993 | 0.0007517 | 0 | 0 |  | 1 | TRUE | wye
4 | LV_261-29_0_5_load_121 | 11 | 0.0068616 | 0.0017197 | 0 | 0 |  | 1 | TRUE | wye
5 | LV_261-29_0_5_load_49 | 15 | 0.0024124 | 0.0006046 | 0 | 0 |  | 1 | TRUE | wye
6 | LV_261-29_0_5_load_50 | 18 | 0.0035528 | 0.00089042 | 0 | 0 |  | 1 | TRUE | wye
7 | LV_261-29_0_5_load_66 | 19 | 0.0053833 | 0.0013492 | 0 | 0 |  | 1 | TRUE | wye
8 | LV_261-29_0_5_load_53 | 20 | 0.0049188 | 0.0012328 | 0 | 0 |  | 1 | TRUE | wye
9 | LV_261-29_0_5_load_101 | 22 | 0.0064714 | 0.0016219 | 0 | 0 |  | 1 | TRUE | wye
10 | LV_261-29_0_5_load_104 | 24 | 0.001869 | 0.00046841 | 0 | 0 |  | 1 | TRUE | wye
11 | LV_261-29_0_5_load_102 | 25 | 0.0035985 | 0.00090188 | 0 | 0 |  | 1 | TRUE | wye
12 | LV_261-29_0_5_load_103 | 26 | 0.0028801 | 0.00072183 | 0 | 0 |  | 1 | TRUE | wye
13 | LV_261-29_0_5_load_114 | 29 | 0.0032633 | 0.00081787 | 0 | 0 |  | 1 | TRUE | wye
14 | LV_261-29_0_5_load_63 | 30 | 0.0096546 | 0.0024197 | 0 | 0 |  | 1 | TRUE | wye
15 | LV_261-29_0_5_load_20 | 31 | 0.01896 | 0.0047518 | 0 | 0 |  | 1 | TRUE | wye
16 | LV_261-29_0_5_load_60 | 32 | 0.0031592 | 0.00079178 | 0 | 0 |  | 1 | TRUE | wye
17 | LV_261-29_0_5_load_61 | 33 | 0.0048367 | 0.0012122 | 0 | 0 |  | 1 | TRUE | wye
18 | LV_261-29_0_5_load_88 | 34 | 0.0060622 | 0.0015193 | 0 | 0 |  | 1 | TRUE | wye
19 | LV_261-29_0_5_load_26 | 35 | 0.0016975 | 0.00042542 | 0 | 0 |  | 1 | TRUE | wye
20 | LV_261-29_0_5_load_46 | 36 | 0.0032151 | 0.00080578 | 0 | 0 |  | 1 | TRUE | wye
21 | LV_261-29_0_5_load_39 | 37 | 0.0055533 | 0.0013918 | 0 | 0 |  | 1 | TRUE | wye
22 | LV_261-29_0_5_load_47 | 38 | 0.0066271 | 0.0016609 | 0 | 0 |  | 1 | TRUE | wye
23 | LV_261-29_0_5_load_48 | 39 | 0.0043456 | 0.0010891 | 0 | 0 |  | 1 | TRUE | wye
24 | LV_261-29_0_5_load_67 | 40 | 0.0043136 | 0.0010811 | 0 | 0 |  | 1 | TRUE | wye
25 | LV_261-29_0_5_load_51 | 42 | 0.0033498 | 0.00083955 | 0 | 0 |  | 1 | TRUE | wye
26 | LV_261-29_0_5_load_21 | 44 | 0.004632 | 0.0011609 | 0 | 0 |  | 1 | TRUE | wye
27 | LV_261-29_0_5_load_22 | 45 | 0.0044365 | 0.0011119 | 0 | 0 |  | 1 | TRUE | wye
28 | LV_261-29_0_5_load_100 | 46 | 0.0096269 | 0.0024127 | 0 | 0 |  | 1 | TRUE | wye
29 | LV_261-29_0_5_load_120 | 47 | 0.0016769 | 0.00042028 | 0 | 0 |  | 1 | TRUE | wye
30 | LV_261-29_0_5_load_113 | 48 | 0.001787 | 0.00044785 | 0 | 0 |  | 1 | TRUE | wye
31 | LV_261-29_0_5_load_111 | 50 | 0.0021737 | 0.00054478 | 0 | 0 |  | 1 | TRUE | wye
32 | LV_261-29_0_5_load_109 | 51 | 0.0029229 | 0.00073255 | 0 | 0 |  | 1 | TRUE | wye
33 | LV_261-29_0_5_load_23 | 52 | 0.011678 | 0.0029268 | 0 | 0 |  | 1 | TRUE | wye
34 | LV_261-29_0_5_load_25 | 53 | 0.0036869 | 0.00092403 | 0 | 0 |  | 1 | TRUE | wye
35 | LV_261-29_0_5_load_43 | 54 | 0.0089647 | 0.0022468 | 0 | 0 |  | 1 | TRUE | wye
36 | LV_261-29_0_5_load_34 | 56 | 0.0064254 | 0.0016104 | 0 | 0 |  | 1 | TRUE | wye
37 | LV_261-29_0_5_load_35 | 57 | 0.0092882 | 0.0023278 | 0 | 0 |  | 1 | TRUE | wye
38 | LV_261-29_0_5_load_33 | 58 | 0.0041579 | 0.0010421 | 0 | 0 |  | 1 | TRUE | wye
39 | LV_261-29_0_5_load_42 | 59 | 0.0057142 | 0.0014321 | 0 | 0 |  | 1 | TRUE | wye
40 | LV_261-29_0_5_load_40 | 60 | 0.0057151 | 0.0014323 | 0 | 0 |  | 1 | TRUE | wye
41 | LV_261-29_0_5_load_44 | 61 | 0.0045949 | 0.0011516 | 0 | 0 |  | 1 | TRUE | wye
42 | LV_261-29_0_5_load_27 | 62 | 0.003808 | 0.00095438 | 0 | 0 |  | 1 | TRUE | wye
43 | LV_261-29_0_5_load_29 | 63 | 0.0067206 | 0.0016843 | 0 | 0 |  | 1 | TRUE | wye
44 | LV_261-29_0_5_load_31 | 64 | 0.0068055 | 0.0017056 | 0 | 0 |  | 1 | TRUE | wye
45 | LV_261-29_0_5_load_32 | 65 | 0.00667 | 0.0016717 | 0 | 0 |  | 1 | TRUE | wye
46 | LV_261-29_0_5_load_36 | 66 | 0.003005 | 0.00075312 | 0 | 0 |  | 1 | TRUE | wye
47 | LV_261-29_0_5_load_41 | 67 | 0.0055053 | 0.0013798 | 0 | 0 |  | 1 | TRUE | wye
48 | LV_261-29_0_5_load_38 | 69 | 0.0057955 | 0.0014525 | 0 | 0 |  | 1 | TRUE | wye
49 | LV_261-29_0_5_load_55 | 70 | 0.0035995 | 0.00090211 | 0 | 0 |  | 1 | TRUE | wye
50 | LV_261-29_0_5_load_54 | 71 | 0.0016898 | 0.0004235 | 0 | 0 |  | 1 | TRUE | wye
51 | LV_261-29_0_5_load_72 | 72 | 0.0035261 | 0.00088372 | 0 | 0 |  | 1 | TRUE | wye
52 | LV_261-29_0_5_load_57 | 73 | 0.0029871 | 0.00074864 | 0 | 0 |  | 1 | TRUE | wye
53 | LV_261-29_0_5_load_116 | 74 | 0.0032198 | 0.00080695 | 0 | 0 |  | 1 | TRUE | wye
54 | LV_261-29_0_5_load_73 | 75 | 0.0018045 | 0.00045226 | 0 | 0 |  | 1 | TRUE | wye
55 | LV_261-29_0_5_load_56 | 76 | 0.0032156 | 0.00080591 | 0 | 0 |  | 1 | TRUE | wye
56 | LV_261-29_0_5_load_58 | 77 | 0.0040069 | 0.0010042 | 0 | 0 |  | 1 | TRUE | wye
57 | LV_261-29_0_5_load_59 | 78 | 0.0032801 | 0.00082208 | 0 | 0 |  | 1 | TRUE | wye
58 | LV_261-29_0_5_load_70 | 79 | 0.0017428 | 0.00043679 | 0 | 0 |  | 1 | TRUE | wye
59 | LV_261-29_0_5_load_71 | 80 | 0.0038651 | 0.0009687 | 0 | 0 |  | 1 | TRUE | wye
60 | LV_261-29_0_5_load_64 | 81 | 0.028516 | 0.0071468 | 0 | 0 |  | 1 | TRUE | wye
61 | LV_261-29_0_5_load_91 | 83 | 0.0038958 | 0.00097638 | 0 | 0 |  | 1 | TRUE | wye
62 | LV_261-29_0_5_load_89 | 84 | 0.0053903 | 0.0013509 | 0 | 0 |  | 1 | TRUE | wye
63 | LV_261-29_0_5_load_94 | 85 | 0.0042781 | 0.0010722 | 0 | 0 |  | 1 | TRUE | wye
64 | LV_261-29_0_5_load_87 | 86 | 0.0025878 | 0.00064856 | 0 | 0 |  | 1 | TRUE | wye
65 | LV_261-29_0_5_load_68 | 87 | 0.0034865 | 0.0008738 | 0 | 0 |  | 1 | TRUE | wye
66 | LV_261-29_0_5_load_69 | 88 | 0.0047952 | 0.0012018 | 0 | 0 |  | 1 | TRUE | wye
67 | LV_261-29_0_5_load_93 | 90 | 0.0033381 | 0.0008366 | 0 | 0 |  | 1 | TRUE | wye
68 | LV_261-29_0_5_load_75 | 92 | 0.0036773 | 0.00092161 | 0 | 0 |  | 1 | TRUE | wye
69 | LV_261-29_0_5_load_76 | 93 | 0.0019331 | 0.00048447 | 0 | 0 |  | 1 | TRUE | wye
70 | LV_261-29_0_5_load_79 | 95 | 0.0011062 | 0.00027725 | 0 | 0 |  | 1 | TRUE | wye
71 | LV_261-29_0_5_load_92 | 96 | 0.0018548 | 0.00046485 | 0 | 0 |  | 1 | TRUE | wye
72 | LV_261-29_0_5_load_82 | 97 | 0.0067785 | 0.0016989 | 0 | 0 |  | 1 | TRUE | wye
73 | LV_261-29_0_5_load_108 | 98 | 0.0033358 | 0.00083603 | 0 | 0 |  | 1 | TRUE | wye
74 | LV_261-29_0_5_load_80 | 99 | 0.0018683 | 0.00046825 | 0 | 0 |  | 1 | TRUE | wye
75 | LV_261-29_0_5_load_81 | 100 | 0.0051753 | 0.0012971 | 0 | 0 |  | 1 | TRUE | wye
76 | LV_261-29_0_5_load_83 | 101 | 0.0029418 | 0.00073729 | 0 | 0 |  | 1 | TRUE | wye
77 | LV_261-29_0_5_load_85 | 103 | 0.0045654 | 0.0011442 | 0 | 0 |  | 1 | TRUE | wye
78 | LV_261-29_0_5_load_106 | 106 | 0.0032198 | 0.00080696 | 0 | 0 |  | 1 | TRUE | wye
79 | LV_261-29_0_5_load_95 | 107 | 0.0042126 | 0.0010558 | 0 | 0 |  | 1 | TRUE | wye
80 | LV_261-29_0_5_load_117 | 108 | 0.0046817 | 0.0011733 | 0 | 0 |  | 1 | TRUE | wye
81 | LV_261-29_0_5_load_96 | 109 | 0.0046384 | 0.0011625 | 0 | 0 |  | 1 | TRUE | wye
82 | LV_261-29_0_5_load_97 | 110 | 0.0031583 | 0.00079156 | 0 | 0 |  | 1 | TRUE | wye
83 | LV_261-29_0_5_load_98 | 111 | 0.0025135 | 0.00062994 | 0 | 0 |  | 1 | TRUE | wye
84 | LV_261-29_0_5_load_118 | 114 | 0.0031213 | 0.00078227 | 0 | 0 |  | 1 | TRUE | wye

## ext_grid
| name | bus | vm_pu | va_degree | slack_weight | in_service
0 |  | 7 | 1 | 0 | 1 | TRUE

## line
| name | std_type | from_bus | to_bus | length_km | r_ohm_per_km | x_ohm_per_km | c_nf_per_km | g_us_per_km | max_i_ka | df | parallel | type | in_service
0 | LV_261-29_0_5_line_0 |  | 0 | 1 | 0.042758 | 0.125 | 0.08 | 261 | 0 | 0.364 | 1 | 1 | cs | TRUE
1 | LV_261-29_0_5_line_1 |  | 1 | 2 | 0.020776 | 0.125 | 0.08 | 261 | 0 | 0.364 | 1 | 1 | cs | TRUE
2 | LV_261-29_0_5_line_2 |  | 2 | 3 | 0.014126 | 0.125 | 0.08 | 261 | 0 | 0.364 | 1 | 1 | cs | TRUE
3 | LV_261-29_0_5_line_3 |  | 3 | 30 | 0.025636 | 0.125 | 0.08 | 261 | 0 | 0.364 | 1 | 1 | cs | TRUE
4 | LV_261-29_0_5_line_4 |  | 3 | 7 | 0.029678 | 0.125 | 0.08 | 261 | 0 | 0.364 | 1 | 1 | cs | TRUE
5 | LV_261-29_0_5_line_5 |  | 4 | 5 | 0.034871 | 0.125 | 0.08 | 261 | 0 | 0.364 | 1 | 1 | cs | TRUE
6 | LV_261-29_0_5_line_6 |  | 4 | 6 | 0.02146 | 0.125 | 0.08 | 261 | 0 | 0.364 | 1 | 1 | cs | TRUE
7 | LV_261-29_0_5_line_7 |  | 5 | 21 | 0.055475 | 0.125 | 0.08 | 261 | 0 | 0.364 | 1 | 1 | cs | TRUE
8 | LV_261-29_0_5_line_8 |  | 5 | 22 | 0.031411 | 0.125 | 0.08 | 261 | 0 | 0.364 | 1 | 1 | cs | TRUE
9 | LV_261-29_0_5_line_9 |  | 6 | 31 | 0.030572 | 0.125 | 0.08 | 261 | 0 | 0.364 | 1 | 1 | cs | TRUE
10 | LV_261-29_0_5_line_10 |  | 7 | 8 | 0.004064 | 0.125 | 0.08 | 261 | 0 | 0.364 | 1 | 2 | cs | TRUE
11 | LV_261-29_0_5_line_11 |  | 7 | 9 | 0.026491 | 0.125 | 0.08 | 261 | 0 | 0.364 | 1 | 2 | cs | TRUE
12 | LV_261-29_0_5_line_12 |  | 8 | 19 | 0.0090807 | 0.125 | 0.08 | 261 | 0 | 0.364 | 1 | 1 | cs | TRUE
13 | LV_261-29_0_5_line_13 |  | 8 | 13 | 0.011729 | 0.125 | 0.08 | 261 | 0 | 0.364 | 1 | 2 | cs | TRUE
14 | LV_261-29_0_5_line_14 |  | 9 | 34 | 0.013158 | 0.125 | 0.08 | 261 | 0 | 0.364 | 1 | 2 | cs | TRUE
15 | LV_261-29_0_5_line_15 |  | 10 | 11 | 0.042643 | 0.125 | 0.08 | 261 | 0 | 0.364 | 1 | 1 | cs | TRUE
16 | LV_261-29_0_5_line_16 |  | 10 | 12 | 0.08552 | 0.125 | 0.08 | 261 | 0 | 0.364 | 1 | 1 | cs | TRUE
17 | LV_261-29_0_5_line_17 |  | 12 | 35 | 0.035928 | 0.125 | 0.08 | 261 | 0 | 0.364 | 1 | 1 | cs | TRUE
18 | LV_261-29_0_5_line_18 |  | 13 | 14 | 0.001321 | 0.125 | 0.08 | 261 | 0 | 0.364 | 1 | 1 | cs | TRUE
19 | LV_261-29_0_5_line_19 |  | 13 | 15 | 0.036352 | 0.125 | 0.08 | 261 | 0 | 0.364 | 1 | 1 | cs | TRUE
20 | LV_261-29_0_5_line_20 |  | 14 | 36 | 0.037778 | 0.125 | 0.08 | 261 | 0 | 0.364 | 1 | 1 | cs | TRUE
21 | LV_261-29_0_5_line_21 |  | 14 | 37 | 0.033247 | 0.125 | 0.08 | 261 | 0 | 0.364 | 1 | 1 | cs | TRUE
22 | LV_261-29_0_5_line_22 |  | 15 | 38 | 0.011187 | 0.125 | 0.08 | 261 | 0 | 0.364 | 1 | 1 | cs | TRUE
23 | LV_261-29_0_5_line_23 |  | 16 | 17 | 0.017451 | 0.125 | 0.08 | 261 | 0 | 0.364 | 1 | 1 | cs | TRUE
24 | LV_261-29_0_5_line_24 |  | 16 | 18 | 0.038523 | 0.125 | 0.08 | 261 | 0 | 0.364 | 1 | 1 | cs | TRUE
25 | LV_261-29_0_5_line_25 |  | 17 | 20 | 0.013843 | 0.125 | 0.08 | 261 | 0 | 0.364 | 1 | 1 | cs | TRUE
26 | LV_261-29_0_5_line_26 |  | 18 | 39 | 0.020207 | 0.125 | 0.08 | 261 | 0 | 0.364 | 1 | 1 | cs | TRUE
27 | LV_261-29_0_5_line_27 |  | 19 | 40 | 0.022236 | 0.125 | 0.08 | 261 | 0 | 0.364 | 1 | 1 | cs | TRUE
28 | LV_261-29_0_5_line_28 |  | 20 | 41 | 0.012031 | 0.125 | 0.08 | 261 | 0 | 0.364 | 1 | 1 | cs | TRUE
29 | LV_261-29_0_5_line_29 |  | 21 | 26 | 0.013159 | 0.125 | 0.08 | 261 | 0 | 0.364 | 1 | 1 | cs | TRUE
30 | LV_261-29_0_5_line_30 |  | 22 | 46 | 0.017988 | 0.125 | 0.08 | 261 | 0 | 0.364 | 1 | 1 | cs | TRUE
31 | LV_261-29_0_5_line_31 |  | 23 | 24 | 0.031535 | 0.125 | 0.08 | 261 | 0 | 0.364 | 1 | 1 | cs | TRUE
32 | LV_261-29_0_5_line_32 |  | 23 | 25 | 0.013182 | 0.125 | 0.08 | 261 | 0 | 0.364 | 1 | 1 | cs | TRUE
33 | LV_261-29_0_5_line_33 |  | 25 | 26 | 0.043887 | 0.125 | 0.08 | 261 | 0 | 0.364 | 1 | 1 | cs | TRUE
34 | LV_261-29_0_5_line_34 |  | 27 | 28 | 0.003677 | 0.125 | 0.08 | 261 | 0 | 0.364 | 1 | 1 | cs | TRUE
35 | LV_261-29_0_5_line_35 |  | 27 | 29 | 0.016274 | 0.125 | 0.08 | 261 | 0 | 0.364 | 1 | 1 | cs | TRUE
36 | LV_261-29_0_5_line_36 |  | 28 | 48 | 0.016447 | 0.125 | 0.08 | 261 | 0 | 0.364 | 1 | 1 | cs | TRUE
37 | LV_261-29_0_5_line_37 |  | 28 | 50 | 0.004375 | 0.125 | 0.08 | 261 | 0 | 0.364 | 1 | 1 | cs | TRUE
38 | LV_261-29_0_5_line_38 |  | 29 | 41 | 0.01847 | 0.125 | 0.08 | 261 | 0 | 0.364 | 1 | 1 | cs | TRUE
39 | LV_261-29_0_5_line_39 |  | 32 | 33 | 0.0087766 | 0.125 | 0.08 | 261 | 0 | 0.364 | 1 | 1 | cs | TRUE
40 | LV_261-29_0_5_line_40 |  | 33 | 36 | 0.014984 | 0.125 | 0.08 | 261 | 0 | 0.364 | 1 | 1 | cs | TRUE
41 | LV_261-29_0_5_line_41 |  | 34 | 86 | 0.0067654 | 0.125 | 0.08 | 261 | 0 | 0.364 | 1 | 2 | cs | TRUE
42 | LV_261-29_0_5_line_42 |  | 35 | 62 | 0.028691 | 0.125 | 0.08 | 261 | 0 | 0.364 | 1 | 1 | cs | TRUE
43 | LV_261-29_0_5_line_43 |  | 37 | 68 | 0.014001 | 0.125 | 0.08 | 261 | 0 | 0.364 | 1 | 1 | cs | TRUE
44 | LV_261-29_0_5_line_44 |  | 40 | 87 | 0.00017223 | 0.125 | 0.08 | 261 | 0 | 0.364 | 1 | 1 | cs | TRUE
45 | LV_261-29_0_5_line_45 |  | 41 | 74 | 0.011814 | 0.125 | 0.08 | 261 | 0 | 0.364 | 1 | 1 | cs | TRUE
46 | LV_261-29_0_5_line_46 |  | 42 | 43 | 0.012976 | 0.125 | 0.08 | 261 | 0 | 0.364 | 1 | 1 | cs | TRUE
47 | LV_261-29_0_5_line_47 |  | 43 | 70 | 0.0088924 | 0.125 | 0.08 | 261 | 0 | 0.364 | 1 | 1 | cs | TRUE
48 | LV_261-29_0_5_line_48 |  | 44 | 45 | 0.019819 | 0.125 | 0.08 | 261 | 0 | 0.364 | 1 | 1 | cs | TRUE
49 | LV_261-29_0_5_line_49 |  | 45 | 52 | 0.0052154 | 0.125 | 0.08 | 261 | 0 | 0.364 | 1 | 1 | cs | TRUE
50 | LV_261-29_0_5_line_50 |  | 46 | 112 | 0.018228 | 0.125 | 0.08 | 261 | 0 | 0.364 | 1 | 1 | cs | TRUE
51 | LV_261-29_0_5_line_51 |  | 47 | 48 | 0.0078249 | 0.125 | 0.08 | 261 | 0 | 0.364 | 1 | 1 | cs | TRUE
52 | LV_261-29_0_5_line_52 |  | 49 | 50 | 0.013355 | 0.125 | 0.08 | 261 | 0 | 0.364 | 1 | 1 | cs | TRUE
53 | LV_261-29_0_5_line_53 |  | 49 | 51 | 0.009757 | 0.125 | 0.08 | 261 | 0 | 0.364 | 1 | 1 | cs | TRUE
54 | LV_261-29_0_5_line_54 |  | 51 | 89 | 0.016165 | 0.125 | 0.08 | 261 | 0 | 0.364 | 1 | 1 | cs | TRUE
55 | LV_261-29_0_5_line_55 |  | 52 | 53 | 0.027682 | 0.125 | 0.08 | 261 | 0 | 0.364 | 1 | 1 | cs | TRUE
56 | LV_261-29_0_5_line_56 |  | 53 | 54 | 0.0081045 | 0.125 | 0.08 | 261 | 0 | 0.364 | 1 | 1 | cs | TRUE
57 | LV_261-29_0_5_line_57 |  | 54 | 61 | 0.033963 | 0.125 | 0.08 | 261 | 0 | 0.364 | 1 | 1 | cs | TRUE
58 | LV_261-29_0_5_line_58 |  | 55 | 56 | 0.014428 | 0.125 | 0.08 | 261 | 0 | 0.364 | 1 | 1 | cs | TRUE
59 | LV_261-29_0_5_line_59 |  | 55 | 57 | 0.035423 | 0.125 | 0.08 | 261 | 0 | 0.364 | 1 | 1 | cs | TRUE
60 | LV_261-29_0_5_line_60 |  | 55 | 58 | 0.013407 | 0.125 | 0.08 | 261 | 0 | 0.364 | 1 | 1 | cs | TRUE
61 | LV_261-29_0_5_line_61 |  | 56 | 66 | 0.015415 | 0.125 | 0.08 | 261 | 0 | 0.364 | 1 | 1 | cs | TRUE
62 | LV_261-29_0_5_line_62 |  | 57 | 67 | 0.02125 | 0.125 | 0.08 | 261 | 0 | 0.364 | 1 | 1 | cs | TRUE
63 | LV_261-29_0_5_line_63 |  | 58 | 65 | 0.026751 | 0.125 | 0.08 | 261 | 0 | 0.364 | 1 | 1 | cs | TRUE
64 | LV_261-29_0_5_line_64 |  | 59 | 60 | 0.029184 | 0.125 | 0.08 | 261 | 0 | 0.364 | 1 | 1 | cs | TRUE
65 | LV_261-29_0_5_line_65 |  | 60 | 67 | 0.02009 | 0.125 | 0.08 | 261 | 0 | 0.364 | 1 | 1 | cs | TRUE
66 | LV_261-29_0_5_line_66 |  | 61 | 69 | 0.014235 | 0.125 | 0.08 | 261 | 0 | 0.364 | 1 | 1 | cs | TRUE
67 | LV_261-29_0_5_line_67 |  | 62 | 63 | 0.02562 | 0.125 | 0.08 | 261 | 0 | 0.364 | 1 | 1 | cs | TRUE
68 | LV_261-29_0_5_line_68 |  | 63 | 64 | 0.024531 | 0.125 | 0.08 | 261 | 0 | 0.364 | 1 | 1 | cs | TRUE
69 | LV_261-29_0_5_line_69 |  | 64 | 65 | 0.025413 | 0.125 | 0.08 | 261 | 0 | 0.364 | 1 | 1 | cs | TRUE
70 | LV_261-29_0_5_line_70 |  | 66 | 68 | 0.010074 | 0.125 | 0.08 | 261 | 0 | 0.364 | 1 | 1 | cs | TRUE
71 | LV_261-29_0_5_line_71 |  | 68 | 69 | 0.0094211 | 0.125 | 0.08 | 261 | 0 | 0.364 | 1 | 1 | cs | TRUE
72 | LV_261-29_0_5_line_72 |  | 70 | 73 | 0.019066 | 0.125 | 0.08 | 261 | 0 | 0.364 | 1 | 1 | cs | TRUE
73 | LV_261-29_0_5_line_73 |  | 71 | 72 | 0.0038204 | 0.125 | 0.08 | 261 | 0 | 0.364 | 1 | 1 | cs | TRUE
74 | LV_261-29_0_5_line_74 |  | 72 | 75 | 0.0046266 | 0.125 | 0.08 | 261 | 0 | 0.364 | 1 | 1 | cs | TRUE
75 | LV_261-29_0_5_line_75 |  | 73 | 76 | 0.0004208 | 0.125 | 0.08 | 261 | 0 | 0.364 | 1 | 1 | cs | TRUE
76 | LV_261-29_0_5_line_76 |  | 74 | 113 | 0.00065903 | 0.125 | 0.08 | 261 | 0 | 0.364 | 1 | 1 | cs | TRUE
77 | LV_261-29_0_5_line_77 |  | 75 | 89 | 0.013627 | 0.125 | 0.08 | 261 | 0 | 0.364 | 1 | 1 | cs | TRUE
78 | LV_261-29_0_5_line_78 |  | 76 | 77 | 0.018072 | 0.125 | 0.08 | 261 | 0 | 0.364 | 1 | 1 | cs | TRUE
79 | LV_261-29_0_5_line_79 |  | 77 | 78 | 8.8248e-05 | 0.125 | 0.08 | 261 | 0 | 0.364 | 1 | 1 | cs | TRUE
80 | LV_261-29_0_5_line_80 |  | 78 | 79 | 0.0097062 | 0.125 | 0.08 | 261 | 0 | 0.364 | 1 | 1 | cs | TRUE
81 | LV_261-29_0_5_line_81 |  | 79 | 80 | 0.00011104 | 0.125 | 0.08 | 261 | 0 | 0.364 | 1 | 1 | cs | TRUE
82 | LV_261-29_0_5_line_82 |  | 80 | 88 | 0.00010952 | 0.125 | 0.08 | 261 | 0 | 0.364 | 1 | 1 | cs | TRUE
83 | LV_261-29_0_5_line_83 |  | 81 | 82 | 0.0063505 | 0.125 | 0.08 | 261 | 0 | 0.364 | 1 | 1 | cs | TRUE
84 | LV_261-29_0_5_line_84 |  | 82 | 83 | 0.0093792 | 0.125 | 0.08 | 261 | 0 | 0.364 | 1 | 2 | cs | TRUE
85 | LV_261-29_0_5_line_85 |  | 82 | 84 | 0.015694 | 0.125 | 0.08 | 261 | 0 | 0.364 | 1 | 2 | cs | TRUE
86 | LV_261-29_0_5_line_86 |  | 83 | 85 | 0.017886 | 0.125 | 0.08 | 261 | 0 | 0.364 | 1 | 2 | cs | TRUE
87 | LV_261-29_0_5_line_87 |  | 84 | 86 | 0.0022485 | 0.125 | 0.08 | 261 | 0 | 0.364 | 1 | 2 | cs | TRUE
88 | LV_261-29_0_5_line_88 |  | 85 | 107 | 0.02175 | 0.125 | 0.08 | 261 | 0 | 0.364 | 1 | 1 | cs | TRUE
89 | LV_261-29_0_5_line_89 |  | 85 | 103 | 0.017325 | 0.125 | 0.08 | 261 | 0 | 0.364 | 1 | 1 | cs | TRUE
90 | LV_261-29_0_5_line_90 |  | 87 | 88 | 0.018361 | 0.125 | 0.08 | 261 | 0 | 0.364 | 1 | 1 | cs | TRUE
91 | LV_261-29_0_5_line_91 |  | 89 | 90 | 0.0053862 | 0.125 | 0.08 | 261 | 0 | 0.364 | 1 | 1 | cs | TRUE
92 | LV_261-29_0_5_line_92 |  | 90 | 91 | 0.011166 | 0.125 | 0.08 | 261 | 0 | 0.364 | 1 | 1 | cs | TRUE
93 | LV_261-29_0_5_line_93 |  | 91 | 96 | 0.024144 | 0.125 | 0.08 | 261 | 0 | 0.364 | 1 | 1 | cs | TRUE
94 | LV_261-29_0_5_line_94 |  | 91 | 93 | 0.016896 | 0.125 | 0.08 | 261 | 0 | 0.364 | 1 | 1 | cs | TRUE
95 | LV_261-29_0_5_line_95 |  | 92 | 93 | 0.0028344 | 0.125 | 0.08 | 261 | 0 | 0.364 | 1 | 1 | cs | TRUE
96 | LV_261-29_0_5_line_96 |  | 92 | 94 | 0.0054584 | 0.125 | 0.08 | 261 | 0 | 0.364 | 1 | 1 | cs | TRUE
97 | LV_261-29_0_5_line_97 |  | 94 | 95 | 0.014714 | 0.125 | 0.08 | 261 | 0 | 0.364 | 1 | 1 | cs | TRUE
98 | LV_261-29_0_5_line_98 |  | 95 | 97 | 0.0059974 | 0.125 | 0.08 | 261 | 0 | 0.364 | 1 | 1 | cs | TRUE
99 | LV_261-29_0_5_line_99 |  | 96 | 98 | 0.032285 | 0.125 | 0.08 | 261 | 0 | 0.364 | 1 | 1 | cs | TRUE
100 | LV_261-29_0_5_line_100 |  | 97 | 99 | 0.0076369 | 0.125 | 0.08 | 261 | 0 | 0.364 | 1 | 1 | cs | TRUE
101 | LV_261-29_0_5_line_101 |  | 99 | 100 | 0.011263 | 0.125 | 0.08 | 261 | 0 | 0.364 | 1 | 1 | cs | TRUE
102 | LV_261-29_0_5_line_102 |  | 100 | 101 | 0.0040836 | 0.125 | 0.08 | 261 | 0 | 0.364 | 1 | 1 | cs | TRUE
103 | LV_261-29_0_5_line_103 |  | 101 | 102 | 0.016406 | 0.125 | 0.08 | 261 | 0 | 0.364 | 1 | 1 | cs | TRUE
104 | LV_261-29_0_5_line_104 |  | 102 | 103 | 0.014723 | 0.125 | 0.08 | 261 | 0 | 0.364 | 1 | 1 | cs | TRUE
105 | LV_261-29_0_5_line_105 |  | 102 | 104 | 0.042984 | 0.125 | 0.08 | 261 | 0 | 0.364 | 1 | 1 | cs | TRUE
106 | LV_261-29_0_5_line_106 |  | 104 | 105 | 0.02101 | 0.125 | 0.08 | 261 | 0 | 0.364 | 1 | 1 | cs | TRUE
107 | LV_261-29_0_5_line_107 |  | 104 | 106 | 0.028418 | 0.125 | 0.08 | 261 | 0 | 0.364 | 1 | 1 | cs | TRUE
108 | LV_261-29_0_5_line_108 |  | 105 | 108 | 0.007534 | 0.125 | 0.08 | 261 | 0 | 0.364 | 1 | 1 | cs | TRUE
109 | LV_261-29_0_5_line_109 |  | 107 | 109 | 0.0099649 | 0.125 | 0.08 | 261 | 0 | 0.364 | 1 | 1 | cs | TRUE
110 | LV_261-29_0_5_line_110 |  | 109 | 110 | 0.022562 | 0.125 | 0.08 | 261 | 0 | 0.364 | 1 | 1 | cs | TRUE
111 | LV_261-29_0_5_line_111 |  | 110 | 111 | 0.018607 | 0.125 | 0.08 | 261 | 0 | 0.364 | 1 | 1 | cs | TRUE
112 | LV_261-29_0_5_line_112 |  | 111 | 112 | 0.025379 | 0.125 | 0.08 | 261 | 0 | 0.364 | 1 | 1 | cs | TRUE
113 | LV_261-29_0_5_line_113 |  | 113 | 114 | 0.010608 | 0.125 | 0.08 | 261 | 0 | 0.364 | 1 | 1 | cs | TRUE

## trafo
| name | std_type | hv_bus | lv_bus | sn_mva | vn_hv_kv | vn_lv_kv | vk_percent | vkr_percent | pfe_kw | i0_percent | shift_degree | tap_side | tap_neutral | tap_min | tap_max | tap_step_percent | tap_step_degree | tap_pos | tap_phase_shifter | parallel | df | in_service
0 | LV_261-29_0_5_trafo_6 | 0.63 MVA 20/0.4 kV | 115 | 7 | 0.63 | 20 | 0.4 | 6 | 1.206 | 1.65 | 0.2619 | 150 | hv | 0 | -2 | 2 | 2.5 | 0 | 0 | FALSE | 1 | 1 | TRUE

## line_geodata
| x0 | y0 | x1 | y1 | x2 | y2 | x3 | y3 | x4 | y4 | x5 | y5 | x6 | y6
0 | 2680279.5221 | 1250564.6417 | 2680253.0994 | 1250580.2066 | 2680242.8516 | 1250586.6246
1 | 2680279.5221 | 1250564.6417 | 2680297.1259 | 1250553.6085
2 | 2680309.0956 | 1250546.1064 | 2680297.1259 | 1250553.6085
3 | 2680309.0956 | 1250546.1064 | 2680321.5619 | 1250568.5076
4 | 2680309.0956 | 1250546.1064 | 2680334.727 | 1250531.0204
5 | 2680217.696 | 1250652.4029 | 2680221.7381 | 1250659.9743 | 2680223.8585 | 1250663.9503 | 2680228.3912 | 1250674.3082 | 2680234.6338 | 1250682.7212
6 | 2680217.696 | 1250652.4029 | 2680237.1536 | 1250643.352
7 | 2680234.6338 | 1250682.7212 | 2680239.349 | 1250686.8547 | 2680245.8105 | 1250690.2558 | 2680252.3507 | 1250692.3014 | 2680259.2554 | 1250693.0732 | 2680263.7211 | 1250693.3339 | 2680287.315 | 1250692.0525
8 | 2680234.6338 | 1250682.7212 | 2680238.8483 | 1250678.1193 | 2680261.6224 | 1250667.3986
9 | 2680237.1536 | 1250643.352 | 2680254.9302 | 1250635.083 | 2680264.9423 | 1250630.6079
10 | 2680338.1542 | 1250528.8208 | 2680334.727 | 1250531.0204
11 | 2680334.727 | 1250531.0204 | 2680347.7415 | 1250554.0941
12 | 2680338.1542 | 1250528.8208 | 2680345.7936 | 1250523.9118
13 | 2680332.1531 | 1250518.7431 | 2680335.1131 | 1250523.7091 | 2680338.1542 | 1250528.8208
14 | 2680347.7415 | 1250554.0941 | 2680354.2058 | 1250565.5548
15 | 2680492.7247 | 1250395.9529 | 2680477.317 | 1250406.9741 | 2680469.7326 | 1250411.1964 | 2680455.1456 | 1250415.1569
16 | 2680435.2363 | 1250332.926 | 2680437.2324 | 1250334.3764 | 2680440.0566 | 1250336.5608 | 2680459.998 | 1250356.3905 | 2680483.1328 | 1250383.4468 | 2680492.7247 | 1250395.9529
17 | 2680435.2363 | 1250332.926 | 2680421.8321 | 1250349.8567 | 2680413.7069 | 1250358.8753 | 2680412.238 | 1250360.5052
18 | 2680332.1531 | 1250518.7431 | 2680331.0411 | 1250519.4619
19 | 2680332.1531 | 1250518.7431 | 2680347.5614 | 1250508.7446 | 2680362.7521 | 1250499.1181
20 | 2680331.0411 | 1250519.4619 | 2680299.0028 | 1250539.4799
21 | 2680331.0411 | 1250519.4619 | 2680318.5323 | 1250498.2434 | 2680315.1511 | 1250490.3187
22 | 2680372.2016 | 1250493.1298 | 2680362.7521 | 1250499.1181
23 | 2680459.9288 | 1250434.8586 | 2680462.2421 | 1250437.959 | 2680464.7407 | 1250441.3176 | 2680466.5648 | 1250443.7553 | 2680468.1812 | 1250445.9232 | 2680465.0971 | 1250447.8717
24 | 2680459.9288 | 1250434.8586 | 2680439.1509 | 1250451.0664 | 2680429.036 | 1250457.837
25 | 2680465.0971 | 1250447.8717 | 2680474.3608 | 1250458.1587
26 | 2680411.7584 | 1250468.3133 | 2680427.7378 | 1250458.706 | 2680429.036 | 1250457.837
27 | 2680345.7936 | 1250523.9118 | 2680364.5002 | 1250511.8913
28 | 2680482.4115 | 1250467.0987 | 2680474.3608 | 1250458.1587
29 | 2680287.315 | 1250692.0525 | 2680295.21 | 1250692.1706 | 2680300.4481 | 1250692.6821
30 | 2680261.6224 | 1250667.3986 | 2680268.1455 | 1250664.3279 | 2680274.6569 | 1250661.2583 | 2680277.968 | 1250659.8974
31 | 2680347.1579 | 1250723.2642 | 2680375.9342 | 1250710.3648
32 | 2680347.1579 | 1250723.2642 | 2680343.2295 | 1250720.6868 | 2680337.2191 | 1250714.7002
33 | 2680337.2191 | 1250714.7002 | 2680328.9355 | 1250706.4492 | 2680317.2522 | 1250697.8735 | 2680310.4149 | 1250694.912 | 2680303.8048 | 1250693.0099 | 2680300.4481 | 1250692.6821
34 | 2680507.6185 | 1250496.0735 | 2680505.3934 | 1250493.1412
35 | 2680505.3934 | 1250493.1412 | 2680502.4254 | 1250489.3314 | 2680494.7685 | 1250480.8256
36 | 2680507.6185 | 1250496.0735 | 2680521.361 | 1250487.038
37 | 2680507.6185 | 1250496.0735 | 2680503.9955 | 1250498.5259
38 | 2680482.4115 | 1250467.0987 | 2680494.7685 | 1250480.8256
39 | 2680278.8331 | 1250552.0407 | 2680286.2838 | 1250547.4021
40 | 2680299.0028 | 1250539.4799 | 2680297.3718 | 1250540.499 | 2680286.2838 | 1250547.4021
41 | 2680357.5295 | 1250571.4475 | 2680354.2058 | 1250565.5548
42 | 2680412.238 | 1250360.5052 | 2680408.1726 | 1250365.0159 | 2680403.063 | 1250369.9058 | 2680393.693 | 1250378.8631 | 2680391.7049 | 1250380.5127
43 | 2680309.6567 | 1250477.4411 | 2680315.1511 | 1250490.3187
44 | 2680364.5002 | 1250511.8913 | 2680364.6451 | 1250511.7982
45 | 2680482.4115 | 1250467.0987 | 2680492.359 | 1250460.7252
46 | 2680427.5964 | 1250471.3468 | 2680438.5952 | 1250464.4616
47 | 2680427.5964 | 1250471.3468 | 2680420.1153 | 1250476.154
48 | 2680220.9366 | 1250555.7698 | 2680236.4511 | 1250543.4368
49 | 2680236.4511 | 1250543.4368 | 2680240.5337 | 1250540.1914
50 | 2680287.2142 | 1250649.92 | 2680279.3719 | 1250653.1495 | 2680281.702 | 1250658.3627 | 2680277.968 | 1250659.8974
51 | 2680527.8993 | 1250482.7392 | 2680521.361 | 1250487.038
52 | 2680493.2602 | 1250502.6612 | 2680495.1222 | 1250504.5323 | 2680503.9955 | 1250498.5259
53 | 2680493.2602 | 1250502.6612 | 2680485.4543 | 1250508.5149
54 | 2680472.5216 | 1250518.2133 | 2680485.4543 | 1250508.5149
55 | 2680240.5337 | 1250540.1914 | 2680254.5703 | 1250529.0331 | 2680261.6872 | 1250522.3678
56 | 2680267.6024 | 1250516.8277 | 2680261.6872 | 1250522.3678
57 | 2680267.6024 | 1250516.8277 | 2680292.3909 | 1250493.6116
58 | 2680293.4515 | 1250440.9614 | 2680299.3089 | 1250454.1472
59 | 2680293.4515 | 1250440.9614 | 2680261.9877 | 1250457.235
60 | 2680293.4515 | 1250440.9614 | 2680297.6964 | 1250438.0278 | 2680305.0267 | 1250434.2492
61 | 2680305.567 | 1250468.2347 | 2680299.3089 | 1250454.1472
62 | 2680243.1237 | 1250467.0181 | 2680245.3097 | 1250465.8612 | 2680261.9877 | 1250457.235
63 | 2680305.0267 | 1250434.2492 | 2680328.8042 | 1250421.9923
64 | 2680225.3673 | 1250476.415 | 2680214.764 | 1250482.0263 | 2680215.3073 | 1250489.8506 | 2680207.0338 | 1250494.1933
65 | 2680225.3673 | 1250476.415 | 2680243.1237 | 1250467.0181
66 | 2680302.7804 | 1250483.8812 | 2680292.3909 | 1250493.6116
67 | 2680391.7049 | 1250380.5127 | 2680381.1933 | 1250389.2345 | 2680371.4958 | 1250396.2361
68 | 2680371.4958 | 1250396.2361 | 2680361.1183 | 1250403.7286 | 2680351.5835 | 1250409.815 | 2680351.2164 | 1250410.0173
69 | 2680351.2164 | 1250410.0173 | 2680339.375 | 1250416.5433 | 2680328.8042 | 1250421.9923
70 | 2680309.6567 | 1250477.4411 | 2680305.567 | 1250468.2347
71 | 2680309.6567 | 1250477.4411 | 2680302.7804 | 1250483.8812
72 | 2680404.0757 | 1250486.4608 | 2680420.1153 | 1250476.154
73 | 2680459.6513 | 1250505.2697 | 2680458.6016 | 1250504.214 | 2680457.1436 | 1250502.3944
74 | 2680459.6513 | 1250505.2697 | 2680462.9135 | 1250508.5504
75 | 2680403.7217 | 1250486.6882 | 2680404.0757 | 1250486.4608
76 | 2680492.359 | 1250460.7252 | 2680492.9139 | 1250460.3697
77 | 2680472.5216 | 1250518.2133 | 2680462.9135 | 1250508.5504
78 | 2680403.7217 | 1250486.6882 | 2680388.5177 | 1250496.4581
79 | 2680388.4434 | 1250496.5058 | 2680388.5177 | 1250496.4581
80 | 2680388.4434 | 1250496.5058 | 2680380.2777 | 1250501.7529
81 | 2680380.1843 | 1250501.8129 | 2680380.2777 | 1250501.7529
82 | 2680380.0922 | 1250501.8721 | 2680380.1843 | 1250501.8129
83 | 2680364.766 | 1250587.8251 | 2680361.894 | 1250589.176 | 2680360.2385 | 1250586.4648
84 | 2680364.766 | 1250587.8251 | 2680369.3807 | 1250595.9905
85 | 2680364.766 | 1250587.8251 | 2680360.2349 | 1250576.244 | 2680358.6341 | 1250573.4059
86 | 2680377.7504 | 1250611.7966 | 2680370.2437 | 1250597.5176 | 2680369.3807 | 1250595.9905
87 | 2680357.5295 | 1250571.4475 | 2680358.6341 | 1250573.4059
88 | 2680377.7504 | 1250611.7966 | 2680368.7958 | 1250616.323 | 2680357.9623 | 1250620.7844
89 | 2680377.7504 | 1250611.7966 | 2680383.0382 | 1250608.2212 | 2680387.672 | 1250604.4479 | 2680389.4513 | 1250602.3928 | 2680390.9273 | 1250600.698
90 | 2680380.0922 | 1250501.8721 | 2680364.6451 | 1250511.7982
91 | 2680472.5216 | 1250518.2133 | 2680468.2008 | 1250521.4292
92 | 2680459.2436 | 1250528.0959 | 2680468.2008 | 1250521.4292
93 | 2680459.2436 | 1250528.0959 | 2680474.5849 | 1250546.7395
94 | 2680459.2436 | 1250528.0959 | 2680446.7031 | 1250539.4193
95 | 2680444.5994 | 1250541.3188 | 2680446.7031 | 1250539.4193
96 | 2680440.5481 | 1250544.9769 | 2680444.5994 | 1250541.3188
97 | 2680440.5481 | 1250544.9769 | 2680429.6226 | 1250554.8332
98 | 2680425.3456 | 1250559.0285 | 2680427.2032 | 1250557.0158 | 2680429.6226 | 1250554.8332
99 | 2680493.9804 | 1250567.7214 | 2680484.8122 | 1250567.1163 | 2680479.6008 | 1250552.835 | 2680474.5849 | 1250546.7395
100 | 2680420.1659 | 1250564.6403 | 2680425.3456 | 1250559.0285
101 | 2680420.1659 | 1250564.6403 | 2680414.6448 | 1250570.6221 | 2680412.6057 | 1250572.9871
102 | 2680409.9391 | 1250576.0798 | 2680412.6057 | 1250572.9871
103 | 2680399.698 | 1250588.8884 | 2680405.8317 | 1250580.8435 | 2680409.9391 | 1250576.0798
104 | 2680399.698 | 1250588.8884 | 2680393.0404 | 1250598.2717 | 2680390.9273 | 1250600.698
105 | 2680440.0781 | 1250594.596 | 2680425.3413 | 1250597.3981 | 2680419.6674 | 1250597.7103 | 2680413.875 | 1250597.2981 | 2680409.3243 | 1250595.5128 | 2680404.7696 | 1250592.9046 | 2680399.698 | 1250588.8884
106 | 2680449.7502 | 1250612.2959 | 2680450.1871 | 1250610.1447 | 2680448.9984 | 1250606.5037 | 2680444.5928 | 1250599.0384 | 2680440.0781 | 1250594.596
107 | 2680440.0781 | 1250594.596 | 2680447.6104 | 1250590.8622 | 2680459.5872 | 1250585.6097 | 2680465.5156 | 1250589.2035
108 | 2680449.7502 | 1250612.2959 | 2680449.5239 | 1250613.3937 | 2680447.3739 | 1250619.4357
109 | 2680357.9623 | 1250620.7844 | 2680348.7481 | 1250624.579
110 | 2680348.7481 | 1250624.579 | 2680327.886 | 1250633.1705
111 | 2680327.886 | 1250633.1705 | 2680310.6807 | 1250640.256
112 | 2680287.2142 | 1250649.92 | 2680310.6807 | 1250640.256
113 | 2680492.9139 | 1250460.3697 | 2680501.8423 | 1250454.6423

## bus_geodata
| x | y | coords
0 | 2680242.8516 | 1250586.6246
1 | 2680279.5221 | 1250564.6417
2 | 2680297.1259 | 1250553.6085
3 | 2680309.0956 | 1250546.1064
4 | 2680217.696 | 1250652.4029
5 | 2680234.6338 | 1250682.7212
6 | 2680237.1536 | 1250643.352
7 | 2680334.727 | 1250531.0204
8 | 2680338.1542 | 1250528.8208
9 | 2680347.7415 | 1250554.0941
10 | 2680492.7247 | 1250395.9529
11 | 2680455.1456 | 1250415.1569
12 | 2680435.2363 | 1250332.9261
13 | 2680332.1531 | 1250518.7431
14 | 2680331.0411 | 1250519.4619
15 | 2680362.7521 | 1250499.1181
16 | 2680459.9288 | 1250434.8586
17 | 2680465.0971 | 1250447.8717
18 | 2680429.036 | 1250457.837
19 | 2680345.7936 | 1250523.9118
20 | 2680474.3608 | 1250458.1587
21 | 2680287.315 | 1250692.0525
22 | 2680261.6224 | 1250667.3986
23 | 2680347.1579 | 1250723.2642
24 | 2680375.9342 | 1250710.3648
25 | 2680337.2191 | 1250714.7002
26 | 2680300.4481 | 1250692.6821
27 | 2680505.3934 | 1250493.1411
28 | 2680507.6185 | 1250496.0735
29 | 2680494.7685 | 1250480.8256
30 | 2680321.5619 | 1250568.5076
31 | 2680264.9423 | 1250630.6079
32 | 2680278.8331 | 1250552.0407
33 | 2680286.2838 | 1250547.4021
34 | 2680354.2058 | 1250565.5548
35 | 2680412.238 | 1250360.5052
36 | 2680299.0028 | 1250539.4799
37 | 2680315.1511 | 1250490.3187
38 | 2680372.2016 | 1250493.1298
39 | 2680411.7584 | 1250468.3133
40 | 2680364.5002 | 1250511.8913
41 | 2680482.4115 | 1250467.0987
42 | 2680438.5952 | 1250464.4616
43 | 2680427.5964 | 1250471.3468
44 | 2680220.9366 | 1250555.7698
45 | 2680236.4511 | 1250543.4368
46 | 2680277.968 | 1250659.8974
47 | 2680527.8993 | 1250482.7392
48 | 2680521.361 | 1250487.038
49 | 2680493.2602 | 1250502.6612
50 | 2680503.9955 | 1250498.5259
51 | 2680485.4543 | 1250508.5149
52 | 2680240.5337 | 1250540.1914
53 | 2680261.6872 | 1250522.3678
54 | 2680267.6024 | 1250516.8277
55 | 2680293.4515 | 1250440.9614
56 | 2680299.3089 | 1250454.1472
57 | 2680261.9877 | 1250457.235
58 | 2680305.0267 | 1250434.2492
59 | 2680207.0338 | 1250494.1933
60 | 2680225.3673 | 1250476.415
61 | 2680292.3909 | 1250493.6116
62 | 2680391.7049 | 1250380.5127
63 | 2680371.4958 | 1250396.2361
64 | 2680351.2164 | 1250410.0173
65 | 2680328.8042 | 1250421.9923
66 | 2680305.567 | 1250468.2347
67 | 2680243.1237 | 1250467.0181
68 | 2680309.6567 | 1250477.4411
69 | 2680302.7804 | 1250483.8812
70 | 2680420.1153 | 1250476.154
71 | 2680457.1436 | 1250502.3944
72 | 2680459.6513 | 1250505.2697
73 | 2680404.0757 | 1250486.4608
74 | 2680492.359 | 1250460.7252
75 | 2680462.9135 | 1250508.5504
76 | 2680403.7217 | 1250486.6882
77 | 2680388.5177 | 1250496.4581
78 | 2680388.4434 | 1250496.5058
79 | 2680380.2777 | 1250501.7529
80 | 2680380.1843 | 1250501.8129
81 | 2680360.2385 | 1250586.4648
82 | 2680364.766 | 1250587.8251
83 | 2680369.3807 | 1250595.9905
84 | 2680358.6341 | 1250573.4059
85 | 2680377.7504 | 1250611.7966
86 | 2680357.5295 | 1250571.4475
87 | 2680364.6451 | 1250511.7982
88 | 2680380.0922 | 1250501.8721
89 | 2680472.5216 | 1250518.2133
90 | 2680468.2008 | 1250521.4292
91 | 2680459.2436 | 1250528.0959
92 | 2680444.5994 | 1250541.3188
93 | 2680446.7031 | 1250539.4193
94 | 2680440.5481 | 1250544.9769
95 | 2680429.6226 | 1250554.8332
96 | 2680474.5849 | 1250546.7395
97 | 2680425.3456 | 1250559.0285
98 | 2680493.9804 | 1250567.7214
99 | 2680420.1659 | 1250564.6403
100 | 2680412.6057 | 1250572.9871
101 | 2680409.9391 | 1250576.0798
102 | 2680399.698 | 1250588.8884
103 | 2680390.9273 | 1250600.698
104 | 2680440.0781 | 1250594.596
105 | 2680449.7502 | 1250612.2959
106 | 2680465.5156 | 1250589.2035
107 | 2680357.9623 | 1250620.7844
108 | 2680447.3739 | 1250619.4357
109 | 2680348.7481 | 1250624.579
110 | 2680327.886 | 1250633.1705
111 | 2680310.6807 | 1250640.256
112 | 2680287.2142 | 1250649.92
113 | 2680492.9139 | 1250460.3697
114 | 2680501.8423 | 1250454.6423
115 | 2680338.1542 | 1250528.8208

## line_std_types
| c_nf_per_km | r_ohm_per_km | x_ohm_per_km | max_i_ka | type | q_mm2 | alpha | voltage_rating
NAYY 4x50 SE | 210 | 0.642 | 0.083 | 0.142 | cs | 50 | 0.00403 | LV
NAYY 4x120 SE | 264 | 0.225 | 0.08 | 0.242 | cs | 120 | 0.00403 | LV
NAYY 4x150 SE | 261 | 0.208 | 0.08 | 0.27 | cs | 150 | 0.00403 | LV
NA2XS2Y 1x95 RM/25 12/20 kV | 216 | 0.313 | 0.132 | 0.252 | cs | 95 | 0.00403 | MV
NA2XS2Y 1x185 RM/25 12/20 kV | 273 | 0.161 | 0.117 | 0.362 | cs | 185 | 0.00403 | MV
NA2XS2Y 1x240 RM/25 12/20 kV | 304 | 0.122 | 0.112 | 0.421 | cs | 240 | 0.00403 | MV
NA2XS2Y 1x95 RM/25 6/10 kV | 315 | 0.313 | 0.123 | 0.249 | cs | 95 | 0.00403 | MV
NA2XS2Y 1x185 RM/25 6/10 kV | 406 | 0.161 | 0.11 | 0.358 | cs | 185 | 0.00403 | MV
NA2XS2Y 1x240 RM/25 6/10 kV | 456 | 0.122 | 0.105 | 0.416 | cs | 240 | 0.00403 | MV
NA2XS2Y 1x150 RM/25 12/20 kV | 250 | 0.206 | 0.116 | 0.319 | cs | 150 | 0.00403 | MV
NA2XS2Y 1x120 RM/25 12/20 kV | 230 | 0.253 | 0.119 | 0.283 | cs | 120 | 0.00403 | MV
NA2XS2Y 1x70 RM/25 12/20 kV | 190 | 0.443 | 0.132 | 0.22 | cs | 70 | 0.00403 | MV
NA2XS2Y 1x150 RM/25 6/10 kV | 360 | 0.206 | 0.11 | 0.315 | cs | 150 | 0.00403 | MV
NA2XS2Y 1x120 RM/25 6/10 kV | 340 | 0.253 | 0.113 | 0.28 | cs | 120 | 0.00403 | MV
NA2XS2Y 1x70 RM/25 6/10 kV | 280 | 0.443 | 0.123 | 0.217 | cs | 70 | 0.00403 | MV
N2XS(FL)2Y 1x120 RM/35 64/110 kV | 112 | 0.153 | 0.166 | 0.366 | cs | 120 | 0.00393 | HV
N2XS(FL)2Y 1x185 RM/35 64/110 kV | 125 | 0.099 | 0.156 | 0.457 | cs | 185 | 0.00393 | HV
N2XS(FL)2Y 1x240 RM/35 64/110 kV | 135 | 0.075 | 0.149 | 0.526 | cs | 240 | 0.00393 | HV
N2XS(FL)2Y 1x300 RM/35 64/110 kV | 144 | 0.06 | 0.144 | 0.588 | cs | 300 | 0.00393 | HV
15-AL1/3-ST1A 0.4 | 11 | 1.8769 | 0.35 | 0.105 | ol | 16 | 0.00403 | LV
24-AL1/4-ST1A 0.4 | 11.25 | 1.2012 | 0.335 | 0.14 | ol | 24 | 0.00403 | LV
48-AL1/8-ST1A 0.4 | 12.2 | 0.5939 | 0.3 | 0.21 | ol | 48 | 0.00403 | LV
94-AL1/15-ST1A 0.4 | 13.2 | 0.306 | 0.29 | 0.35 | ol | 94 | 0.00403 | LV
34-AL1/6-ST1A 10.0 | 9.7 | 0.8342 | 0.36 | 0.17 | ol | 34 | 0.00403 | MV
48-AL1/8-ST1A 10.0 | 10.1 | 0.5939 | 0.35 | 0.21 | ol | 48 | 0.00403 | MV
70-AL1/11-ST1A 10.0 | 10.4 | 0.4132 | 0.339 | 0.29 | ol | 70 | 0.00403 | MV
94-AL1/15-ST1A 10.0 | 10.75 | 0.306 | 0.33 | 0.35 | ol | 94 | 0.00403 | MV
122-AL1/20-ST1A 10.0 | 11.1 | 0.2376 | 0.323 | 0.41 | ol | 122 | 0.00403 | MV
149-AL1/24-ST1A 10.0 | 11.25 | 0.194 | 0.315 | 0.47 | ol | 149 | 0.00403 | MV
34-AL1/6-ST1A 20.0 | 9.15 | 0.8342 | 0.382 | 0.17 | ol | 34 | 0.00403 | MV
48-AL1/8-ST1A 20.0 | 9.5 | 0.5939 | 0.372 | 0.21 | ol | 48 | 0.00403 | MV
70-AL1/11-ST1A 20.0 | 9.7 | 0.4132 | 0.36 | 0.29 | ol | 70 | 0.00403 | MV
94-AL1/15-ST1A 20.0 | 10 | 0.306 | 0.35 | 0.35 | ol | 94 | 0.00403 | MV
122-AL1/20-ST1A 20.0 | 10.3 | 0.2376 | 0.344 | 0.41 | ol | 122 | 0.00403 | MV
149-AL1/24-ST1A 20.0 | 10.5 | 0.194 | 0.337 | 0.47 | ol | 149 | 0.00403 | MV
184-AL1/30-ST1A 20.0 | 10.75 | 0.1571 | 0.33 | 0.535 | ol | 184 | 0.00403 | MV
243-AL1/39-ST1A 20.0 | 11 | 0.1188 | 0.32 | 0.645 | ol | 243 | 0.00403 | MV
48-AL1/8-ST1A 110.0 | 8 | 0.5939 | 0.46 | 0.21 | ol | 48 | 0.00403 | HV
70-AL1/11-ST1A 110.0 | 8.4 | 0.4132 | 0.45 | 0.29 | ol | 70 | 0.00403 | HV
94-AL1/15-ST1A 110.0 | 8.65 | 0.306 | 0.44 | 0.35 | ol | 94 | 0.00403 | HV
122-AL1/20-ST1A 110.0 | 8.5 | 0.2376 | 0.43 | 0.41 | ol | 122 | 0.00403 | HV
149-AL1/24-ST1A 110.0 | 8.75 | 0.194 | 0.41 | 0.47 | ol | 149 | 0.00403 | HV
184-AL1/30-ST1A 110.0 | 8.8 | 0.1571 | 0.4 | 0.535 | ol | 184 | 0.00403 | HV
243-AL1/39-ST1A 110.0 | 9 | 0.1188 | 0.39 | 0.645 | ol | 243 | 0.00403 | HV
305-AL1/39-ST1A 110.0 | 9.2 | 0.0949 | 0.38 | 0.74 | ol | 305 | 0.00403 | HV
490-AL1/64-ST1A 110.0 | 9.75 | 0.059 | 0.37 | 0.96 | ol | 490 | 0.00403 | HV
679-AL1/86-ST1A 110.0 | 9.95 | 0.042 | 0.36 | 1.15 | ol | 679 | 0.00403 | HV
490-AL1/64-ST1A 220.0 | 10 | 0.059 | 0.285 | 0.96 | ol | 490 | 0.00403 | HV
679-AL1/86-ST1A 220.0 | 11.7 | 0.042 | 0.275 | 1.15 | ol | 679 | 0.00403 | HV
490-AL1/64-ST1A 380.0 | 11 | 0.059 | 0.253 | 0.96 | ol | 490 | 0.00403 | HV
679-AL1/86-ST1A 380.0 | 14.6 | 0.042 | 0.25 | 1.15 | ol | 679 | 0.00403 | HV

## trafo_std_types
| i0_percent | pfe_kw | vkr_percent | sn_mva | vn_lv_kv | vn_hv_kv | vk_percent | shift_degree | vector_group | tap_side | tap_neutral | tap_min | tap_max | tap_step_degree | tap_step_percent | tap_phase_shifter
160 MVA 380/110 kV | 0.06 | 60 | 0.25 | 160 | 110 | 380 | 12.2 | 0 | Yy0 | hv | 0 | -9 | 9 | 0 | 1.5 | FALSE
100 MVA 220/110 kV | 0.06 | 55 | 0.26 | 100 | 110 | 220 | 12 | 0 | Yy0 | hv | 0 | -9 | 9 | 0 | 1.5 | FALSE
63 MVA 110/20 kV | 0.04 | 22 | 0.32 | 63 | 20 | 110 | 18 | 150 | YNd5 | hv | 0 | -9 | 9 | 0 | 1.5 | FALSE
40 MVA 110/20 kV | 0.05 | 18 | 0.34 | 40 | 20 | 110 | 16.2 | 150 | YNd5 | hv | 0 | -9 | 9 | 0 | 1.5 | FALSE
25 MVA 110/20 kV | 0.07 | 14 | 0.41 | 25 | 20 | 110 | 12 | 150 | YNd5 | hv | 0 | -9 | 9 | 0 | 1.5 | FALSE
63 MVA 110/10 kV | 0.04 | 22 | 0.32 | 63 | 10 | 110 | 18 | 150 | YNd5 | hv | 0 | -9 | 9 | 0 | 1.5 | FALSE
40 MVA 110/10 kV | 0.05 | 18 | 0.34 | 40 | 10 | 110 | 16.2 | 150 | YNd5 | hv | 0 | -9 | 9 | 0 | 1.5 | FALSE
25 MVA 110/10 kV | 0.07 | 14 | 0.41 | 25 | 10 | 110 | 12 | 150 | YNd5 | hv | 0 | -9 | 9 | 0 | 1.5 | FALSE
0.25 MVA 20/0.4 kV | 0.32 | 0.8 | 1.44 | 0.25 | 0.4 | 20 | 6 | 150 | Yzn5 | hv | 0 | -2 | 2 | 0 | 2.5 | FALSE
0.4 MVA 20/0.4 kV | 0.3375 | 1.35 | 1.425 | 0.4 | 0.4 | 20 | 6 | 150 | Dyn5 | hv | 0 | -2 | 2 | 0 | 2.5 | FALSE
0.63 MVA 20/0.4 kV | 0.2619 | 1.65 | 1.206 | 0.63 | 0.4 | 20 | 6 | 150 | Dyn5 | hv | 0 | -2 | 2 | 0 | 2.5 | FALSE
0.25 MVA 10/0.4 kV | 0.24 | 0.6 | 1.2 | 0.25 | 0.4 | 10 | 4 | 150 | Dyn5 | hv | 0 | -2 | 2 | 0 | 2.5 | FALSE
0.4 MVA 10/0.4 kV | 0.2375 | 0.95 | 1.325 | 0.4 | 0.4 | 10 | 4 | 150 | Dyn5 | hv | 0 | -2 | 2 | 0 | 2.5 | FALSE
0.63 MVA 10/0.4 kV | 0.1873 | 1.18 | 1.0794 | 0.63 | 0.4 | 10 | 4 | 150 | Dyn5 | hv | 0 | -2 | 2 | 0 | 2.5 | FALSE

## trafo3w_std_types
| sn_hv_mva | sn_mv_mva | sn_lv_mva | vn_hv_kv | vn_mv_kv | vn_lv_kv | vk_hv_percent | vk_mv_percent | vk_lv_percent | vkr_hv_percent | vkr_mv_percent | vkr_lv_percent | pfe_kw | i0_percent | shift_mv_degree | shift_lv_degree | vector_group | tap_side | tap_neutral | tap_min | tap_max | tap_step_percent
63/25/38 MVA 110/20/10 kV | 63 | 25 | 38 | 110 | 20 | 10 | 10.4 | 10.4 | 10.4 | 0.28 | 0.32 | 0.35 | 35 | 0.89 | 0 | 0 | YN0yn0yn0 | hv | 0 | -10 | 10 | 1.2
63/25/38 MVA 110/10/10 kV | 63 | 25 | 38 | 110 | 10 | 10 | 10.4 | 10.4 | 10.4 | 0.28 | 0.32 | 0.35 | 35 | 0.89 | 0 | 0 | YN0yn0yn0 | hv | 0 | -10 | 10 | 1.2

## fuse_std_types
| fuse_type | i_rated_a | t_avg | t_min | t_total | x_avg | x_min | x_total
HV 100A | HV 100A | 100 | 0 | [10.0, 3.64, 0.854, 0.281, 0.1, 0.0531, 0.022, 0.01] | [10.0, 4.267, 1.21, 0.403, 0.1, 0.058, 0.022, 0.01] | 0 | [300.0, 350.0, 450.0, 550.0, 700.0, 850.0, 1200.0, 1752.0] | [600.0, 700.0, 900.0, 1150.0, 1665.0, 2000.0, 3000.0, 4313.0]
HV 10A | HV 10A | 10 | 0 | [10.0, 1675.0, 0.344, 0.156, 0.1, 0.0417, 0.0171, 0.01] | [10.0, 1.3, 0.3, 0.155, 0.1, 0.0555, 0.023, 0.01] | 0 | [30.0, 32.0, 35.0, 37.0, 39.0, 50.0, 70.0, 88.0] | [60.0, 70.0, 80.0, 87.0, 94.0, 110.0, 150.0, 216.0]
HV 125A | HV 125A | 125 | 0 | [10.0, 1.82, 0.344, 0.1, 0.0467, 0.0269, 0.01] | [10.0, 2.478, 0.426, 0.1, 0.0427, 0.0211, 0.01] | 0 | [375.0, 500.0, 700.0, 925.0, 1200.0, 1500.0, 2341.0] | [750.0, 1000.0, 1500.0, 2200.0, 3000.0, 4000.0, 5765.0]
HV 160A | HV 160A | 160 | 0 | [10.0, 4.15, 1.03, 0.198, 0.1, 0.051, 0.0172, 0.01] | [10.0, 2.3, 0.734, 0.274, 0.1, 0.046, 0.0177, 0.01] | 0 | [480.0, 550.0, 700.0, 1000.0, 1260.0, 1600.0, 2500.0, 3227.0] | [960.0, 1300.0, 1700.0, 2200.0, 2996.0, 4000.0, 6000.0, 7946.0]
HV 16A | HV 16A | 16 | 0 | [10.0, 0.352, 0.164, 0.1, 0.0649, 0.0342, 0.01] | [10.0, 2.34, 0.722, 0.181, 0.1, 0.055, 0.0296, 0.01] | 0 | [48.0, 60.0, 65.0, 71.0, 80.0, 100.0, 162.0] | [96.0, 110.0, 125.0, 150.0, 168.0, 200.0, 250.0, 398.0]
HV 200A | HV 200A | 200 | 0 | [10.0, 4.267, 1.21, 0.403, 0.1, 0.058, 0.022, 0.01] | [10.0, 3.73, 1.654, 0.328, 0.1, 0.0531, 0.019, 0.01] | 0 | [600.0, 700.0, 900.0, 1150.0, 1665.0, 2000.0, 3000.0, 4313.0] | [1200.0, 1500.0, 1800.0, 2700.0, 3960.0, 5000.0, 7500.0, 10620.0]
HV 20A | HV 20A | 20 | 0 | [10.0, 1.3, 0.3, 0.155, 0.1, 0.0555, 0.023, 0.01] | [10.0, 1.3, 0.161, 0.1, 0.0611, 0.0399, 0.0141, 0.01] | 0 | [60.0, 70.0, 80.0, 87.0, 94.0, 110.0, 150.0, 216.0] | [120.0, 150.0, 200.0, 223.0, 260.0, 300.0, 450.0, 532.0]
HV 25A | HV 25A | 25 | 0 | [10.0, 2.512, 0.833, 0.299, 0.1, 0.0372, 0.0223, 0.01] | [10.0, 3.125, 0.597, 0.198, 0.1, 0.0378, 0.022, 0.01] | 0 | [75.0, 82.0, 90.0, 100.0, 124.0, 170.0, 200.0, 289.0] | [150.0, 170.0, 210.0, 250.0, 294.0, 400.0, 500.0, 711.0]
HV 31.5A | HV 31.5A | 31.5 | 0 | [10.0, 2.34, 0.722, 0.181, 0.1, 0.055, 0.0296, 0.01] | [10.0, 2.84, 0.368, 0.164, 0.1, 0.0621, 0.0378, 0.0195, 0.01] | 0 | [95.0, 110.0, 125.0, 150.0, 165.0, 200.0, 250.0, 390.0] | [189.0, 220.0, 300.0, 350.0, 393.0, 450.0, 530.0, 700.0, 960.0]
HV 40A | HV 40A | 40 | 0 | [10.0, 1.3, 0.161, 0.1, 0.0611, 0.0399, 0.0141, 0.01] | [10.0, 2.05, 0.369, 0.198, 0.1, 0.051, 0.0298, 0.01] | 0 | [120.0, 150.0, 200.0, 223.0, 260.0, 300.0, 450.0, 532.0] | [240.0, 300.0, 400.0, 450.0, 530.0, 650.0, 800.0, 1311.0]
HV 50A | HV 50A | 50 | 0 | [10.0, 3.215, 0.597, 0.198, 0.1, 0.0378, 0.022, 0.01] | [10.0, 3.64, 0.854, 0.281, 0.1, 0.0531, 0.022, 0.01] | 0 | [150.0, 170.0, 210.0, 250.0, 294.0, 400.0, 500.0, 711.0] | [300.0, 350.0, 450.0, 550.0, 700.0, 850.0, 1200.0, 1752.0]
HV 6.3A | HV 6.3A | 6.3 | 0 | [10.0, 1.39, 0.344, 0.168, 0.1, 0.056, 0.0263, 0.01] | [10.0, 1.711, 0.516, 0.198, 0.1, 0.0634, 0.0303, 0.01] | 0 | [19.0, 19.5, 20.4, 20.8, 22.0, 25.0, 32.0, 48.0] | [38.0, 40.0, 43.0, 48.0, 53.0, 60.0, 75.0, 118.0]
HV 63A | HV 63A | 63 | 0 | [10.0, 2.84, 0.368, 0.164, 0.1, 0.0621, 0.0378, 0.0195, 0.01] | [10.0, 1.82, 0.344, 0.1, 0.0467, 0.0269, 0.01] | 0 | [189.0, 220.0, 300.0, 350.0, 393.0, 450.0, 530.0, 700.0, 961.0] | [378.0, 500.0, 700.0, 934.0, 1200.0, 1500.0, 2366.0]
HV 80A | HV 80A | 80 | 0 | [10.0, 2.05, 0.369, 0.198, 0.1, 0.051, 0.0298, 0.01] | [10.0, 4.15, 1.03, 0.198, 0.1, 0.051, 0.0172, 0.01] | 0 | [240.0, 300.0, 400.0, 450.0, 530.0, 650.0, 800.0, 1311.0] | [480.0, 550.0, 700.0, 1000.0, 1260.0, 1600.0, 2500.0, 3227.0]
Siemens NH-1-100 | Siemens NH-1-100 | 100 | [5400.0, 2000.0, 400.0, 20.0, 1.0, 0.2, 0.012, 0.004] | 0 | 0 | [150.0, 190.0, 250.0, 430.0, 900.0, 1250.0, 2700.0, 3600.0] | 0 | 0
Siemens NH-1-125 | Siemens NH-1-125 | 125 | [4800.0, 120.0, 7.0, 0.1, 0.004] | 0 | 0 | [180.0, 400.0, 740.0, 2000.0, 4250.0] | 0 | 0
Siemens NH-1-16 | Siemens NH-1-16 | 16 | [4000.0, 400.0, 2.0, 0.1, 0.04, 0.01] | 0 | 0 | [26.0, 35.0, 75.0, 150.0, 200.0, 300.0] | 0 | 0
Siemens NH-1-160 | Siemens NH-1-160 | 160 | [4800.0, 120.0, 7.0, 0.1, 0.004] | 0 | 0 | [210.0, 500.0, 900.0, 2300.0, 5000.0] | 0 | 0
Siemens NH-1-25 | Siemens NH-1-25 | 25 | [4000.0, 1000.0, 10.0, 0.2, 0.02, 0.01] | 0 | 0 | [40.0, 50.0, 100.0, 210.0, 400.0, 500.0] | 0 | 0
Siemens NH-1-50 | Siemens NH-1-50 | 50 | [4000.0, 40.0, 4.0, 1.0, 0.02, 0.01] | 0 | 0 | [86.0, 200.0, 300.0, 400.0, 1000.0, 1280.0] | 0 | 0
Siemens NH-1-63 | Siemens NH-1-63 | 63 | [4000.0, 100.0, 10.0, 2.0, 0.04, 0.01] | 0 | 0 | [100.0, 200.0, 300.0, 400.0, 1000.0, 1500.0] | 0 | 0
Siemens NH-1-80 | Siemens NH-1-80 | 80 | [4800.0, 120.0, 7.0, 0.1, 0.01] | 0 | 0 | [150.58, 250.0, 450.0, 1150.0, 2470.0] | 0 | 0
Siemens NH-2-1000 | Siemens NH-2-1000 | 1000 | [4800.0, 120.0, 7.0, 0.1, 0.004] | 0 | 0 | [1900.0, 3500.0, 8400.0, 24000.0, 52000.0] | 0 | 0
Siemens NH-2-200 | Siemens NH-2-200 | 200 | [4800.0, 120.0, 7.0, 0.1, 0.004] | 0 | 0 | [280.0, 650.0, 1200.0, 3000.0, 7000.0] | 0 | 0
Siemens NH-2-224 | Siemens NH-2-224 | 224 | [4800.0, 120.0, 7.0, 0.2, 0.04, 0.004] | 0 | 0 | [400.0, 750.0, 1453.0, 3025.0, 4315.0, 7600.0] | 0 | 0
Siemens NH-2-250 | Siemens NH-2-250 | 250 | [4800.0, 120.0, 7.0, 0.1, 0.004] | 0 | 0 | [450.0, 800.0, 1650.0, 4000.0, 8500.0] | 0 | 0
Siemens NH-2-315 | Siemens NH-2-315 | 315 | [4800.0, 120.0, 7.0, 0.1, 0.004] | 0 | 0 | [550.0, 920.0, 1900.0, 5000.0, 11000.0] | 0 | 0
Siemens NH-2-355 | Siemens NH-2-355 | 355 | [4800.0, 120.0, 6.0, 0.1, 0.004] | 0 | 0 | [650.0, 1116.27, 2350.0, 5840.0, 12790.0] | 0 | 0
Siemens NH-2-400 | Siemens NH-2-400 | 400 | [4800.0, 120.0, 7.0, 0.1, 0.004] | 0 | 0 | [720.0, 1350.0, 2800.0, 6500.0, 15000.0] | 0 | 0
Siemens NH-2-425 | Siemens NH-2-425 | 425 | [4800.0, 120.0, 7.0, 0.1, 0.004] | 0 | 0 | [850.0, 1500.0, 3050.0, 7500.0, 16500.0] | 0 | 0
Siemens NH-2-630 | Siemens NH-2-630 | 630 | [4800.0, 120.0, 7.0, 0.1, 0.004] | 0 | 0 | [1200.0, 2000.0, 4800.0, 12000.0, 26000.0] | 0 | 0

## res_bus
| vm_pu | va_degree | p_mw | q_mvar
0 | 0.99653 | -0.066723 | 0.031038 | 0.0077788
1 | 0.99774 | -0.043458 | 0 | 0
2 | 0.99832 | -0.032174 | 0.0044887 | 0.001125
3 | 0.99878 | -0.023401 | 0 | 0
4 | 0.98141 | -0.35792 | 0 | 0
5 | 0.98259 | -0.33489 | 0 | 0
6 | 0.98069 | -0.37212 | 0.017577 | 0.0044052
7 | 1 | 0 | -0.44842 | -0.11345
8 | 0.99965 | -0.0065905 | 0 | 0
9 | 0.99742 | -0.049011 | 0.0029993 | 0.0007517
10 | 0.98749 | -0.241 | 0 | 0
11 | 0.98722 | -0.24623 | 0.0068616 | 0.0017197
12 | 0.98803 | -0.23051 | 0 | 0
13 | 0.99889 | -0.021125 | 0 | 0
14 | 0.99873 | -0.024194 | 0 | 0
15 | 0.99859 | -0.026868 | 0.0024124 | 0.0006046
16 | 0.98211 | -0.34482 | 0 | 0
17 | 0.98223 | -0.34233 | 0 | 0
18 | 0.98182 | -0.35032 | 0.0035528 | 0.00089042
19 | 0.99929 | -0.013566 | 0.0053833 | 0.0013492
20 | 0.98233 | -0.34035 | 0.0049188 | 0.0012328
21 | 0.98216 | -0.34326 | 0 | 0
22 | 0.9839 | -0.30947 | 0.0064714 | 0.0016219
23 | 0.98182 | -0.35003 | 0 | 0
24 | 0.98176 | -0.3511 | 0.001869 | 0.00046841
25 | 0.98184 | -0.34958 | 0.0035985 | 0.00090188
26 | 0.98206 | -0.34525 | 0.0028801 | 0.00072183
27 | 0.98314 | -0.32459 | 0 | 0
28 | 0.98322 | -0.32311 | 0 | 0
29 | 0.9828 | -0.33118 | 0.0032633 | 0.00081787
30 | 0.99856 | -0.027727 | 0.0096546 | 0.0024197
31 | 0.98015 | -0.38263 | 0.01896 | 0.0047518
32 | 0.99821 | -0.034179 | 0.0031592 | 0.00079178
33 | 0.99824 | -0.033694 | 0.0048367 | 0.0012122
34 | 0.99616 | -0.073103 | 0.0060622 | 0.0015193
35 | 0.98826 | -0.22611 | 0.0016975 | 0.00042542
36 | 0.99835 | -0.031598 | 0.0032151 | 0.00080578
37 | 0.99503 | -0.095179 | 0.0055533 | 0.0013918
38 | 0.99853 | -0.028164 | 0.0066271 | 0.0016609
39 | 0.98174 | -0.35191 | 0.0043456 | 0.0010891
40 | 0.99851 | -0.028577 | 0.0043136 | 0.0010811
41 | 0.98248 | -0.33757 | 0 | 0
42 | 0.9974 | -0.050019 | 0.0033498 | 0.00083955
43 | 0.99744 | -0.049257 | 0 | 0
44 | 0.99079 | -0.17696 | 0.004632 | 0.0011609
45 | 0.99088 | -0.17533 | 0.0044365 | 0.0011119
46 | 0.98475 | -0.29285 | 0.0096269 | 0.0024127
47 | 0.98315 | -0.32437 | 0.0016769 | 0.00042028
48 | 0.98316 | -0.32413 | 0.001787 | 0.00044785
49 | 0.98367 | -0.31431 | 0 | 0
50 | 0.98332 | -0.32106 | 0.0021737 | 0.00054478
51 | 0.98392 | -0.30938 | 0.0029229 | 0.00073255
52 | 0.99092 | -0.17449 | 0.011678 | 0.0029268
53 | 0.99145 | -0.1643 | 0.0036869 | 0.00092403
54 | 0.99163 | -0.16079 | 0.0089647 | 0.0022468
55 | 0.99106 | -0.17178 | 0 | 0
56 | 0.99189 | -0.15567 | 0.0064254 | 0.0016104
57 | 0.99021 | -0.18828 | 0.0092882 | 0.0023278
58 | 0.99061 | -0.18052 | 0.0041579 | 0.0010421
59 | 0.98951 | -0.20173 | 0.0057142 | 0.0014321
60 | 0.98967 | -0.19876 | 0.0057151 | 0.0014323
61 | 0.99267 | -0.14071 | 0.0045949 | 0.0011516
62 | 0.98848 | -0.22173 | 0.003808 | 0.00095438
63 | 0.98877 | -0.21607 | 0.0067206 | 0.0016843
64 | 0.9892 | -0.20773 | 0.0068055 | 0.0017056
65 | 0.98981 | -0.19601 | 0.00667 | 0.0016717
66 | 0.99287 | -0.13674 | 0.003005 | 0.00075312
67 | 0.98988 | -0.19468 | 0.0055053 | 0.0013798
68 | 0.99354 | -0.12386 | 0 | 0
69 | 0.99316 | -0.13115 | 0.0057955 | 0.0014525
70 | 0.99746 | -0.048735 | 0.0035995 | 0.00090211
71 | 0.98426 | -0.30264 | 0.0016898 | 0.0004235
72 | 0.98427 | -0.30252 | 0.0035261 | 0.00088372
73 | 0.99758 | -0.046414 | 0.0029871 | 0.00074864
74 | 0.98241 | -0.33892 | 0.0032198 | 0.00080695
75 | 0.98429 | -0.30209 | 0.0018045 | 0.00045226
76 | 0.99759 | -0.046341 | 0.0032156 | 0.00080591
77 | 0.9978 | -0.042178 | 0.0040069 | 0.0010042
78 | 0.99781 | -0.042152 | 0.0032801 | 0.00082208
79 | 0.99799 | -0.038679 | 0.0017428 | 0.00043679
80 | 0.99799 | -0.038636 | 0.0038651 | 0.0009687
81 | 0.99375 | -0.11923 | 0.028516 | 0.0071468
82 | 0.99391 | -0.11603 | 0 | 0
83 | 0.9932 | -0.12979 | 0.0038958 | 0.00097638
84 | 0.99532 | -0.08911 | 0.0053903 | 0.0013509
85 | 0.99186 | -0.15547 | 0.0042781 | 0.0010722
86 | 0.99553 | -0.085153 | 0.0025878 | 0.00064856
87 | 0.99851 | -0.02868 | 0.0034865 | 0.0008738
88 | 0.99799 | -0.038586 | 0.0047952 | 0.0012018
89 | 0.98438 | -0.30036 | 0 | 0
90 | 0.98457 | -0.29668 | 0.0033381 | 0.0008366
91 | 0.98499 | -0.28839 | 0 | 0
92 | 0.98585 | -0.2718 | 0.0036773 | 0.00092161
93 | 0.98572 | -0.27427 | 0.0019331 | 0.00048447
94 | 0.98611 | -0.2667 | 0 | 0
95 | 0.98682 | -0.25296 | 0.0011062 | 0.00027725
96 | 0.98488 | -0.29064 | 0.0018548 | 0.00046485
97 | 0.98711 | -0.24724 | 0.0067785 | 0.0016989
98 | 0.98478 | -0.29257 | 0.0033358 | 0.00083603
99 | 0.98753 | -0.23904 | 0.0018683 | 0.00046825
100 | 0.98818 | -0.22659 | 0.0051753 | 0.0012971
101 | 0.98843 | -0.2217 | 0.0029418 | 0.00073729
102 | 0.98949 | -0.20123 | 0 | 0
103 | 0.99054 | -0.18082 | 0.0045654 | 0.0011442
104 | 0.98918 | -0.20728 | 0 | 0
105 | 0.98908 | -0.20903 | 0 | 0
106 | 0.98909 | -0.20891 | 0.0032198 | 0.00080696
107 | 0.99034 | -0.18461 | 0.0042126 | 0.0010558
108 | 0.98905 | -0.20966 | 0.0046817 | 0.0011733
109 | 0.98969 | -0.19725 | 0.0046384 | 0.0011625
110 | 0.9883 | -0.22405 | 0.0031583 | 0.00079156
111 | 0.98721 | -0.24516 | 0.0025135 | 0.00062994
112 | 0.98578 | -0.27289 | 0 | 0
113 | 0.9824 | -0.33896 | 0 | 0
114 | 0.98237 | -0.33955 | 0.0031213 | 0.00078227
115 | 0.99998 | 149.9956 | 0 | 0

## res_line
| p_from_mw | q_from_mvar | p_to_mw | q_to_mvar | pl_mw | ql_mvar | i_from_ka | i_to_ka | i_ka | vm_from_pu | va_from_degree | vm_to_pu | va_to_degree | loading_percent
0 | -0.031038 | -0.0077788 | 0.031072 | 0.0078002 | 3.444e-05 | 2.1484e-05 | 0.046345 | 0.046345 | 0.046345 | 0.99653 | -0.066723 | 0.99774 | -0.043458 | 12.7322
1 | -0.031072 | -0.0078002 | 0.031089 | 0.0078107 | 1.6734e-05 | 1.0438e-05 | 0.046345 | 0.046345 | 0.046345 | 0.99774 | -0.043458 | 0.99832 | -0.032174 | 12.7322
2 | -0.035578 | -0.0089357 | 0.035592 | 0.008945 | 1.49e-05 | 9.3514e-06 | 0.053036 | 0.053035 | 0.053036 | 0.99832 | -0.032174 | 0.99878 | -0.023401 | 14.5702
3 | 0.0096565 | 0.0024206 | -0.0096546 | -0.0024197 | 1.9898e-06 | 9.3806e-07 | 0.014387 | 0.014387 | 0.014387 | 0.99878 | -0.023401 | 0.99856 | -0.027727 | 3.9524
4 | -0.045249 | -0.011366 | 0.0453 | 0.011398 | 5.0591e-05 | 3.1989e-05 | 0.067422 | 0.067422 | 0.067422 | 0.99878 | -0.023401 | 1 | 0 | 18.5226
5 | -0.036571 | -0.0091782 | 0.036611 | 0.0092035 | 4.0212e-05 | 2.5294e-05 | 0.055453 | 0.055453 | 0.055453 | 0.98141 | -0.35792 | 0.98259 | -0.33489 | 15.2344
6 | 0.036571 | 0.0091782 | -0.036546 | -0.0091627 | 2.4746e-05 | 1.5567e-05 | 0.055453 | 0.055453 | 0.055453 | 0.98141 | -0.35792 | 0.98069 | -0.37212 | 15.2345
7 | 0.008353 | 0.0020936 | -0.0083497 | -0.0020921 | 3.3289e-06 | 1.4281e-06 | 0.01265 | 0.01265 | 0.01265 | 0.98259 | -0.33489 | 0.98216 | -0.34326 | 3.4753
8 | -0.044964 | -0.011297 | 0.045019 | 0.011332 | 5.4632e-05 | 3.4566e-05 | 0.068103 | 0.068103 | 0.068103 | 0.98259 | -0.33489 | 0.9839 | -0.30947 | 18.7096
9 | 0.018969 | 0.0047575 | -0.01896 | -0.0047518 | 9.4985e-06 | 5.6935e-06 | 0.028784 | 0.028784 | 0.028784 | 0.98069 | -0.37212 | 0.98015 | -0.38263 | 7.9076
10 | 0.18716 | 0.047348 | -0.1871 | -0.047311 | 5.9166e-05 | 3.776e-05 | 0.27865 | 0.27865 | 0.27865 | 1 | 0 | 0.99965 | -0.0065905 | 38.276
11 | 0.21431 | 0.054707 | -0.2138 | -0.054384 | 0.00050624 | 0.0003233 | 0.31925 | 0.31925 | 0.31925 | 1 | 0 | 0.99742 | -0.049011 | 43.8529
12 | 0.04409 | 0.011073 | -0.044075 | -0.011064 | 1.4671e-05 | 9.2703e-06 | 0.065637 | 0.065637 | 0.065637 | 0.99965 | -0.0065905 | 0.99929 | -0.013566 | 18.0323
13 | 0.14301 | 0.036237 | -0.14291 | -0.036174 | 9.9787e-05 | 6.3557e-05 | 0.21301 | 0.21301 | 0.21301 | 0.99965 | -0.0065905 | 0.99889 | -0.021125 | 29.2599
14 | 0.2108 | 0.053632 | -0.21056 | -0.053476 | 0.00024445 | 0.00015611 | 0.31477 | 0.31477 | 0.31477 | 0.99742 | -0.049011 | 0.99616 | -0.073103 | 43.2383
15 | 0.0068633 | 0.0017202 | -0.0068616 | -0.0017197 | 1.7104e-06 | 5.4927e-07 | 0.010342 | 0.010342 | 0.010342 | 0.98749 | -0.241 | 0.98722 | -0.24623 | 2.8413
16 | -0.0068633 | -0.0017202 | 0.0068667 | 0.0017213 | 3.43e-06 | 1.1005e-06 | 0.010342 | 0.010342 | 0.010342 | 0.98749 | -0.241 | 0.98803 | -0.23051 | 2.8412
17 | -0.0068667 | -0.0017213 | 0.0068681 | 0.0017218 | 1.4409e-06 | 4.6194e-07 | 0.010342 | 0.010341 | 0.010342 | 0.98803 | -0.23051 | 0.98826 | -0.22611 | 2.8411
18 | 0.13387 | 0.033907 | -0.13385 | -0.033894 | 1.9724e-05 | 1.2606e-05 | 0.19954 | 0.19954 | 0.19954 | 0.99889 | -0.021125 | 0.99873 | -0.024194 | 54.8192
19 | 0.0090424 | 0.0022667 | -0.0090399 | -0.0022656 | 2.4736e-06 | 1.1074e-06 | 0.01347 | 0.01347 | 0.01347 | 0.99889 | -0.021125 | 0.99859 | -0.026868 | 3.7007
20 | 0.011216 | 0.002812 | -0.011212 | -0.00281 | 3.9562e-06 | 2.0378e-06 | 0.016711 | 0.016711 | 0.016711 | 0.99873 | -0.024194 | 0.99835 | -0.031598 | 4.591
21 | 0.12263 | 0.031082 | -0.12221 | -0.030816 | 0.00041676 | 0.00026629 | 0.18283 | 0.18283 | 0.18283 | 0.99873 | -0.024194 | 0.99503 | -0.095179 | 50.2283
22 | 0.0066275 | 0.001661 | -0.0066271 | -0.0016609 | 4.0916e-07 | 1.1552e-07 | 0.0098758 | 0.0098758 | 0.0098758 | 0.99859 | -0.026868 | 0.99853 | -0.028164 | 2.7131
23 | -0.0079008 | -0.0019803 | 0.0079017 | 0.0019807 | 9.3778e-07 | 3.7932e-07 | 0.011971 | 0.011971 | 0.011971 | 0.98211 | -0.34482 | 0.98223 | -0.34233 | 3.2887
24 | 0.0079008 | 0.0019803 | -0.0078987 | -0.0019795 | 2.0702e-06 | 8.3758e-07 | 0.011971 | 0.011971 | 0.011971 | 0.98211 | -0.34482 | 0.98182 | -0.35032 | 3.2887
25 | -0.0079017 | -0.0019807 | 0.0079025 | 0.001981 | 7.4389e-07 | 3.0085e-07 | 0.011971 | 0.011971 | 0.011971 | 0.98223 | -0.34233 | 0.98233 | -0.34035 | 3.2887
26 | 0.0043459 | 0.0010891 | -0.0043456 | -0.0010891 | 3.2874e-07 | -4.5144e-08 | 0.0065864 | 0.0065865 | 0.0065865 | 0.98182 | -0.35032 | 0.98174 | -0.35191 | 1.8095
27 | 0.038692 | 0.009715 | -0.038664 | -0.0096975 | 2.7685e-05 | 1.7428e-05 | 0.057621 | 0.057621 | 0.057621 | 0.99929 | -0.013566 | 0.99851 | -0.028577 | 15.83
28 | -0.012821 | -0.0032138 | 0.012823 | 0.0032147 | 1.7017e-06 | 9.3677e-07 | 0.019421 | 0.019421 | 0.019421 | 0.98233 | -0.34035 | 0.98248 | -0.33757 | 5.3356
29 | 0.0083497 | 0.0020921 | -0.0083489 | -0.0020918 | 7.8964e-07 | 3.3886e-07 | 0.01265 | 0.01265 | 0.01265 | 0.98216 | -0.34326 | 0.98206 | -0.34525 | 3.4753
30 | -0.05149 | -0.012954 | 0.051531 | 0.01298 | 4.0925e-05 | 2.5963e-05 | 0.07789 | 0.07789 | 0.07789 | 0.9839 | -0.30947 | 0.98475 | -0.29285 | 21.3983
31 | 0.0018691 | 0.00046807 | -0.001869 | -0.00046841 | 9.4889e-08 | -3.3806e-07 | 0.0028326 | 0.0028327 | 0.0028327 | 0.98182 | -0.35003 | 0.98176 | -0.3511 | 0.77822
32 | -0.0018691 | -0.00046807 | 0.0018691 | 0.00046793 | 3.966e-08 | -1.4132e-07 | 0.0028326 | 0.0028325 | 0.0028326 | 0.98182 | -0.35003 | 0.98184 | -0.34958 | 0.77818
33 | -0.0054676 | -0.0013698 | 0.0054688 | 0.00137 | 1.13e-06 | 1.6802e-07 | 0.0082862 | 0.008286 | 0.0082862 | 0.98184 | -0.34958 | 0.98206 | -0.34525 | 2.2764
34 | -0.022441 | -0.0056296 | 0.022442 | 0.0056306 | 1.5909e-06 | 9.7152e-07 | 0.033967 | 0.033967 | 0.033967 | 0.98314 | -0.32459 | 0.98322 | -0.32311 | 9.3315
35 | 0.022441 | 0.0056296 | -0.022434 | -0.0056253 | 7.041e-06 | 4.2999e-06 | 0.033967 | 0.033967 | 0.033967 | 0.98314 | -0.32459 | 0.9828 | -0.33118 | 9.3316
36 | 0.0034641 | 0.00086795 | -0.0034639 | -0.00086805 | 1.6951e-07 | -1.0009e-07 | 0.0052425 | 0.0052426 | 0.0052426 | 0.98322 | -0.32311 | 0.98316 | -0.32413 | 1.4403
37 | -0.025906 | -0.0064985 | 0.025909 | 0.0065001 | 2.5222e-06 | 1.5587e-06 | 0.039209 | 0.039209 | 0.039209 | 0.98322 | -0.32311 | 0.98332 | -0.32106 | 10.7718
38 | 0.01917 | 0.0048074 | -0.019165 | -0.0048039 | 5.8353e-06 | 3.5006e-06 | 0.029026 | 0.029026 | 0.029026 | 0.9828 | -0.33118 | 0.98248 | -0.33757 | 7.9742
39 | -0.0031592 | -0.00079178 | 0.0031593 | 0.00079171 | 7.2994e-08 | -6.8019e-08 | 0.0047094 | 0.0047094 | 0.0047094 | 0.99821 | -0.034179 | 0.99824 | -0.033694 | 1.2938
40 | -0.007996 | -0.0020039 | 0.0079968 | 0.0020042 | 7.983e-07 | 3.15e-07 | 0.011919 | 0.011919 | 0.011919 | 0.99824 | -0.033694 | 0.99835 | -0.031598 | 3.2745
41 | 0.2045 | 0.051957 | -0.20438 | -0.051881 | 0.00011856 | 7.5702e-05 | 0.30572 | 0.30572 | 0.30572 | 0.99616 | -0.073103 | 0.99553 | -0.085153 | 41.9944
42 | -0.0085656 | -0.0021472 | 0.0085674 | 0.002148 | 1.7897e-06 | 7.7768e-07 | 0.012897 | 0.012897 | 0.012897 | 0.98826 | -0.22611 | 0.98848 | -0.22173 | 3.5432
43 | 0.11666 | 0.029424 | -0.1165 | -0.029322 | 0.00015992 | 0.00010217 | 0.17453 | 0.17453 | 0.17453 | 0.99503 | -0.095179 | 0.99354 | -0.12386 | 47.9468
44 | 0.034351 | 0.0086165 | -0.03435 | -0.0086163 | 1.6927e-07 | 1.0608e-07 | 0.051193 | 0.051193 | 0.051193 | 0.99851 | -0.028577 | 0.99851 | -0.02868 | 14.0641
45 | 0.0063416 | 0.0015893 | -0.0063412 | -0.0015891 | 4.087e-07 | 1.1197e-07 | 0.0096047 | 0.0096047 | 0.0096047 | 0.98248 | -0.33757 | 0.98241 | -0.33892 | 2.6387
46 | -0.0033498 | -0.00083955 | 0.0033499 | 0.00083945 | 1.2153e-07 | -9.1578e-08 | 0.0049976 | 0.0049975 | 0.0049976 | 0.9974 | -0.050019 | 0.99744 | -0.049257 | 1.373
47 | -0.0033499 | -0.00083945 | 0.00335 | 0.00083939 | 8.3284e-08 | -6.2767e-08 | 0.0049975 | 0.0049975 | 0.0049975 | 0.99744 | -0.049257 | 0.99746 | -0.048735 | 1.373
48 | -0.004632 | -0.0011609 | 0.0046324 | 0.0011609 | 3.5967e-07 | -2.5081e-08 | 0.0069566 | 0.0069565 | 0.0069566 | 0.99079 | -0.17696 | 0.99088 | -0.17533 | 1.9112
49 | -0.0090689 | -0.0022728 | 0.0090692 | 0.0022729 | 3.6274e-07 | 1.6497e-07 | 0.013619 | 0.013619 | 0.013619 | 0.99088 | -0.17533 | 0.99092 | -0.17449 | 3.7414
50 | -0.061158 | -0.015392 | 0.061216 | 0.015429 | 5.8407e-05 | 3.7149e-05 | 0.092437 | 0.092436 | 0.092437 | 0.98475 | -0.29285 | 0.98578 | -0.27289 | 25.3947
51 | -0.0016769 | -0.00042028 | 0.001677 | 0.00042019 | 1.8902e-08 | -8.713e-08 | 0.0025381 | 0.002538 | 0.0025381 | 0.98315 | -0.32437 | 0.98316 | -0.32413 | 0.69727
52 | 0.028092 | 0.0070505 | -0.028083 | -0.0070449 | 9.0451e-06 | 5.6194e-06 | 0.042499 | 0.042499 | 0.042499 | 0.98367 | -0.31431 | 0.98332 | -0.32106 | 11.6755
53 | -0.028092 | -0.0070505 | 0.028098 | 0.0070546 | 6.6084e-06 | 4.1055e-06 | 0.042499 | 0.042499 | 0.042499 | 0.98367 | -0.31431 | 0.98392 | -0.30938 | 11.6754
54 | -0.031021 | -0.0077871 | 0.031035 | 0.0077955 | 1.3345e-05 | 8.3352e-06 | 0.046919 | 0.046919 | 0.046919 | 0.98392 | -0.30938 | 0.98438 | -0.30036 | 12.8898
55 | -0.020747 | -0.0051998 | 0.020757 | 0.0052058 | 1.0076e-05 | 6.0919e-06 | 0.031155 | 0.031155 | 0.031155 | 0.99092 | -0.17449 | 0.99145 | -0.1643 | 8.5592
56 | -0.024444 | -0.0061299 | 0.024449 | 0.0061324 | 4.0909e-06 | 2.5137e-06 | 0.036689 | 0.036689 | 0.036689 | 0.99145 | -0.1643 | 0.99163 | -0.16079 | 10.0793
57 | -0.033413 | -0.0083792 | 0.033445 | 0.0083992 | 3.202e-05 | 2.0054e-05 | 0.050141 | 0.050141 | 0.050141 | 0.99163 | -0.16079 | 0.99267 | -0.14071 | 13.775
58 | -0.063046 | -0.015835 | 0.063094 | 0.015866 | 4.8494e-05 | 3.085e-05 | 0.094672 | 0.094672 | 0.094672 | 0.99106 | -0.17178 | 0.99189 | -0.15567 | 26.0088
59 | 0.026252 | 0.0065891 | -0.026231 | -0.0065764 | 2.0641e-05 | 1.2754e-05 | 0.039419 | 0.039419 | 0.039419 | 0.99106 | -0.17178 | 0.99021 | -0.18828 | 10.8294
60 | 0.036794 | 0.0092461 | -0.036779 | -0.0092364 | 1.5349e-05 | 9.6505e-06 | 0.055253 | 0.055253 | 0.055253 | 0.99106 | -0.17178 | 0.99061 | -0.18052 | 15.1795
61 | -0.06952 | -0.017476 | 0.069583 | 0.017516 | 6.2898e-05 | 4.0056e-05 | 0.10431 | 0.10431 | 0.10431 | 0.99189 | -0.15567 | 0.99287 | -0.13674 | 28.657
62 | 0.016943 | 0.0042486 | -0.016938 | -0.0042455 | 5.166e-06 | 3.033e-06 | 0.025461 | 0.025461 | 0.025461 | 0.99021 | -0.18828 | 0.98988 | -0.19468 | 6.9949
63 | 0.032621 | 0.0081944 | -0.032597 | -0.0081793 | 2.4093e-05 | 1.5076e-05 | 0.049008 | 0.049008 | 0.049008 | 0.99061 | -0.18052 | 0.98981 | -0.19601 | 13.4637
64 | -0.0057142 | -0.0014321 | 0.005715 | 0.0014323 | 8.0807e-07 | 1.4223e-07 | 0.0085929 | 0.0085928 | 0.0085929 | 0.98951 | -0.20173 | 0.98967 | -0.19876 | 2.3607
65 | -0.01143 | -0.0028646 | 0.011432 | 0.0028658 | 2.225e-06 | 1.1658e-06 | 0.017186 | 0.017186 | 0.017186 | 0.98967 | -0.19876 | 0.98988 | -0.19468 | 4.7213
66 | -0.03804 | -0.0095508 | 0.038057 | 0.0095617 | 1.736e-05 | 1.0927e-05 | 0.057029 | 0.057028 | 0.057029 | 0.99267 | -0.14071 | 0.99316 | -0.13115 | 15.6672
67 | -0.012375 | -0.0031024 | 0.012379 | 0.0031042 | 3.3344e-06 | 1.8055e-06 | 0.01863 | 0.01863 | 0.01863 | 0.98848 | -0.22173 | 0.98877 | -0.21607 | 5.118
68 | -0.019099 | -0.0047885 | 0.019107 | 0.0047931 | 7.6e-06 | 4.5492e-06 | 0.028743 | 0.028743 | 0.028743 | 0.98877 | -0.21607 | 0.9892 | -0.20773 | 7.8965
69 | -0.025912 | -0.0064987 | 0.025927 | 0.0065076 | 1.4481e-05 | 8.9412e-06 | 0.038981 | 0.03898 | 0.038981 | 0.9892 | -0.20773 | 0.98981 | -0.19601 | 10.709
70 | -0.072588 | -0.01827 | 0.072632 | 0.018298 | 4.4731e-05 | 2.8497e-05 | 0.10881 | 0.10881 | 0.10881 | 0.99287 | -0.13674 | 0.99354 | -0.12386 | 29.8942
71 | 0.043868 | 0.011024 | -0.043853 | -0.011014 | 1.5255e-05 | 9.6414e-06 | 0.065712 | 0.065712 | 0.065712 | 0.99354 | -0.12386 | 0.99316 | -0.13115 | 18.0526
72 | -0.0069495 | -0.0017415 | 0.0069503 | 0.0017417 | 7.6843e-07 | 2.429e-07 | 0.010367 | 0.010367 | 0.010367 | 0.99746 | -0.048735 | 0.99758 | -0.046414 | 2.8481
73 | -0.0016898 | -0.0004235 | 0.0016898 | 0.00042346 | 9.3495e-09 | -4.2572e-08 | 0.0025546 | 0.0025546 | 0.0025546 | 0.98426 | -0.30264 | 0.98427 | -0.30252 | 0.70182
74 | -0.0052159 | -0.0013072 | 0.005216 | 0.0013072 | 1.0788e-07 | 1.0237e-08 | 0.0078853 | 0.0078853 | 0.0078853 | 0.98427 | -0.30252 | 0.98429 | -0.30209 | 2.1663
75 | -0.0099374 | -0.0024904 | 0.0099374 | 0.0024904 | 3.4671e-08 | 1.6695e-08 | 0.014823 | 0.014823 | 0.014823 | 0.99758 | -0.046414 | 0.99759 | -0.046341 | 4.0722
76 | 0.0031214 | 0.00078219 | -0.0031214 | -0.00078219 | 5.5239e-09 | -4.8092e-09 | 0.0047278 | 0.0047278 | 0.0047278 | 0.98241 | -0.33892 | 0.9824 | -0.33896 | 1.2989
77 | -0.0070205 | -0.0017594 | 0.0070211 | 0.0017596 | 5.756e-07 | 1.9517e-07 | 0.010613 | 0.010613 | 0.010613 | 0.98429 | -0.30209 | 0.98438 | -0.30036 | 2.9158
78 | -0.013153 | -0.0032963 | 0.013156 | 0.0032977 | 2.6086e-06 | 1.4335e-06 | 0.019619 | 0.019619 | 0.019619 | 0.99759 | -0.046341 | 0.9978 | -0.042178 | 5.3899
79 | -0.017163 | -0.004302 | 0.017163 | 0.004302 | 2.1682e-08 | 1.2723e-08 | 0.025595 | 0.025595 | 0.025595 | 0.9978 | -0.042178 | 0.99781 | -0.042152 | 7.0315
80 | -0.020443 | -0.0051241 | 0.020446 | 0.0051261 | 3.3829e-06 | 2.0382e-06 | 0.030486 | 0.030486 | 0.030486 | 0.99781 | -0.042152 | 0.99799 | -0.038679 | 8.3753
81 | -0.022189 | -0.0055629 | 0.022189 | 0.0055629 | 4.5578e-08 | 2.772e-08 | 0.033085 | 0.033085 | 0.033085 | 0.99799 | -0.038679 | 0.99799 | -0.038636 | 9.0892
82 | -0.026054 | -0.0065316 | 0.026054 | 0.0065317 | 6.198e-08 | 3.8236e-08 | 0.038848 | 0.038848 | 0.038848 | 0.99799 | -0.038636 | 0.99799 | -0.038586 | 10.6725
83 | -0.028516 | -0.0071468 | 0.02852 | 0.0071495 | 4.3419e-06 | 2.6965e-06 | 0.042699 | 0.042699 | 0.042699 | 0.99375 | -0.11923 | 0.99391 | -0.11603 | 11.7306
84 | 0.16759 | 0.042546 | -0.16748 | -0.042475 | 0.00011088 | 7.0718e-05 | 0.25109 | 0.25109 | 0.25109 | 0.99391 | -0.11603 | 0.9932 | -0.12979 | 34.491
85 | -0.19611 | -0.049695 | 0.19636 | 0.049857 | 0.000254 | 0.00016215 | 0.29379 | 0.29379 | 0.29379 | 0.99391 | -0.11603 | 0.99532 | -0.08911 | 40.3562
86 | 0.16358 | 0.041498 | -0.16338 | -0.04137 | 0.00020173 | 0.00012864 | 0.24526 | 0.24526 | 0.24526 | 0.9932 | -0.12979 | 0.99186 | -0.15547 | 33.6892
87 | -0.20175 | -0.051208 | 0.20179 | 0.051233 | 3.8413e-05 | 2.4526e-05 | 0.30185 | 0.30185 | 0.30185 | 0.99532 | -0.08911 | 0.99553 | -0.085153 | 41.4631
88 | 0.076122 | 0.019313 | -0.076015 | -0.019245 | 0.00010653 | 6.7896e-05 | 0.11428 | 0.11428 | 0.11428 | 0.99186 | -0.15547 | 0.99034 | -0.18461 | 31.3966
89 | 0.08298 | 0.020985 | -0.082879 | -0.020921 | 0.00010079 | 6.4284e-05 | 0.12456 | 0.12456 | 0.12456 | 0.99186 | -0.15547 | 0.99054 | -0.18082 | 34.2187
90 | 0.030864 | 0.0077425 | -0.030849 | -0.0077335 | 1.4568e-05 | 9.0835e-06 | 0.045997 | 0.045997 | 0.045997 | 0.99851 | -0.02868 | 0.99799 | -0.038586 | 12.6367
91 | -0.038056 | -0.0095551 | 0.038062 | 0.0095593 | 6.6855e-06 | 4.2102e-06 | 0.057532 | 0.057532 | 0.057532 | 0.98438 | -0.30036 | 0.98457 | -0.29668 | 15.8055
92 | -0.0414 | -0.010396 | 0.041417 | 0.010406 | 1.6397e-05 | 1.0352e-05 | 0.062577 | 0.062577 | 0.062577 | 0.98457 | -0.29668 | 0.98499 | -0.28839 | 17.1915
93 | 0.0051914 | 0.0013007 | -0.0051909 | -0.0013007 | 5.5687e-07 | 4.9116e-08 | 0.0078425 | 0.0078426 | 0.0078426 | 0.98499 | -0.28839 | 0.98488 | -0.29064 | 2.1546
94 | -0.046608 | -0.011707 | 0.04664 | 0.011727 | 3.142e-05 | 1.9894e-05 | 0.07042 | 0.070419 | 0.07042 | 0.98499 | -0.28839 | 0.98572 | -0.27427 | 19.346
95 | 0.048578 | 0.012215 | -0.048573 | -0.012211 | 5.7167e-06 | 3.6225e-06 | 0.073338 | 0.073338 | 0.073338 | 0.98585 | -0.2718 | 0.98572 | -0.27427 | 20.1477
96 | -0.052256 | -0.013137 | 0.052268 | 0.013145 | 1.2738e-05 | 8.083e-06 | 0.078888 | 0.078888 | 0.078888 | 0.98585 | -0.2718 | 0.98611 | -0.2667 | 21.6725
97 | -0.052268 | -0.013145 | 0.052303 | 0.013166 | 3.4339e-05 | 2.1789e-05 | 0.078888 | 0.078888 | 0.078888 | 0.98611 | -0.2667 | 0.98682 | -0.25296 | 21.6725
98 | -0.053409 | -0.013444 | 0.053424 | 0.013453 | 1.4594e-05 | 9.2638e-06 | 0.080556 | 0.080556 | 0.080556 | 0.98682 | -0.25296 | 0.98711 | -0.24724 | 22.1308
99 | 0.0033361 | 0.00083582 | -0.0033358 | -0.00083603 | 3.0758e-07 | -2.1395e-07 | 0.0050403 | 0.0050405 | 0.0050405 | 0.98488 | -0.29064 | 0.98478 | -0.29257 | 1.3847
100 | -0.060202 | -0.015152 | 0.060226 | 0.015167 | 2.3598e-05 | 1.5005e-05 | 0.090774 | 0.090774 | 0.090774 | 0.98711 | -0.24724 | 0.98753 | -0.23904 | 24.9379
101 | -0.062094 | -0.015635 | 0.062131 | 0.015659 | 3.6995e-05 | 2.3532e-05 | 0.093589 | 0.093589 | 0.093589 | 0.98753 | -0.23904 | 0.98818 | -0.22659 | 25.7113
102 | -0.067306 | -0.016956 | 0.067322 | 0.016966 | 1.574e-05 | 1.0021e-05 | 0.10138 | 0.10138 | 0.10138 | 0.98818 | -0.22659 | 0.98843 | -0.2217 | 27.8523
103 | -0.070264 | -0.017703 | 0.070333 | 0.017747 | 6.8882e-05 | 4.3874e-05 | 0.10581 | 0.10581 | 0.10581 | 0.98843 | -0.2217 | 0.98949 | -0.20123 | 29.069
104 | -0.078237 | -0.019728 | 0.078314 | 0.019777 | 7.6481e-05 | 4.8759e-05 | 0.1177 | 0.1177 | 0.1177 | 0.98949 | -0.20123 | 0.99054 | -0.18082 | 32.3346
105 | 0.0079045 | 0.001981 | -0.0079023 | -0.0019801 | 2.2777e-06 | 9.0576e-07 | 0.011887 | 0.011887 | 0.011887 | 0.98949 | -0.20123 | 0.98918 | -0.20728 | 3.2657
106 | 0.0046822 | 0.0011733 | -0.0046818 | -0.0011733 | 3.9087e-07 | -1.9522e-08 | 0.0070434 | 0.0070435 | 0.0070435 | 0.98918 | -0.20728 | 0.98908 | -0.20903 | 1.935
107 | 0.0032201 | 0.00080675 | -0.0032198 | -0.00080696 | 2.5004e-07 | -2.0473e-07 | 0.0048438 | 0.004844 | 0.004844 | 0.98918 | -0.20728 | 0.98909 | -0.20891 | 1.3308
108 | 0.0046818 | 0.0011733 | -0.0046817 | -0.0011733 | 1.4016e-07 | -6.9869e-09 | 0.0070435 | 0.0070435 | 0.0070435 | 0.98908 | -0.20903 | 0.98905 | -0.20966 | 1.935
109 | 0.071802 | 0.018189 | -0.071759 | -0.018161 | 4.355e-05 | 2.7744e-05 | 0.10795 | 0.10795 | 0.10795 | 0.99034 | -0.18461 | 0.98969 | -0.19725 | 29.6577
110 | 0.06712 | 0.016999 | -0.067034 | -0.016944 | 8.6274e-05 | 5.4926e-05 | 0.10098 | 0.10098 | 0.10098 | 0.98969 | -0.19725 | 0.9883 | -0.22405 | 27.7418
111 | 0.063876 | 0.016152 | -0.063811 | -0.016111 | 6.4608e-05 | 4.1111e-05 | 0.096225 | 0.096225 | 0.096225 | 0.9883 | -0.22405 | 0.98721 | -0.24516 | 26.4354
112 | 0.061298 | 0.015481 | -0.061216 | -0.015429 | 8.1318e-05 | 5.1719e-05 | 0.092436 | 0.092436 | 0.092436 | 0.98721 | -0.24516 | 0.98578 | -0.27289 | 25.3946
113 | 0.0031214 | 0.00078219 | -0.0031213 | -0.00078227 | 8.8915e-08 | -7.74e-08 | 0.0047278 | 0.0047279 | 0.0047279 | 0.9824 | -0.33896 | 0.98237 | -0.33955 | 1.2989

## res_trafo
| p_hv_mw | q_hv_mvar | p_lv_mw | q_lv_mvar | pl_mw | ql_mvar | i_hv_ka | i_lv_ka | vm_hv_pu | va_hv_degree | vm_lv_pu | va_lv_degree | loading_percent
0 | -1.2729e-15 | -1.3162e-15 | 0.00165 | 1.2699e-07 | 0.00165 | 1.2699e-07 | 5.2857e-17 | 0.0023815 | 0.99998 | 149.9956 | 1 | 0 | 0.2619

## res_ext_grid
| p_mw | q_mvar
0 | 0.44842 | 0.11345

## res_load
| p_mw | q_mvar
0 | 0.031038 | 0.0077788
1 | 0.0044887 | 0.001125
2 | 0.017577 | 0.0044052
3 | 0.0029993 | 0.0007517
4 | 0.0068616 | 0.0017197
5 | 0.0024124 | 0.0006046
6 | 0.0035528 | 0.00089042
7 | 0.0053833 | 0.0013492
8 | 0.0049188 | 0.0012328
9 | 0.0064714 | 0.0016219
10 | 0.001869 | 0.00046841
11 | 0.0035985 | 0.00090188
12 | 0.0028801 | 0.00072183
13 | 0.0032633 | 0.00081787
14 | 0.0096546 | 0.0024197
15 | 0.01896 | 0.0047518
16 | 0.0031592 | 0.00079178
17 | 0.0048367 | 0.0012122
18 | 0.0060622 | 0.0015193
19 | 0.0016975 | 0.00042542
20 | 0.0032151 | 0.00080578
21 | 0.0055533 | 0.0013918
22 | 0.0066271 | 0.0016609
23 | 0.0043456 | 0.0010891
24 | 0.0043136 | 0.0010811
25 | 0.0033498 | 0.00083955
26 | 0.004632 | 0.0011609
27 | 0.0044365 | 0.0011119
28 | 0.0096269 | 0.0024127
29 | 0.0016769 | 0.00042028
30 | 0.001787 | 0.00044785
31 | 0.0021737 | 0.00054478
32 | 0.0029229 | 0.00073255
33 | 0.011678 | 0.0029268
34 | 0.0036869 | 0.00092403
35 | 0.0089647 | 0.0022468
36 | 0.0064254 | 0.0016104
37 | 0.0092882 | 0.0023278
38 | 0.0041579 | 0.0010421
39 | 0.0057142 | 0.0014321
40 | 0.0057151 | 0.0014323
41 | 0.0045949 | 0.0011516
42 | 0.003808 | 0.00095438
43 | 0.0067206 | 0.0016843
44 | 0.0068055 | 0.0017056
45 | 0.00667 | 0.0016717
46 | 0.003005 | 0.00075312
47 | 0.0055053 | 0.0013798
48 | 0.0057955 | 0.0014525
49 | 0.0035995 | 0.00090211
50 | 0.0016898 | 0.0004235
51 | 0.0035261 | 0.00088372
52 | 0.0029871 | 0.00074864
53 | 0.0032198 | 0.00080695
54 | 0.0018045 | 0.00045226
55 | 0.0032156 | 0.00080591
56 | 0.0040069 | 0.0010042
57 | 0.0032801 | 0.00082208
58 | 0.0017428 | 0.00043679
59 | 0.0038651 | 0.0009687
60 | 0.028516 | 0.0071468
61 | 0.0038958 | 0.00097638
62 | 0.0053903 | 0.0013509
63 | 0.0042781 | 0.0010722
64 | 0.0025878 | 0.00064856
65 | 0.0034865 | 0.0008738
66 | 0.0047952 | 0.0012018
67 | 0.0033381 | 0.0008366
68 | 0.0036773 | 0.00092161
69 | 0.0019331 | 0.00048447
70 | 0.0011062 | 0.00027725
71 | 0.0018548 | 0.00046485
72 | 0.0067785 | 0.0016989
73 | 0.0033358 | 0.00083603
74 | 0.0018683 | 0.00046825
75 | 0.0051753 | 0.0012971
76 | 0.0029418 | 0.00073729
77 | 0.0045654 | 0.0011442
78 | 0.0032198 | 0.00080696
79 | 0.0042126 | 0.0010558
80 | 0.0046817 | 0.0011733
81 | 0.0046384 | 0.0011625
82 | 0.0031583 | 0.00079156
83 | 0.0025135 | 0.00062994
84 | 0.0031213 | 0.00078227

## dtypes
| element | column | dtype
0 | bus | name | object
1 | bus | vn_kv | float64
2 | bus | type | object
3 | bus | zone | object
4 | bus | in_service | bool
5 | load | name | object
6 | load | bus | uint32
7 | load | p_mw | float64
8 | load | q_mvar | float64
9 | load | const_z_percent | float64
10 | load | const_i_percent | float64
11 | load | sn_mva | float64
12 | load | scaling | float64
13 | load | in_service | bool
14 | load | type | object
15 | ext_grid | name | object
16 | ext_grid | bus | uint32
17 | ext_grid | vm_pu | float64
18 | ext_grid | va_degree | float64
19 | ext_grid | slack_weight | float64
20 | ext_grid | in_service | bool
21 | line | name | object
22 | line | std_type | object
23 | line | from_bus | uint32
24 | line | to_bus | uint32
25 | line | length_km | float64
26 | line | r_ohm_per_km | float64
27 | line | x_ohm_per_km | float64
28 | line | c_nf_per_km | float64
29 | line | g_us_per_km | float64
30 | line | max_i_ka | float64
31 | line | df | float64
32 | line | parallel | uint32
33 | line | type | object
34 | line | in_service | bool
35 | trafo | name | object
36 | trafo | std_type | object
37 | trafo | hv_bus | uint32
38 | trafo | lv_bus | uint32
39 | trafo | sn_mva | float64
40 | trafo | vn_hv_kv | float64
41 | trafo | vn_lv_kv | float64
42 | trafo | vk_percent | float64
43 | trafo | vkr_percent | float64
44 | trafo | pfe_kw | float64
45 | trafo | i0_percent | float64
46 | trafo | shift_degree | float64
47 | trafo | tap_side | object
48 | trafo | tap_neutral | int32
49 | trafo | tap_min | int32
50 | trafo | tap_max | int32
51 | trafo | tap_step_percent | float64
52 | trafo | tap_step_degree | float64
53 | trafo | tap_pos | int32
54 | trafo | tap_phase_shifter | bool
55 | trafo | parallel | uint32
56 | trafo | df | float64
57 | trafo | in_service | bool
58 | line_geodata | coords | object
59 | bus_geodata | x | float64
60 | bus_geodata | y | float64
61 | bus_geodata | coords | object
62 | res_bus | vm_pu | float64
63 | res_bus | va_degree | float64
64 | res_bus | p_mw | float64
65 | res_bus | q_mvar | float64
66 | res_line | p_from_mw | float64
67 | res_line | q_from_mvar | float64
68 | res_line | p_to_mw | float64
69 | res_line | q_to_mvar | float64
70 | res_line | pl_mw | float64
71 | res_line | ql_mvar | float64
72 | res_line | i_from_ka | float64
73 | res_line | i_to_ka | float64
74 | res_line | i_ka | float64
75 | res_line | vm_from_pu | float64
76 | res_line | va_from_degree | float64
77 | res_line | vm_to_pu | float64
78 | res_line | va_to_degree | float64
79 | res_line | loading_percent | float64
80 | res_trafo | p_hv_mw | float64
81 | res_trafo | q_hv_mvar | float64
82 | res_trafo | p_lv_mw | float64
83 | res_trafo | q_lv_mvar | float64
84 | res_trafo | pl_mw | float64
85 | res_trafo | ql_mvar | float64
86 | res_trafo | i_hv_ka | float64
87 | res_trafo | i_lv_ka | float64
88 | res_trafo | vm_hv_pu | float64
89 | res_trafo | va_hv_degree | float64
90 | res_trafo | vm_lv_pu | float64
91 | res_trafo | va_lv_degree | float64
92 | res_trafo | loading_percent | float64
93 | res_ext_grid | p_mw | float64
94 | res_ext_grid | q_mvar | float64
95 | res_load | p_mw | float64
96 | res_load | q_mvar | float64

## parameters
| version | format_version | converged | OPF_converged | name | f_hz | sn_mva
0 | 2.14.6 | 2.14.0 | TRUE | FALSE |  | 50 | 1