## bus
| name | vn_kv | type | zone | in_service
0 | bus_LV_261-430_0_4_node_0 | 0.4 | n |  | TRUE
1 | bus_LV_261-430_0_4_node_2 | 0.4 | n |  | TRUE
2 | bus_LV_261-430_0_4_node_5 | 0.4 | n |  | TRUE
3 | bus_LV_261-430_0_4_node_9 | 0.4 | n |  | TRUE
4 | bus_LV_261-430_0_4_node_3 | 0.4 | n |  | TRUE
5 | bus_LV_261-430_0_4_node_8 | 0.4 | n |  | TRUE
6 | bus_LV_261-430_0_4_node_54 | 0.4 | n |  | TRUE
7 | bus_LV_261-430_0_4_node_4 | 0.4 | n |  | TRUE
8 | bus_LV_261-430_0_4_node_109 | 0.4 | n |  | TRUE
9 | bus_LV_261-430_0_4_node_11 | 0.4 | n |  | TRUE
10 | bus_LV_261-430_0_4_node_26 | 0.4 | n |  | TRUE
11 | bus_LV_261-430_0_4_node_61 | 0.4 | n |  | TRUE
12 | bus_LV_261-430_0_4_node_60 | 0.4 | n |  | TRUE
13 | bus_LV_261-430_0_4_node_6 | 0.4 | n |  | TRUE
14 | bus_LV_261-430_0_4_node_96 | 0.4 | n |  | TRUE
15 | bus_LV_261-430_0_4_node_7 | 0.4 | n |  | TRUE
16 | bus_LV_261-430_0_4_node_62 | 0.4 | n |  | TRUE
17 | bus_LV_261-430_0_4_node_59 | 0.4 | n |  | TRUE
18 | bus_LV_261-430_0_4_node_56 | 0.4 | n |  | TRUE
19 | bus_LV_261-430_0_4_node_10 | 0.4 | n |  | TRUE
20 | bus_LV_261-430_0_4_node_73 | 0.4 | n |  | TRUE
21 | bus_LV_261-430_0_4_node_31 | 0.4 | n |  | TRUE
22 | bus_LV_261-430_0_4_node_74 | 0.4 | n |  | TRUE
23 | bus_LV_261-430_0_4_node_70 | 0.4 | n |  | TRUE
24 | bus_LV_261-430_0_4_node_72 | 0.4 | n |  | TRUE
25 | bus_LV_261-430_0_4_node_13 | 0.4 | n |  | TRUE
26 | bus_LV_261-430_0_4_node_104 | 0.4 | n |  | TRUE
27 | bus_LV_261-430_0_4_node_18 | 0.4 | n |  | TRUE
28 | bus_LV_261-430_0_4_node_19 | 0.4 | n |  | TRUE
29 | bus_LV_261-430_0_4_node_14 | 0.4 | n |  | TRUE
30 | bus_LV_261-430_0_4_node_107 | 0.4 | n |  | TRUE
31 | bus_LV_261-430_0_4_node_22 | 0.4 | n |  | TRUE
32 | bus_LV_261-430_0_4_node_15 | 0.4 | n |  | TRUE
33 | bus_LV_261-430_0_4_node_25 | 0.4 | n |  | TRUE
34 | bus_LV_261-430_0_4_node_111 | 0.4 | n |  | TRUE
35 | bus_LV_261-430_0_4_node_16 | 0.4 | n |  | TRUE
36 | bus_LV_261-430_0_4_node_47 | 0.4 | n |  | TRUE
37 | bus_LV_261-430_0_4_node_45 | 0.4 | n |  | TRUE
38 | bus_LV_261-430_0_4_node_88 | 0.4 | n |  | TRUE
39 | bus_LV_261-430_0_4_node_105 | 0.4 | n |  | TRUE
40 | bus_LV_261-430_0_4_node_44 | 0.4 | n |  | TRUE
41 | bus_LV_261-430_0_4_node_97 | 0.4 | n |  | TRUE
42 | bus_LV_261-430_0_4_node_20 | 0.4 | n |  | TRUE
43 | bus_LV_261-430_0_4_node_42 | 0.4 | n |  | TRUE
44 | bus_LV_261-430_0_4_node_21 | 0.4 | n |  | TRUE
45 | bus_LV_261-430_0_4_node_52 | 0.4 | n |  | TRUE
46 | bus_LV_261-430_0_4_node_110 | 0.4 | n |  | TRUE
47 | bus_LV_261-430_0_4_node_24 | 0.4 | n |  | TRUE
48 | bus_LV_261-430_0_4_node_27 | 0.4 | n |  | TRUE
49 | bus_LV_261-430_0_4_node_66 | 0.4 | n |  | TRUE
50 | bus_LV_261-430_0_4_node_92 | 0.4 | n |  | TRUE
51 | bus_LV_261-430_0_4_node_51 | 0.4 | n |  | TRUE
52 | bus_LV_261-430_0_4_node_98 | 0.4 | n |  | TRUE
53 | bus_LV_261-430_0_4_node_28 | 0.4 | n |  | TRUE
54 | bus_LV_261-430_0_4_node_75 | 0.4 | n |  | TRUE
55 | bus_LV_261-430_0_4_node_77 | 0.4 | n |  | TRUE
56 | bus_LV_261-430_0_4_node_32 | 0.4 | n |  | TRUE
57 | bus_LV_261-430_0_4_node_68 | 0.4 | n |  | TRUE
58 | bus_LV_261-430_0_4_node_67 | 0.4 | n |  | TRUE
59 | bus_LV_261-430_0_4_node_33 | 0.4 | n |  | TRUE
60 | bus_LV_261-430_0_4_node_69 | 0.4 | n |  | TRUE
61 | bus_LV_261-430_0_4_node_35 | 0.4 | n |  | TRUE
62 | bus_LV_261-430_0_4_node_57 | 0.4 | n |  | TRUE
63 | bus_LV_261-430_0_4_node_36 | 0.4 | n |  | TRUE
64 | bus_LV_261-430_0_4_node_99 | 0.4 | n |  | TRUE
65 | bus_LV_261-430_0_4_node_40 | 0.4 | n |  | TRUE
66 | bus_LV_261-430_0_4_node_38 | 0.4 | n |  | TRUE
67 | bus_LV_261-430_0_4_node_87 | 0.4 | n |  | TRUE
68 | bus_LV_261-430_0_4_node_84 | 0.4 | n |  | TRUE
69 | bus_LV_261-430_0_4_node_39 | 0.4 | n |  | TRUE
70 | bus_LV_261-430_0_4_node_101 | 0.4 | n |  | TRUE
71 | bus_LV_261-430_0_4_node_102 | 0.4 | n |  | TRUE
72 | bus_LV_261-430_0_4_node_100 | 0.4 | n |  | TRUE
73 | bus_LV_261-430_0_4_node_41 | 0.4 | n |  | TRUE
74 | bus_LV_261-430_0_4_node_108 | 0.4 | n |  | TRUE
75 | bus_LV_261-430_0_4_node_106 | 0.4 | n |  | TRUE
76 | bus_LV_261-430_0_4_node_85 | 0.4 | n |  | TRUE
77 | bus_LV_261-430_0_4_node_46 | 0.4 | n |  | TRUE
78 | bus_LV_261-430_0_4_node_64 | 0.4 | n |  | TRUE
79 | bus_LV_261-430_0_4_node_91 | 0.4 | n |  | TRUE
80 | bus_LV_261-430_0_4_node_112 | 0.4 | n |  | TRUE
81 | bus_LV_261-430_0_4_node_48 | 0.4 | n |  | TRUE
82 | bus_LV_261-430_0_4_node_89 | 0.4 | n |  | TRUE
83 | bus_LV_261-430_0_4_node_55 | 0.4 | n |  | TRUE
84 | bus_LV_261-430_0_4_node_63 | 0.4 | n |  | TRUE
85 | bus_LV_261-430_0_4_node_95 | 0.4 | n |  | TRUE
86 | bus_LV_261-430_0_4_node_65 | 0.4 | n |  | TRUE
87 | bus_LV_261-430_0_4_node_94 | 0.4 | n |  | TRUE
88 | bus_LV_261-430_0_4_node_53 | 0.4 | n |  | TRUE
89 | bus_LV_261-430_0_4_node_82 | 0.4 | n |  | TRUE
90 | bus_LV_261-430_0_4_node_90 | 0.4 | n |  | TRUE
91 | bus_LV_261-430_0_4_node_79 | 0.4 | n |  | TRUE
92 | bus_LV_261-430_0_4_node_71 | 0.4 | n |  | TRUE
93 | bus_LV_261-430_0_4_node_78 | 0.4 | n |  | TRUE
94 | bus_LV_261-430_0_4_node_50 | 0.4 | n |  | TRUE
95 | bus_LV_261-430_0_4_node_49 | 0.4 | n |  | TRUE
96 | bus_LV_261-430_0_4_node_76 | 0.4 | n |  | TRUE
97 | bus_LV_261-430_0_4_node_58 | 0.4 | n |  | TRUE
98 | bus_LV_261-430_0_4_node_83 | 0.4 | n |  | TRUE
99 | bus_LV_261-430_0_4_node_103 | 0.4 | n |  | TRUE
100 | bus_LV_261-430_0_4_node_86 | 0.4 | n |  | TRUE
101 | bus_LV_261-430_0_4_node_93 | 0.4 | n |  | TRUE
102 | bus_LV_261-430_0_4_node_81 | 0.4 | n |  | TRUE
103 | bus_LV_261-430_0_4_node_80 | 0.4 | n |  | TRUE
104 | bus_MV_542_0_node_34 | 20 | n |  | TRUE

## load
| name | bus | p_mw | q_mvar | const_z_percent | const_i_percent | sn_mva | scaling | in_service | type
0 | LV_261-430_0_4_load_0 | 0 | 0.049369 | 0.012373 | 0 | 0 |  | 1 | TRUE | wye
1 | LV_261-430_0_4_load_109 | 8 | 0.00071855 | 0.00018009 | 0 | 0 |  | 1 | TRUE | wye
2 | LV_261-430_0_4_load_61 | 11 | 0.085079 | 0.021323 | 0 | 0 |  | 1 | TRUE | wye
3 | LV_261-430_0_4_load_60 | 12 | 0.0078072 | 0.0019567 | 0 | 0 |  | 1 | TRUE | wye
4 | LV_261-430_0_4_load_96 | 14 | 0.0078841 | 0.001976 | 0 | 0 |  | 1 | TRUE | wye
5 | LV_261-430_0_4_load_62 | 16 | 0.0075492 | 0.001892 | 0 | 0 |  | 1 | TRUE | wye
6 | LV_261-430_0_4_load_59 | 17 | 0.0037048 | 0.00092852 | 0 | 0 |  | 1 | TRUE | wye
7 | LV_261-430_0_4_load_56 | 18 | 0.0084685 | 0.0021224 | 0 | 0 |  | 1 | TRUE | wye
8 | LV_261-430_0_4_load_73 | 20 | 0.0098633 | 0.002472 | 0 | 0 |  | 1 | TRUE | wye
9 | LV_261-430_0_4_load_70 | 23 | 0.0075774 | 0.0018991 | 0 | 0 |  | 1 | TRUE | wye
10 | LV_261-430_0_4_load_72 | 24 | 0.0004323 | 0.00010835 | 0 | 0 |  | 1 | TRUE | wye
11 | LV_261-430_0_4_load_104 | 26 | 0.010105 | 0.0025326 | 0 | 0 |  | 1 | TRUE | wye
12 | LV_261-430_0_4_load_107 | 30 | 0.0016432 | 0.00041182 | 0 | 0 |  | 1 | TRUE | wye
13 | LV_261-430_0_4_load_111 | 34 | 0.0024447 | 0.00061271 | 0 | 0 |  | 1 | TRUE | wye
14 | LV_261-430_0_4_load_88 | 38 | 0.0019678 | 0.00049318 | 0 | 0 |  | 1 | TRUE | wye
15 | LV_261-430_0_4_load_105 | 39 | 0.0010286 | 0.0002578 | 0 | 0 |  | 1 | TRUE | wye
16 | LV_261-430_0_4_load_97 | 41 | 0.0017119 | 0.00042904 | 0 | 0 |  | 1 | TRUE | wye
17 | LV_261-430_0_4_load_52 | 45 | 0.007861 | 0.0019702 | 0 | 0 |  | 1 | TRUE | wye
18 | LV_261-430_0_4_load_110 | 46 | 0.0016638 | 0.00041698 | 0 | 0 |  | 1 | TRUE | wye
19 | LV_261-430_0_4_load_66 | 49 | 0.0020344 | 0.00050988 | 0 | 0 |  | 1 | TRUE | wye
20 | LV_261-430_0_4_load_92 | 50 | 0.0017488 | 0.00043828 | 0 | 0 |  | 1 | TRUE | wye
21 | LV_261-430_0_4_load_98 | 52 | 0.008519 | 0.0021351 | 0 | 0 |  | 1 | TRUE | wye
22 | LV_261-430_0_4_load_75 | 54 | 0.0064659 | 0.0016205 | 0 | 0 |  | 1 | TRUE | wye
23 | LV_261-430_0_4_load_77 | 55 | 0.016051 | 0.0040228 | 0 | 0 |  | 1 | TRUE | wye
24 | LV_261-430_0_4_load_68 | 57 | 0.0027908 | 0.00069945 | 0 | 0 |  | 1 | TRUE | wye
25 | LV_261-430_0_4_load_67 | 58 | 0.0079907 | 0.0020027 | 0 | 0 |  | 1 | TRUE | wye
26 | LV_261-430_0_4_load_69 | 60 | 0.0010621 | 0.0002662 | 0 | 0 |  | 1 | TRUE | wye
27 | LV_261-430_0_4_load_99 | 64 | 0.001446 | 0.00036239 | 0 | 0 |  | 1 | TRUE | wye
28 | LV_261-430_0_4_load_87 | 67 | 0.0022221 | 0.0005569 | 0 | 0 |  | 1 | TRUE | wye
29 | LV_261-430_0_4_load_84 | 68 | 0.0038459 | 0.00096386 | 0 | 0 |  | 1 | TRUE | wye
30 | LV_261-430_0_4_load_101 | 70 | 0.0017979 | 0.0004506 | 0 | 0 |  | 1 | TRUE | wye
31 | LV_261-430_0_4_load_100 | 72 | 0.010151 | 0.0025441 | 0 | 0 |  | 1 | TRUE | wye
32 | LV_261-430_0_4_load_108 | 74 | 0.0018568 | 0.00046535 | 0 | 0 |  | 1 | TRUE | wye
33 | LV_261-430_0_4_load_106 | 75 | 0.0094155 | 0.0023598 | 0 | 0 |  | 1 | TRUE | wye
34 | LV_261-430_0_4_load_85 | 76 | 0.0022717 | 0.00056934 | 0 | 0 |  | 1 | TRUE | wye
35 | LV_261-430_0_4_load_91 | 79 | 0.0077794 | 0.0019497 | 0 | 0 |  | 1 | TRUE | wye
36 | LV_261-430_0_4_load_112 | 80 | 0.0014043 | 0.00035196 | 0 | 0 |  | 1 | TRUE | wye
37 | LV_261-430_0_4_load_89 | 82 | 0.0039825 | 0.00099812 | 0 | 0 |  | 1 | TRUE | wye
38 | LV_261-430_0_4_load_55 | 83 | 0.0043272 | 0.0010845 | 0 | 0 |  | 1 | TRUE | wye
39 | LV_261-430_0_4_load_95 | 85 | 0.0099987 | 0.0025059 | 0 | 0 |  | 1 | TRUE | wye
40 | LV_261-430_0_4_load_94 | 87 | 0.0013588 | 0.00034055 | 0 | 0 |  | 1 | TRUE | wye
41 | LV_261-430_0_4_load_82 | 89 | 0.01877 | 0.0047042 | 0 | 0 |  | 1 | TRUE | wye
42 | LV_261-430_0_4_load_90 | 90 | 0.0092351 | 0.0023145 | 0 | 0 |  | 1 | TRUE | wye
43 | LV_261-430_0_4_load_71 | 92 | 0.0079838 | 0.0020009 | 0 | 0 |  | 1 | TRUE | wye
44 | LV_261-430_0_4_load_78 | 93 | 0.014371 | 0.0036018 | 0 | 0 |  | 1 | TRUE | wye
45 | LV_261-430_0_4_load_50 | 94 | 0.0059657 | 0.0014951 | 0 | 0 |  | 1 | TRUE | wye
46 | LV_261-430_0_4_load_49 | 95 | 0.0013282 | 0.00033287 | 0 | 0 |  | 1 | TRUE | wye
47 | LV_261-430_0_4_load_76 | 96 | 0.015314 | 0.0038379 | 0 | 0 |  | 1 | TRUE | wye
48 | LV_261-430_0_4_load_58 | 97 | 0.0189 | 0.0047368 | 0 | 0 |  | 1 | TRUE | wye
49 | LV_261-430_0_4_load_83 | 98 | 0.0033133 | 0.00083038 | 0 | 0 |  | 1 | TRUE | wye
50 | LV_261-430_0_4_load_103 | 99 | 0.0016398 | 0.00041097 | 0 | 0 |  | 1 | TRUE | wye
51 | LV_261-430_0_4_load_86 | 100 | 0.004036 | 0.0010115 | 0 | 0 |  | 1 | TRUE | wye
52 | LV_261-430_0_4_load_93 | 101 | 0.0098594 | 0.002471 | 0 | 0 |  | 1 | TRUE | wye
53 | LV_261-430_0_4_load_81 | 102 | 0.019042 | 0.0047724 | 0 | 0 |  | 1 | TRUE | wye
54 | LV_261-430_0_4_load_80 | 103 | 0.0092399 | 0.0023157 | 0 | 0 |  | 1 | TRUE | wye

## ext_grid
| name | bus | vm_pu | va_degree | slack_weight | in_service
0 |  | 16 | 1 | 0 | 1 | TRUE

## line
| name | std_type | from_bus | to_bus | length_km | r_ohm_per_km | x_ohm_per_km | c_nf_per_km | g_us_per_km | max_i_ka | df | parallel | type | in_service
0 | LV_261-430_0_4_line_0 |  | 0 | 1 | 0.0089959 | 0.125 | 0.08 | 261 | 0 | 0.364 | 1 | 1 | cs | TRUE
1 | LV_261-430_0_4_line_1 |  | 1 | 2 | 0.041727 | 0.125 | 0.08 | 261 | 0 | 0.364 | 1 | 3 | cs | TRUE
2 | LV_261-430_0_4_line_2 |  | 1 | 3 | 0.04192 | 0.125 | 0.08 | 261 | 0 | 0.364 | 1 | 3 | cs | TRUE
3 | LV_261-430_0_4_line_3 |  | 2 | 11 | 0.044567 | 0.125 | 0.08 | 261 | 0 | 0.364 | 1 | 3 | cs | TRUE
4 | LV_261-430_0_4_line_4 |  | 2 | 12 | 0.015007 | 0.125 | 0.08 | 261 | 0 | 0.364 | 1 | 1 | cs | TRUE
5 | LV_261-430_0_4_line_5 |  | 3 | 18 | 0.0037288 | 0.125 | 0.08 | 261 | 0 | 0.364 | 1 | 3 | cs | TRUE
6 | LV_261-430_0_4_line_6 |  | 3 | 13 | 0.043644 | 0.125 | 0.08 | 261 | 0 | 0.364 | 1 | 1 | cs | TRUE
7 | LV_261-430_0_4_line_7 |  | 4 | 5 | 0.018179 | 0.125 | 0.08 | 261 | 0 | 0.364 | 1 | 1 | cs | TRUE
8 | LV_261-430_0_4_line_8 |  | 4 | 6 | 0.018097 | 0.125 | 0.08 | 261 | 0 | 0.364 | 1 | 1 | cs | TRUE
9 | LV_261-430_0_4_line_9 |  | 5 | 17 | 0.024119 | 0.125 | 0.08 | 261 | 0 | 0.364 | 1 | 1 | cs | TRUE
10 | LV_261-430_0_4_line_10 |  | 6 | 83 | 0.024951 | 0.125 | 0.08 | 261 | 0 | 0.364 | 1 | 1 | cs | TRUE
11 | LV_261-430_0_4_line_11 |  | 6 | 44 | 0.046875 | 0.125 | 0.08 | 261 | 0 | 0.364 | 1 | 1 | cs | TRUE
12 | LV_261-430_0_4_line_12 |  | 7 | 8 | 0.009395 | 0.125 | 0.08 | 261 | 0 | 0.364 | 1 | 1 | cs | TRUE
13 | LV_261-430_0_4_line_13 |  | 7 | 9 | 0.033231 | 0.125 | 0.08 | 261 | 0 | 0.364 | 1 | 1 | cs | TRUE
14 | LV_261-430_0_4_line_14 |  | 7 | 10 | 0.022542 | 0.125 | 0.08 | 261 | 0 | 0.364 | 1 | 1 | cs | TRUE
15 | LV_261-430_0_4_line_15 |  | 9 | 24 | 0.010224 | 0.125 | 0.08 | 261 | 0 | 0.364 | 1 | 1 | cs | TRUE
16 | LV_261-430_0_4_line_16 |  | 10 | 52 | 0.013813 | 0.125 | 0.08 | 261 | 0 | 0.364 | 1 | 1 | cs | TRUE
17 | LV_261-430_0_4_line_17 |  | 11 | 15 | 0.039535 | 0.125 | 0.08 | 261 | 0 | 0.364 | 1 | 3 | cs | TRUE
18 | LV_261-430_0_4_line_18 |  | 13 | 14 | 0.005386 | 0.125 | 0.08 | 261 | 0 | 0.364 | 1 | 1 | cs | TRUE
19 | LV_261-430_0_4_line_19 |  | 15 | 16 | 0.020359 | 0.125 | 0.08 | 261 | 0 | 0.364 | 1 | 3 | cs | TRUE
20 | LV_261-430_0_4_line_20 |  | 16 | 53 | 0.021952 | 0.125 | 0.08 | 261 | 0 | 0.364 | 1 | 1 | cs | TRUE
21 | LV_261-430_0_4_line_21 |  | 17 | 48 | 0.016425 | 0.125 | 0.08 | 261 | 0 | 0.364 | 1 | 1 | cs | TRUE
22 | LV_261-430_0_4_line_22 |  | 18 | 62 | 0.020821 | 0.125 | 0.08 | 261 | 0 | 0.364 | 1 | 3 | cs | TRUE
23 | LV_261-430_0_4_line_23 |  | 19 | 20 | 0.032757 | 0.125 | 0.08 | 261 | 0 | 0.364 | 1 | 2 | cs | TRUE
24 | LV_261-430_0_4_line_24 |  | 19 | 21 | 0.06096 | 0.125 | 0.08 | 261 | 0 | 0.364 | 1 | 1 | cs | TRUE
25 | LV_261-430_0_4_line_25 |  | 19 | 22 | 0.067449 | 0.125 | 0.08 | 261 | 0 | 0.364 | 1 | 1 | cs | TRUE
26 | LV_261-430_0_4_line_26 |  | 19 | 23 | 0.017779 | 0.125 | 0.08 | 261 | 0 | 0.364 | 1 | 1 | cs | TRUE
27 | LV_261-430_0_4_line_27 |  | 20 | 89 | 0.035518 | 0.125 | 0.08 | 261 | 0 | 0.364 | 1 | 2 | cs | TRUE
28 | LV_261-430_0_4_line_28 |  | 21 | 55 | 0.040563 | 0.125 | 0.08 | 261 | 0 | 0.364 | 1 | 1 | cs | TRUE
29 | LV_261-430_0_4_line_29 |  | 22 | 90 | 0.012579 | 0.125 | 0.08 | 261 | 0 | 0.364 | 1 | 1 | cs | TRUE
30 | LV_261-430_0_4_line_30 |  | 22 | 91 | 0.020908 | 0.125 | 0.08 | 261 | 0 | 0.364 | 1 | 1 | cs | TRUE
31 | LV_261-430_0_4_line_31 |  | 23 | 92 | 0.0178 | 0.125 | 0.08 | 261 | 0 | 0.364 | 1 | 1 | cs | TRUE
32 | LV_261-430_0_4_line_32 |  | 24 | 92 | 0.017863 | 0.125 | 0.08 | 261 | 0 | 0.364 | 1 | 1 | cs | TRUE
33 | LV_261-430_0_4_line_33 |  | 25 | 26 | 0.003839 | 0.125 | 0.08 | 261 | 0 | 0.364 | 1 | 1 | cs | TRUE
34 | LV_261-430_0_4_line_34 |  | 25 | 27 | 0.028739 | 0.125 | 0.08 | 261 | 0 | 0.364 | 1 | 1 | cs | TRUE
35 | LV_261-430_0_4_line_35 |  | 25 | 28 | 0.042034 | 0.125 | 0.08 | 261 | 0 | 0.364 | 1 | 1 | cs | TRUE
36 | LV_261-430_0_4_line_36 |  | 27 | 39 | 0.022003 | 0.125 | 0.08 | 261 | 0 | 0.364 | 1 | 1 | cs | TRUE
37 | LV_261-430_0_4_line_37 |  | 27 | 40 | 0.023357 | 0.125 | 0.08 | 261 | 0 | 0.364 | 1 | 1 | cs | TRUE
38 | LV_261-430_0_4_line_38 |  | 28 | 41 | 0.003623 | 0.125 | 0.08 | 261 | 0 | 0.364 | 1 | 1 | cs | TRUE
39 | LV_261-430_0_4_line_39 |  | 28 | 29 | 0.03327 | 0.125 | 0.08 | 261 | 0 | 0.364 | 1 | 1 | cs | TRUE
40 | LV_261-430_0_4_line_40 |  | 29 | 30 | 0.004129 | 0.125 | 0.08 | 261 | 0 | 0.364 | 1 | 1 | cs | TRUE
41 | LV_261-430_0_4_line_41 |  | 29 | 31 | 0.080051 | 0.125 | 0.08 | 261 | 0 | 0.364 | 1 | 1 | cs | TRUE
42 | LV_261-430_0_4_line_42 |  | 31 | 43 | 0.04797 | 0.125 | 0.08 | 261 | 0 | 0.364 | 1 | 1 | cs | TRUE
43 | LV_261-430_0_4_line_43 |  | 31 | 46 | 0.00716 | 0.125 | 0.08 | 261 | 0 | 0.364 | 1 | 1 | cs | TRUE
44 | LV_261-430_0_4_line_44 |  | 31 | 32 | 0.022531 | 0.125 | 0.08 | 261 | 0 | 0.364 | 1 | 1 | cs | TRUE
45 | LV_261-430_0_4_line_45 |  | 32 | 33 | 0.085816 | 0.125 | 0.08 | 261 | 0 | 0.364 | 1 | 1 | cs | TRUE
46 | LV_261-430_0_4_line_46 |  | 32 | 34 | 0.009057 | 0.125 | 0.08 | 261 | 0 | 0.364 | 1 | 1 | cs | TRUE
47 | LV_261-430_0_4_line_47 |  | 33 | 50 | 0.00466 | 0.125 | 0.08 | 261 | 0 | 0.364 | 1 | 1 | cs | TRUE
48 | LV_261-430_0_4_line_48 |  | 33 | 51 | 0.006759 | 0.125 | 0.08 | 261 | 0 | 0.364 | 1 | 1 | cs | TRUE
49 | LV_261-430_0_4_line_49 |  | 35 | 36 | 0.087354 | 0.125 | 0.08 | 261 | 0 | 0.364 | 1 | 1 | cs | TRUE
50 | LV_261-430_0_4_line_50 |  | 35 | 37 | 0.030612 | 0.125 | 0.08 | 261 | 0 | 0.364 | 1 | 1 | cs | TRUE
51 | LV_261-430_0_4_line_51 |  | 35 | 38 | 0.034801 | 0.125 | 0.08 | 261 | 0 | 0.364 | 1 | 1 | cs | TRUE
52 | LV_261-430_0_4_line_52 |  | 36 | 80 | 0.016905 | 0.125 | 0.08 | 261 | 0 | 0.364 | 1 | 1 | cs | TRUE
53 | LV_261-430_0_4_line_53 |  | 36 | 81 | 0.022439 | 0.125 | 0.08 | 261 | 0 | 0.364 | 1 | 1 | cs | TRUE
54 | LV_261-430_0_4_line_54 |  | 37 | 76 | 0.03249 | 0.125 | 0.08 | 261 | 0 | 0.364 | 1 | 1 | cs | TRUE
55 | LV_261-430_0_4_line_55 |  | 38 | 42 | 0.0084739 | 0.125 | 0.08 | 261 | 0 | 0.364 | 1 | 1 | cs | TRUE
56 | LV_261-430_0_4_line_56 |  | 40 | 75 | 0.0058 | 0.125 | 0.08 | 261 | 0 | 0.364 | 1 | 1 | cs | TRUE
57 | LV_261-430_0_4_line_57 |  | 42 | 43 | 0.029508 | 0.125 | 0.08 | 261 | 0 | 0.364 | 1 | 1 | cs | TRUE
58 | LV_261-430_0_4_line_58 |  | 43 | 73 | 0.039189 | 0.125 | 0.08 | 261 | 0 | 0.364 | 1 | 1 | cs | TRUE
59 | LV_261-430_0_4_line_59 |  | 44 | 45 | 0.014363 | 0.125 | 0.08 | 261 | 0 | 0.364 | 1 | 1 | cs | TRUE
60 | LV_261-430_0_4_line_60 |  | 45 | 94 | 0.0242 | 0.125 | 0.08 | 261 | 0 | 0.364 | 1 | 1 | cs | TRUE
61 | LV_261-430_0_4_line_61 |  | 47 | 48 | 0.26589 | 0.125 | 0.08 | 261 | 0 | 0.364 | 1 | 1 | cs | TRUE
62 | LV_261-430_0_4_line_62 |  | 47 | 49 | 0.0093688 | 0.125 | 0.08 | 261 | 0 | 0.364 | 1 | 1 | cs | TRUE
63 | LV_261-430_0_4_line_63 |  | 51 | 88 | 0.023336 | 0.125 | 0.08 | 261 | 0 | 0.364 | 1 | 1 | cs | TRUE
64 | LV_261-430_0_4_line_64 |  | 51 | 95 | 0.011724 | 0.125 | 0.08 | 261 | 0 | 0.364 | 1 | 1 | cs | TRUE
65 | LV_261-430_0_4_line_65 |  | 53 | 54 | 0.0081191 | 0.125 | 0.08 | 261 | 0 | 0.364 | 1 | 1 | cs | TRUE
66 | LV_261-430_0_4_line_66 |  | 54 | 78 | 0.012636 | 0.125 | 0.08 | 261 | 0 | 0.364 | 1 | 1 | cs | TRUE
67 | LV_261-430_0_4_line_67 |  | 55 | 96 | 0.029548 | 0.125 | 0.08 | 261 | 0 | 0.364 | 1 | 1 | cs | TRUE
68 | LV_261-430_0_4_line_68 |  | 56 | 57 | 0.017152 | 0.125 | 0.08 | 261 | 0 | 0.364 | 1 | 1 | cs | TRUE
69 | LV_261-430_0_4_line_69 |  | 56 | 58 | 0.016671 | 0.125 | 0.08 | 261 | 0 | 0.364 | 1 | 1 | cs | TRUE
70 | LV_261-430_0_4_line_70 |  | 57 | 59 | 0.026838 | 0.125 | 0.08 | 261 | 0 | 0.364 | 1 | 1 | cs | TRUE
71 | LV_261-430_0_4_line_71 |  | 59 | 60 | 0.010486 | 0.125 | 0.08 | 261 | 0 | 0.364 | 1 | 1 | cs | TRUE
72 | LV_261-430_0_4_line_72 |  | 60 | 61 | 0.050123 | 0.125 | 0.08 | 261 | 0 | 0.364 | 1 | 1 | cs | TRUE
73 | LV_261-430_0_4_line_73 |  | 61 | 62 | 0.032371 | 0.125 | 0.08 | 261 | 0 | 0.364 | 1 | 1 | cs | TRUE
74 | LV_261-430_0_4_line_74 |  | 62 | 97 | 0.032143 | 0.125 | 0.08 | 261 | 0 | 0.364 | 1 | 3 | cs | TRUE
75 | LV_261-430_0_4_line_75 |  | 63 | 64 | 0.006254 | 0.125 | 0.08 | 261 | 0 | 0.364 | 1 | 1 | cs | TRUE
76 | LV_261-430_0_4_line_76 |  | 63 | 65 | 0.023685 | 0.125 | 0.08 | 261 | 0 | 0.364 | 1 | 1 | cs | TRUE
77 | LV_261-430_0_4_line_77 |  | 65 | 72 | 0.006994 | 0.125 | 0.08 | 261 | 0 | 0.364 | 1 | 1 | cs | TRUE
78 | LV_261-430_0_4_line_78 |  | 65 | 66 | 0.034146 | 0.125 | 0.08 | 261 | 0 | 0.364 | 1 | 1 | cs | TRUE
79 | LV_261-430_0_4_line_79 |  | 65 | 69 | 0.02698 | 0.125 | 0.08 | 261 | 0 | 0.364 | 1 | 1 | cs | TRUE
80 | LV_261-430_0_4_line_80 |  | 66 | 67 | 0.036885 | 0.125 | 0.08 | 261 | 0 | 0.364 | 1 | 1 | cs | TRUE
81 | LV_261-430_0_4_line_81 |  | 66 | 68 | 0.020177 | 0.125 | 0.08 | 261 | 0 | 0.364 | 1 | 1 | cs | TRUE
82 | LV_261-430_0_4_line_82 |  | 68 | 98 | 0.01343 | 0.125 | 0.08 | 261 | 0 | 0.364 | 1 | 1 | cs | TRUE
83 | LV_261-430_0_4_line_83 |  | 69 | 70 | 0.017513 | 0.125 | 0.08 | 261 | 0 | 0.364 | 1 | 1 | cs | TRUE
84 | LV_261-430_0_4_line_84 |  | 69 | 71 | 0.011702 | 0.125 | 0.08 | 261 | 0 | 0.364 | 1 | 1 | cs | TRUE
85 | LV_261-430_0_4_line_85 |  | 71 | 99 | 0.017418 | 0.125 | 0.08 | 261 | 0 | 0.364 | 1 | 1 | cs | TRUE
86 | LV_261-430_0_4_line_86 |  | 71 | 73 | 0.027563 | 0.125 | 0.08 | 261 | 0 | 0.364 | 1 | 1 | cs | TRUE
87 | LV_261-430_0_4_line_87 |  | 73 | 74 | 0.006558 | 0.125 | 0.08 | 261 | 0 | 0.364 | 1 | 1 | cs | TRUE
88 | LV_261-430_0_4_line_88 |  | 76 | 100 | 0.024309 | 0.125 | 0.08 | 261 | 0 | 0.364 | 1 | 1 | cs | TRUE
89 | LV_261-430_0_4_line_89 |  | 77 | 78 | 0.031976 | 0.125 | 0.08 | 261 | 0 | 0.364 | 1 | 1 | cs | TRUE
90 | LV_261-430_0_4_line_90 |  | 77 | 79 | 0.000807 | 0.125 | 0.08 | 261 | 0 | 0.364 | 1 | 1 | cs | TRUE
91 | LV_261-430_0_4_line_91 |  | 78 | 84 | 0.012376 | 0.125 | 0.08 | 261 | 0 | 0.364 | 1 | 1 | cs | TRUE
92 | LV_261-430_0_4_line_92 |  | 81 | 82 | 0.028079 | 0.125 | 0.08 | 261 | 0 | 0.364 | 1 | 1 | cs | TRUE
93 | LV_261-430_0_4_line_93 |  | 84 | 85 | 0.003959 | 0.125 | 0.08 | 261 | 0 | 0.364 | 1 | 1 | cs | TRUE
94 | LV_261-430_0_4_line_94 |  | 84 | 86 | 0.039301 | 0.125 | 0.08 | 261 | 0 | 0.364 | 1 | 1 | cs | TRUE
95 | LV_261-430_0_4_line_95 |  | 86 | 87 | 0.008795 | 0.125 | 0.08 | 261 | 0 | 0.364 | 1 | 1 | cs | TRUE
96 | LV_261-430_0_4_line_96 |  | 86 | 88 | 0.007005 | 0.125 | 0.08 | 261 | 0 | 0.364 | 1 | 1 | cs | TRUE
97 | LV_261-430_0_4_line_97 |  | 88 | 101 | 0.014476 | 0.125 | 0.08 | 261 | 0 | 0.364 | 1 | 1 | cs | TRUE
98 | LV_261-430_0_4_line_98 |  | 89 | 102 | 0.034519 | 0.125 | 0.08 | 261 | 0 | 0.364 | 1 | 3 | cs | TRUE
99 | LV_261-430_0_4_line_99 |  | 91 | 103 | 0.02024 | 0.125 | 0.08 | 261 | 0 | 0.364 | 1 | 1 | cs | TRUE
100 | LV_261-430_0_4_line_100 |  | 91 | 93 | 0.012425 | 0.125 | 0.08 | 261 | 0 | 0.364 | 1 | 1 | cs | TRUE
101 | LV_261-430_0_4_line_101 |  | 94 | 95 | 0.00019762 | 0.125 | 0.08 | 261 | 0 | 0.364 | 1 | 1 | cs | TRUE
102 | LV_261-430_0_4_line_102 |  | 97 | 102 | 0.037072 | 0.125 | 0.08 | 261 | 0 | 0.364 | 1 | 3 | cs | TRUE

## trafo
| name | std_type | hv_bus | lv_bus | sn_mva | vn_hv_kv | vn_lv_kv | vk_percent | vkr_percent | pfe_kw | i0_percent | shift_degree | tap_side | tap_neutral | tap_min | tap_max | tap_step_percent | tap_step_degree | tap_pos | tap_phase_shifter | parallel | df | in_service
0 | LV_261-430_0_4_trafo_62 | 0.63 MVA 20/0.4 kV | 104 | 16 | 0.63 | 20 | 0.4 | 6 | 1.206 | 1.65 | 0.2619 | 150 | hv | 0 | -2 | 2 | 2.5 | 0 | 0 | FALSE | 1 | 1 | TRUE

## line_geodata
| x0 | y0 | x1 | y1 | x2 | y2 | x3 | y3 | x4 | y4 | x5 | y5 | x6 | y6 | x7 | y7 | x8 | y8 | x9 | y9 | x10 | y10 | x11 | y11 | x12 | y12 | x13 | y13 | x14 | y14 | x15 | y15 | x16 | y16 | x17 | y17 | x18 | y18 | x19 | y19 | x20 | y20 | x21 | y21 | x22 | y22
0 | 2682605.4409 | 1250365.0504 | 2682596.6654 | 1250363.0711
1 | 2682605.4409 | 1250365.0504 | 2682605.6564 | 1250371.2469 | 2682605.9888 | 1250389.643 | 2682613.0755 | 1250394.1562 | 2682613.8449 | 1250402.8623
2 | 2682605.4409 | 1250365.0504 | 2682614.9899 | 1250360.8248 | 2682620.5281 | 1250358.3668 | 2682625.7029 | 1250359.2173 | 2682632.8212 | 1250360.3841 | 2682633.7433 | 1250366.268 | 2682637.8238 | 1250371.9624
3 | 2682613.8449 | 1250402.8623 | 2682614.94 | 1250413.6633 | 2682618.2159 | 1250431.5779 | 2682619.8565 | 1250438.4503 | 2682621.8562 | 1250446.095 | 2682622.0421 | 1250446.5935
4 | 2682613.8449 | 1250402.8623 | 2682607.2681 | 1250404.0159 | 2682598.9398 | 1250404.1705
5 | 2682637.8238 | 1250371.9624 | 2682639.9936 | 1250374.995
6 | 2682637.8238 | 1250371.9624 | 2682633.7433 | 1250366.268 | 2682632.8212 | 1250360.3841 | 2682633.9184 | 1250353.1718 | 2682635.0576 | 1250345.6599 | 2682639.6555 | 1250342.4105 | 2682642.7132 | 1250340.2404 | 2682642.2151 | 1250336.4417 | 2682642.4849 | 1250333.8769
7 | 2682520.2347 | 1250388.2698 | 2682528.7907 | 1250391.9138 | 2682528.257 | 1250394.4527 | 2682531.9764 | 1250399.5194
8 | 2682532.3743 | 1250417.5605 | 2682531.9173 | 1250412.4281 | 2682531.505 | 1250407.3408 | 2682531.6662 | 1250402.8175 | 2682531.9764 | 1250399.5194
9 | 2682520.2347 | 1250388.2698 | 2682512.8224 | 1250382.7291 | 2682505.228 | 1250369.9506
10 | 2682532.3743 | 1250417.5605 | 2682557.3089 | 1250416.6532
11 | 2682532.3743 | 1250417.5605 | 2682534.1712 | 1250432.7302 | 2682537.6017 | 1250461.7773 | 2682537.8031 | 1250464.1152
12 | 2682694.6025 | 1250618.2596 | 2682685.7474 | 1250621.4718
13 | 2682694.6025 | 1250618.2596 | 2682696.9743 | 1250624.1193 | 2682701.9335 | 1250622.0203 | 2682706.6041 | 1250620.0395 | 2682711.8215 | 1250617.8218 | 2682718.1628 | 1250615.1416 | 2682721.7475 | 1250613.6127
14 | 2682694.6025 | 1250618.2596 | 2682686.1369 | 1250597.3593
15 | 2682721.7475 | 1250613.6127 | 2682717.4106 | 1250604.3547
16 | 2682686.1369 | 1250597.3593 | 2682673.0579 | 1250601.9136
17 | 2682636.4885 | 1250483.3711 | 2682632.6261 | 1250475.0333 | 2682629.253 | 1250466.2575 | 2682625.6114 | 1250456.1659 | 2682622.0421 | 1250446.5935
18 | 2682642.4849 | 1250333.8769 | 2682647.7855 | 1250334.9183
19 | 2682636.4885 | 1250483.3711 | 2682645.3251 | 1250501.7121
20 | 2682654.8534 | 1250521.4888 | 2682645.3251 | 1250501.7121
21 | 2682496.8366 | 1250355.8311 | 2682505.228 | 1250369.9506
22 | 2682637.7965 | 1250395.0236 | 2682637.2648 | 1250384.4306 | 2682637.1979 | 1250380.0264 | 2682638.1311 | 1250377.5375 | 2682639.9936 | 1250374.995
23 | 2682694.74 | 1250555.9596 | 2682690.9992 | 1250548.6576 | 2682690.1466 | 1250545.3766 | 2682681.3463 | 1250526.1304
24 | 2682694.74 | 1250555.9596 | 2682704.6345 | 1250551.8502 | 2682707.7554 | 1250550.5594 | 2682718.646 | 1250546.4862 | 2682717.8447 | 1250542.2385 | 2682712.7366 | 1250511.7445
25 | 2682694.74 | 1250555.9596 | 2682704.6345 | 1250551.8502 | 2682707.7554 | 1250550.5594 | 2682718.646 | 1250546.4862 | 2682728.8033 | 1250545.1825 | 2682738.0878 | 1250545.2899 | 2682743.6991 | 1250546.2356 | 2682751.8941 | 1250548.6741 | 2682759.1954 | 1250551.8562
26 | 2682694.74 | 1250555.9596 | 2682702.2822 | 1250572.0599
27 | 2682666.2231 | 1250493.9951 | 2682671.3345 | 1250505.2399 | 2682680.3885 | 1250524.0357 | 2682681.3463 | 1250526.1304
28 | 2682712.7366 | 1250511.7445 | 2682721.929 | 1250510.8833 | 2682743.6989 | 1250510.042 | 2682752.5707 | 1250513.5621
29 | 2682750.0749 | 1250560.5464 | 2682759.1954 | 1250551.8562
30 | 2682759.1954 | 1250551.8562 | 2682762.8443 | 1250553.8419 | 2682776.8089 | 1250563.1772
31 | 2682702.2822 | 1250572.0599 | 2682709.8331 | 1250588.1789
32 | 2682717.4106 | 1250604.3547 | 2682709.8331 | 1250588.1789
33 | 2682620.8905 | 1250615.9967 | 2682621.3815 | 1250612.1896
34 | 2682620.8905 | 1250615.9967 | 2682633.0537 | 1250620.8032 | 2682637.152 | 1250628.4549 | 2682637.3984 | 1250633.5176 | 2682635.499 | 1250633.3021
35 | 2682591.817 | 1250600.8581 | 2682603.6381 | 1250611.2527 | 2682603.9201 | 1250618.6399 | 2682608.1353 | 1250620.0775 | 2682611.7712 | 1250621.3736 | 2682620.8905 | 1250615.9967
36 | 2682635.3338 | 1250654.3377 | 2682633.0267 | 1250650.3359 | 2682632.5221 | 1250647.5379 | 2682635.499 | 1250633.3021
37 | 2682635.499 | 1250633.3021 | 2682637.3984 | 1250633.5176 | 2682647.4988 | 1250633.0359 | 2682649.9633 | 1250621.9731
38 | 2682591.817 | 1250600.8581 | 2682592.1241 | 1250597.2485
39 | 2682570.9601 | 1250593.1062 | 2682570.71 | 1250602.3762 | 2682576.7439 | 1250607.1194 | 2682591.817 | 1250600.8581
40 | 2682570.9601 | 1250593.1062 | 2682571.1836 | 1250588.984
41 | 2682521.3463 | 1250592.437 | 2682517.2142 | 1250607.246 | 2682545.8517 | 1250611.4256 | 2682555.5083 | 1250607.5795 | 2682570.71 | 1250602.3762 | 2682570.9601 | 1250593.1062
42 | 2682505.872 | 1250637.7997 | 2682508.5772 | 1250631.1213 | 2682517.2142 | 1250607.246 | 2682521.3463 | 1250592.437
43 | 2682528.5024 | 1250593.037 | 2682521.3463 | 1250592.437
44 | 2682521.3463 | 1250592.437 | 2682524.3682 | 1250583.0721 | 2682527.9353 | 1250570.8905
45 | 2682527.9353 | 1250570.8905 | 2682532.5008 | 1250555.3202 | 2682534.8114 | 1250543.3657 | 2682535.6351 | 1250538.9739 | 2682536.4128 | 1250534.0923 | 2682536.6652 | 1250532.7726 | 2682537.0157 | 1250528.7522 | 2682538.4814 | 1250517.2975 | 2682539.3682 | 1250502.421 | 2682542.0869 | 1250502.3588 | 2682555.5398 | 1250502.4017
46 | 2682537.002 | 1250571.4504 | 2682527.9353 | 1250570.8905
47 | 2682555.5398 | 1250502.4017 | 2682555.3692 | 1250507.0584
48 | 2682562.3193 | 1250502.4073 | 2682555.5398 | 1250502.4017
49 | 2682439.7246 | 1250755.4224 | 2682433.0729 | 1250752.2164 | 2682433.8817 | 1250750.5153 | 2682439.7444 | 1250740.9786 | 2682448.5245 | 1250729.0363 | 2682452.1741 | 1250723.9166 | 2682458.6074 | 1250723.8282 | 2682466.5618 | 1250722.3934 | 2682475.7552 | 1250719.2634 | 2682485.0661 | 1250713.1217 | 2682491.7749 | 1250705.1758
50 | 2682491.7749 | 1250705.1758 | 2682500.897 | 1250711.5075 | 2682509.4016 | 1250720.4325 | 2682514.647 | 1250725.4092
51 | 2682491.7749 | 1250705.1758 | 2682495.5698 | 1250696.133 | 2682497.7919 | 1250687.2796 | 2682497.5075 | 1250677.346 | 2682495.764 | 1250671.6796
52 | 2682453.5486 | 1250751.0003 | 2682448.6163 | 1250756.6025 | 2682446.0516 | 1250757.5453 | 2682443.1141 | 1250757.0596 | 2682439.7246 | 1250755.4224
53 | 2682439.7246 | 1250755.4224 | 2682440.1615 | 1250761.4552 | 2682443.9087 | 1250763.431 | 2682456.0727 | 1250764.3675
54 | 2682514.647 | 1250725.4092 | 2682517.1652 | 1250721.3079 | 2682522.5257 | 1250716.946 | 2682529.0357 | 1250714.6015 | 2682535.9593 | 1250714.5423 | 2682542.5112 | 1250716.7797
55 | 2682492.303 | 1250664.0081 | 2682494.604 | 1250667.9097 | 2682495.764 | 1250671.6796
56 | 2682649.9633 | 1250621.9731 | 2682649.2736 | 1250616.2148
57 | 2682492.303 | 1250664.0081 | 2682498.2391 | 1250653.0048 | 2682505.1841 | 1250639.4914 | 2682505.872 | 1250637.7997
58 | 2682535.4147 | 1250648.519 | 2682508.5772 | 1250631.1213 | 2682505.872 | 1250637.7997
59 | 2682537.8031 | 1250464.1152 | 2682551.2775 | 1250469.0881
60 | 2682558.5681 | 1250491.1017 | 2682553.5839 | 1250469.9392 | 2682551.2775 | 1250469.0881
61 | 2682349.0023 | 1250438.448 | 2682367.7582 | 1250423.0749 | 2682371.9225 | 1250408.0995 | 2682378.7868 | 1250396.5863 | 2682388.1402 | 1250377.1018 | 2682392.0943 | 1250369.6513 | 2682396.6624 | 1250360.9305 | 2682396.7193 | 1250357.3842 | 2682394.2144 | 1250350.2107 | 2682390.8201 | 1250346.7276 | 2682388.5048 | 1250342.2032 | 2682389.4012 | 1250333.6649 | 2682390.9633 | 1250325.5806 | 2682396.0526 | 1250313.042 | 2682398.3368 | 1250312.2065 | 2682407.5012 | 1250306.8633 | 2682412.5487 | 1250308.19 | 2682439.9218 | 1250315.9875 | 2682460.6162 | 1250320.8567 | 2682471.8962 | 1250322.993 | 2682478.7525 | 1250327.2582 | 2682487.25 | 1250339.9859 | 2682496.8366 | 1250355.8311
62 | 2682349.0023 | 1250438.448 | 2682350.771 | 1250447.6483
63 | 2682562.3193 | 1250502.4073 | 2682581.4977 | 1250515.7844
64 | 2682562.3193 | 1250502.4073 | 2682559.0438 | 1250493.1214 | 2682558.6135 | 1250491.294
65 | 2682654.8534 | 1250521.4888 | 2682652.4588 | 1250522.6674 | 2682647.586 | 1250525.1087
66 | 2682636.7522 | 1250531.5661 | 2682642.8717 | 1250527.4706 | 2682647.586 | 1250525.1087
67 | 2682779.9105 | 1250524.7638 | 2682768.3027 | 1250519.8039 | 2682752.5707 | 1250513.5621
68 | 2682732.0704 | 1250363.1594 | 2682725.2159 | 1250369.5908 | 2682717.4635 | 1250369.5047
69 | 2682732.0704 | 1250363.1594 | 2682728.5571 | 1250379.4563
70 | 2682709.5528 | 1250349.3905 | 2682714.3665 | 1250352.3154 | 2682718.044 | 1250358.7493 | 2682714.1522 | 1250360.6297 | 2682717.4635 | 1250369.5047
71 | 2682709.5528 | 1250349.3905 | 2682704.1985 | 1250357.066 | 2682703.2475 | 1250357.6722
72 | 2682670.1606 | 1250392.4508 | 2682672.1805 | 1250384.5842 | 2682675.4943 | 1250377.5919 | 2682682.7752 | 1250370.8996 | 2682691.5837 | 1250365.1071 | 2682703.2475 | 1250357.6722
73 | 2682670.1606 | 1250392.4508 | 2682637.7965 | 1250395.0236
74 | 2682637.7965 | 1250395.0236 | 2682638.597 | 1250404.2083 | 2682639.917 | 1250416.2023 | 2682641.7269 | 1250426.9075
75 | 2682611.5299 | 1250696.5929 | 2682615.6124 | 1250691.8462
76 | 2682591.968 | 1250683.1547 | 2682611.5299 | 1250696.5929
77 | 2682591.968 | 1250683.1547 | 2682596.1681 | 1250677.5535
78 | 2682568.4693 | 1250694.8805 | 2682576.6509 | 1250682.5631 | 2682582.1938 | 1250677.0362 | 2682591.968 | 1250683.1547
79 | 2682569.0733 | 1250668.8807 | 2682582.1938 | 1250677.0362 | 2682591.968 | 1250683.1547
80 | 2682568.4693 | 1250694.8805 | 2682551.3142 | 1250685.3344 | 2682542.1169 | 1250685.4842 | 2682534.7721 | 1250682.1795
81 | 2682568.4693 | 1250694.8805 | 2682572.0216 | 1250700.0004 | 2682574.5693 | 1250707.3303 | 2682579.323 | 1250711.2883
82 | 2682592.326 | 1250710.7571 | 2682591.2316 | 1250711.5989 | 2682585.5817 | 1250712.3541 | 2682579.323 | 1250711.2883
83 | 2682569.0733 | 1250668.8807 | 2682570.7271 | 1250658.0178 | 2682574.2463 | 1250652.5183
84 | 2682559.2887 | 1250662.4173 | 2682569.0733 | 1250668.8807
85 | 2682559.2887 | 1250662.4173 | 2682560.9592 | 1250654.1456 | 2682557.2562 | 1250651.1696 | 2682557.3152 | 1250646.9339
86 | 2682535.4147 | 1250648.519 | 2682559.2887 | 1250662.4173
87 | 2682535.4147 | 1250648.519 | 2682536.0191 | 1250641.9892
88 | 2682542.5112 | 1250716.7797 | 2682547.9477 | 1250721.0474 | 2682551.6638 | 1250726.8702 | 2682553.2234 | 1250733.5969 | 2682552.8288 | 1250737.1594
89 | 2682636.7522 | 1250531.5661 | 2682651.9035 | 1250555.9733 | 2682654.7865 | 1250554.4124
90 | 2682654.7865 | 1250554.4124 | 2682655.5015 | 1250554.0332
91 | 2682636.7522 | 1250531.5661 | 2682626.1526 | 1250531.5628 | 2682624.3401 | 1250531.6043
92 | 2682456.0727 | 1250764.3675 | 2682459.2314 | 1250759.2632 | 2682468.85 | 1250754.3267 | 2682480.0974 | 1250754.9504
93 | 2682624.217 | 1250535.561 | 2682624.3401 | 1250531.6043
94 | 2682587.641 | 1250519.1836 | 2682589.5515 | 1250520.2332 | 2682595.5153 | 1250524.0525 | 2682619.2197 | 1250531.733 | 2682624.3401 | 1250531.6043
95 | 2682586.1988 | 1250527.8588 | 2682587.641 | 1250519.1836
96 | 2682581.4977 | 1250515.7844 | 2682587.641 | 1250519.1836
97 | 2682581.4977 | 1250515.7844 | 2682592.5305 | 1250506.3755
98 | 2682652.6126 | 1250462.2808 | 2682656.8872 | 1250473.1257 | 2682665.6579 | 1250492.7514 | 2682666.2231 | 1250493.9951
99 | 2682762.9991 | 1250577.8842 | 2682768.9343 | 1250572.93 | 2682776.8089 | 1250563.1772
100 | 2682776.8089 | 1250563.1772 | 2682786.9255 | 1250570.3904
101 | 2682558.5681 | 1250491.1017 | 2682558.6135 | 1250491.294
102 | 2682641.7269 | 1250426.9075 | 2682642.086 | 1250429.0309 | 2682648.2759 | 1250451.2782 | 2682652.6126 | 1250462.2808

## bus_geodata
| x | y | coords
0 | 2682596.6654 | 1250363.0711
1 | 2682605.4409 | 1250365.0504
2 | 2682613.8449 | 1250402.8623
3 | 2682637.8238 | 1250371.9624
4 | 2682531.9764 | 1250399.5194
5 | 2682520.2347 | 1250388.2698
6 | 2682532.3743 | 1250417.5605
7 | 2682694.6025 | 1250618.2596
8 | 2682685.7474 | 1250621.4718
9 | 2682721.7475 | 1250613.6127
10 | 2682686.1369 | 1250597.3593
11 | 2682622.0421 | 1250446.5935
12 | 2682598.9398 | 1250404.1705
13 | 2682642.4849 | 1250333.8769
14 | 2682647.7855 | 1250334.9183
15 | 2682636.4885 | 1250483.3711
16 | 2682645.3251 | 1250501.7121
17 | 2682505.228 | 1250369.9506
18 | 2682639.9936 | 1250374.995
19 | 2682694.74 | 1250555.9596
20 | 2682681.3463 | 1250526.1304
21 | 2682712.7366 | 1250511.7445
22 | 2682759.1954 | 1250551.8562
23 | 2682702.2822 | 1250572.0599
24 | 2682717.4106 | 1250604.3547
25 | 2682620.8905 | 1250615.9967
26 | 2682621.3815 | 1250612.1896
27 | 2682635.499 | 1250633.3021
28 | 2682591.817 | 1250600.8581
29 | 2682570.9601 | 1250593.1062
30 | 2682571.1836 | 1250588.984
31 | 2682521.3463 | 1250592.437
32 | 2682527.9353 | 1250570.8905
33 | 2682555.5398 | 1250502.4017
34 | 2682537.002 | 1250571.4504
35 | 2682491.7749 | 1250705.1758
36 | 2682439.7246 | 1250755.4224
37 | 2682514.647 | 1250725.4092
38 | 2682495.764 | 1250671.6796
39 | 2682635.3338 | 1250654.3377
40 | 2682649.9633 | 1250621.9731
41 | 2682592.1241 | 1250597.2485
42 | 2682492.303 | 1250664.0081
43 | 2682505.872 | 1250637.7997
44 | 2682537.8031 | 1250464.1152
45 | 2682551.2775 | 1250469.0881
46 | 2682528.5024 | 1250593.037
47 | 2682349.0023 | 1250438.448
48 | 2682496.8366 | 1250355.8311
49 | 2682350.771 | 1250447.6483
50 | 2682555.3692 | 1250507.0584
51 | 2682562.3193 | 1250502.4073
52 | 2682673.0579 | 1250601.9136
53 | 2682654.8534 | 1250521.4888
54 | 2682647.586 | 1250525.1087
55 | 2682752.5707 | 1250513.5621
56 | 2682732.0704 | 1250363.1594
57 | 2682717.4635 | 1250369.5047
58 | 2682728.5571 | 1250379.4563
59 | 2682709.5528 | 1250349.3905
60 | 2682703.2475 | 1250357.6722
61 | 2682670.1606 | 1250392.4508
62 | 2682637.7965 | 1250395.0236
63 | 2682611.5299 | 1250696.5929
64 | 2682615.6124 | 1250691.8462
65 | 2682591.968 | 1250683.1547
66 | 2682568.4693 | 1250694.8805
67 | 2682534.7721 | 1250682.1795
68 | 2682579.323 | 1250711.2883
69 | 2682569.0733 | 1250668.8807
70 | 2682574.2463 | 1250652.5183
71 | 2682559.2887 | 1250662.4173
72 | 2682596.1681 | 1250677.5535
73 | 2682535.4147 | 1250648.519
74 | 2682536.0191 | 1250641.9892
75 | 2682649.2736 | 1250616.2148
76 | 2682542.5112 | 1250716.7797
77 | 2682654.7865 | 1250554.4124
78 | 2682636.7522 | 1250531.5661
79 | 2682655.5015 | 1250554.0331
80 | 2682453.5486 | 1250751.0003
81 | 2682456.0727 | 1250764.3675
82 | 2682480.0974 | 1250754.9504
83 | 2682557.3089 | 1250416.6532
84 | 2682624.3401 | 1250531.6043
85 | 2682624.217 | 1250535.561
86 | 2682587.641 | 1250519.1836
87 | 2682586.1988 | 1250527.8588
88 | 2682581.4977 | 1250515.7844
89 | 2682666.2231 | 1250493.9951
90 | 2682750.0749 | 1250560.5464
91 | 2682776.8089 | 1250563.1772
92 | 2682709.8331 | 1250588.1789
93 | 2682786.9255 | 1250570.3904
94 | 2682558.5681 | 1250491.1017
95 | 2682558.6135 | 1250491.294
96 | 2682779.9105 | 1250524.7638
97 | 2682641.7269 | 1250426.9075
98 | 2682592.326 | 1250710.7571
99 | 2682557.3152 | 1250646.9339
100 | 2682552.8288 | 1250737.1594
101 | 2682592.5305 | 1250506.3755
102 | 2682652.6126 | 1250462.2808
103 | 2682762.9991 | 1250577.8842
104 | 2682636.4885 | 1250483.3711

## line_std_types
| c_nf_per_km | r_ohm_per_km | x_ohm_per_km | max_i_ka | type | q_mm2 | alpha | voltage_rating
NAYY 4x50 SE | 210 | 0.642 | 0.083 | 0.142 | cs | 50 | 0.00403 | LV
NAYY 4x120 SE | 264 | 0.225 | 0.08 | 0.242 | cs | 120 | 0.00403 | LV
NAYY 4x150 SE | 261 | 0.208 | 0.08 | 0.27 | cs | 150 | 0.00403 | LV
NA2XS2Y 1x95 RM/25 12/20 kV | 216 | 0.313 | 0.132 | 0.252 | cs | 95 | 0.00403 | MV
NA2XS2Y 1x185 RM/25 12/20 kV | 273 | 0.161 | 0.117 | 0.362 | cs | 185 | 0.00403 | MV
NA2XS2Y 1x240 RM/25 12/20 kV | 304 | 0.122 | 0.112 | 0.421 | cs | 240 | 0.00403 | MV
NA2XS2Y 1x95 RM/25 6/10 kV | 315 | 0.313 | 0.123 | 0.249 | cs | 95 | 0.00403 | MV
NA2XS2Y 1x185 RM/25 6/10 kV | 406 | 0.161 | 0.11 | 0.358 | cs | 185 | 0.00403 | MV
NA2XS2Y 1x240 RM/25 6/10 kV | 456 | 0.122 | 0.105 | 0.416 | cs | 240 | 0.00403 | MV
NA2XS2Y 1x150 RM/25 12/20 kV | 250 | 0.206 | 0.116 | 0.319 | cs | 150 | 0.00403 | MV
NA2XS2Y 1x120 RM/25 12/20 kV | 230 | 0.253 | 0.119 | 0.283 | cs | 120 | 0.00403 | MV
NA2XS2Y 1x70 RM/25 12/20 kV | 190 | 0.443 | 0.132 | 0.22 | cs | 70 | 0.00403 | MV
NA2XS2Y 1x150 RM/25 6/10 kV | 360 | 0.206 | 0.11 | 0.315 | cs | 150 | 0.00403 | MV
NA2XS2Y 1x120 RM/25 6/10 kV | 340 | 0.253 | 0.113 | 0.28 | cs | 120 | 0.00403 | MV
NA2XS2Y 1x70 RM/25 6/10 kV | 280 | 0.443 | 0.123 | 0.217 | cs | 70 | 0.00403 | MV
N2XS(FL)2Y 1x120 RM/35 64/110 kV | 112 | 0.153 | 0.166 | 0.366 | cs | 120 | 0.00393 | HV
N2XS(FL)2Y 1x185 RM/35 64/110 kV | 125 | 0.099 | 0.156 | 0.457 | cs | 185 | 0.00393 | HV
N2XS(FL)2Y 1x240 RM/35 64/110 kV | 135 | 0.075 | 0.149 | 0.526 | cs | 240 | 0.00393 | HV
N2XS(FL)2Y 1x300 RM/35 64/110 kV | 144 | 0.06 | 0.144 | 0.588 | cs | 300 | 0.00393 | HV
15-AL1/3-ST1A 0.4 | 11 | 1.8769 | 0.35 | 0.105 | ol | 16 | 0.00403 | LV
24-AL1/4-ST1A 0.4 | 11.25 | 1.2012 | 0.335 | 0.14 | ol | 24 | 0.00403 | LV
48-AL1/8-ST1A 0.4 | 12.2 | 0.5939 | 0.3 | 0.21 | ol | 48 | 0.00403 | LV
94-AL1/15-ST1A 0.4 | 13.2 | 0.306 | 0.29 | 0.35 | ol | 94 | 0.00403 | LV
34-AL1/6-ST1A 10.0 | 9.7 | 0.8342 | 0.36 | 0.17 | ol | 34 | 0.00403 | MV
48-AL1/8-ST1A 10.0 | 10.1 | 0.5939 | 0.35 | 0.21 | ol | 48 | 0.00403 | MV
70-AL1/11-ST1A 10.0 | 10.4 | 0.4132 | 0.339 | 0.29 | ol | 70 | 0.00403 | MV
94-AL1/15-ST1A 10.0 | 10.75 | 0.306 | 0.33 | 0.35 | ol | 94 | 0.00403 | MV
122-AL1/20-ST1A 10.0 | 11.1 | 0.2376 | 0.323 | 0.41 | ol | 122 | 0.00403 | MV
149-AL1/24-ST1A 10.0 | 11.25 | 0.194 | 0.315 | 0.47 | ol | 149 | 0.00403 | MV
34-AL1/6-ST1A 20.0 | 9.15 | 0.8342 | 0.382 | 0.17 | ol | 34 | 0.00403 | MV
48-AL1/8-ST1A 20.0 | 9.5 | 0.5939 | 0.372 | 0.21 | ol | 48 | 0.00403 | MV
70-AL1/11-ST1A 20.0 | 9.7 | 0.4132 | 0.36 | 0.29 | ol | 70 | 0.00403 | MV
94-AL1/15-ST1A 20.0 | 10 | 0.306 | 0.35 | 0.35 | ol | 94 | 0.00403 | MV
122-AL1/20-ST1A 20.0 | 10.3 | 0.2376 | 0.344 | 0.41 | ol | 122 | 0.00403 | MV
149-AL1/24-ST1A 20.0 | 10.5 | 0.194 | 0.337 | 0.47 | ol | 149 | 0.00403 | MV
184-AL1/30-ST1A 20.0 | 10.75 | 0.1571 | 0.33 | 0.535 | ol | 184 | 0.00403 | MV
243-AL1/39-ST1A 20.0 | 11 | 0.1188 | 0.32 | 0.645 | ol | 243 | 0.00403 | MV
48-AL1/8-ST1A 110.0 | 8 | 0.5939 | 0.46 | 0.21 | ol | 48 | 0.00403 | HV
70-AL1/11-ST1A 110.0 | 8.4 | 0.4132 | 0.45 | 0.29 | ol | 70 | 0.00403 | HV
94-AL1/15-ST1A 110.0 | 8.65 | 0.306 | 0.44 | 0.35 | ol | 94 | 0.00403 | HV
122-AL1/20-ST1A 110.0 | 8.5 | 0.2376 | 0.43 | 0.41 | ol | 122 | 0.00403 | HV
149-AL1/24-ST1A 110.0 | 8.75 | 0.194 | 0.41 | 0.47 | ol | 149 | 0.00403 | HV
184-AL1/30-ST1A 110.0 | 8.8 | 0.1571 | 0.4 | 0.535 | ol | 184 | 0.00403 | HV
243-AL1/39-ST1A 110.0 | 9 | 0.1188 | 0.39 | 0.645 | ol | 243 | 0.00403 | HV
305-AL1/39-ST1A 110.0 | 9.2 | 0.0949 | 0.38 | 0.74 | ol | 305 | 0.00403 | HV
490-AL1/64-ST1A 110.0 | 9.75 | 0.059 | 0.37 | 0.96 | ol | 490 | 0.00403 | HV
679-AL1/86-ST1A 110.0 | 9.95 | 0.042 | 0.36 | 1.15 | ol | 679 | 0.00403 | HV
490-AL1/64-ST1A 220.0 | 10 | 0.059 | 0.285 | 0.96 | ol | 490 | 0.00403 | HV
679-AL1/86-ST1A 220.0 | 11.7 | 0.042 | 0.275 | 1.15 | ol | 679 | 0.00403 | HV
490-AL1/64-ST1A 380.0 | 11 | 0.059 | 0.253 | 0.96 | ol | 490 | 0.00403 | HV
679-AL1/86-ST1A 380.0 | 14.6 | 0.042 | 0.25 | 1.15 | ol | 679 | 0.00403 | HV

## trafo_std_types
| i0_percent | pfe_kw | vkr_percent | sn_mva | vn_lv_kv | vn_hv_kv | vk_percent | shift_degree | vector_group | tap_side | tap_neutral | tap_min | tap_max | tap_step_degree | tap_step_percent | tap_phase_shifter
160 MVA 380/110 kV | 0.06 | 60 | 0.25 | 160 | 110 | 380 | 12.2 | 0 | Yy0 | hv | 0 | -9 | 9 | 0 | 1.5 | FALSE
100 MVA 220/110 kV | 0.06 | 55 | 0.26 | 100 | 110 | 220 | 12 | 0 | Yy0 | hv | 0 | -9 | 9 | 0 | 1.5 | FALSE
63 MVA 110/20 kV | 0.04 | 22 | 0.32 | 63 | 20 | 110 | 18 | 150 | YNd5 | hv | 0 | -9 | 9 | 0 | 1.5 | FALSE
40 MVA 110/20 kV | 0.05 | 18 | 0.34 | 40 | 20 | 110 | 16.2 | 150 | YNd5 | hv | 0 | -9 | 9 | 0 | 1.5 | FALSE
25 MVA 110/20 kV | 0.07 | 14 | 0.41 | 25 | 20 | 110 | 12 | 150 | YNd5 | hv | 0 | -9 | 9 | 0 | 1.5 | FALSE
63 MVA 110/10 kV | 0.04 | 22 | 0.32 | 63 | 10 | 110 | 18 | 150 | YNd5 | hv | 0 | -9 | 9 | 0 | 1.5 | FALSE
40 MVA 110/10 kV | 0.05 | 18 | 0.34 | 40 | 10 | 110 | 16.2 | 150 | YNd5 | hv | 0 | -9 | 9 | 0 | 1.5 | FALSE
25 MVA 110/10 kV | 0.07 | 14 | 0.41 | 25 | 10 | 110 | 12 | 150 | YNd5 | hv | 0 | -9 | 9 | 0 | 1.5 | FALSE
0.25 MVA 20/0.4 kV | 0.32 | 0.8 | 1.44 | 0.25 | 0.4 | 20 | 6 | 150 | Yzn5 | hv | 0 | -2 | 2 | 0 | 2.5 | FALSE
0.4 MVA 20/0.4 kV | 0.3375 | 1.35 | 1.425 | 0.4 | 0.4 | 20 | 6 | 150 | Dyn5 | hv | 0 | -2 | 2 | 0 | 2.5 | FALSE
0.63 MVA 20/0.4 kV | 0.2619 | 1.65 | 1.206 | 0.63 | 0.4 | 20 | 6 | 150 | Dyn5 | hv | 0 | -2 | 2 | 0 | 2.5 | FALSE
0.25 MVA 10/0.4 kV | 0.24 | 0.6 | 1.2 | 0.25 | 0.4 | 10 | 4 | 150 | Dyn5 | hv | 0 | -2 | 2 | 0 | 2.5 | FALSE
0.4 MVA 10/0.4 kV | 0.2375 | 0.95 | 1.325 | 0.4 | 0.4 | 10 | 4 | 150 | Dyn5 | hv | 0 | -2 | 2 | 0 | 2.5 | FALSE
0.63 MVA 10/0.4 kV | 0.1873 | 1.18 | 1.0794 | 0.63 | 0.4 | 10 | 4 | 150 | Dyn5 | hv | 0 | -2 | 2 | 0 | 2.5 | FALSE

## trafo3w_std_types
| sn_hv_mva | sn_mv_mva | sn_lv_mva | vn_hv_kv | vn_mv_kv | vn_lv_kv | vk_hv_percent | vk_mv_percent | vk_lv_percent | vkr_hv_percent | vkr_mv_percent | vkr_lv_percent | pfe_kw | i0_percent | shift_mv_degree | shift_lv_degree | vector_group | tap_side | tap_neutral | tap_min | tap_max | tap_step_percent
63/25/38 MVA 110/20/10 kV | 63 | 25 | 38 | 110 | 20 | 10 | 10.4 | 10.4 | 10.4 | 0.28 | 0.32 | 0.35 | 35 | 0.89 | 0 | 0 | YN0yn0yn0 | hv | 0 | -10 | 10 | 1.2
63/25/38 MVA 110/10/10 kV | 63 | 25 | 38 | 110 | 10 | 10 | 10.4 | 10.4 | 10.4 | 0.28 | 0.32 | 0.35 | 35 | 0.89 | 0 | 0 | YN0yn0yn0 | hv | 0 | -10 | 10 | 1.2

## fuse_std_types
| fuse_type | i_rated_a | t_avg | t_min | t_total | x_avg | x_min | x_total
HV 100A | HV 100A | 100 | 0 | [10.0, 3.64, 0.854, 0.281, 0.1, 0.0531, 0.022, 0.01] | [10.0, 4.267, 1.21, 0.403, 0.1, 0.058, 0.022, 0.01] | 0 | [300.0, 350.0, 450.0, 550.0, 700.0, 850.0, 1200.0, 1752.0] | [600.0, 700.0, 900.0, 1150.0, 1665.0, 2000.0, 3000.0, 4313.0]
HV 10A | HV 10A | 10 | 0 | [10.0, 1675.0, 0.344, 0.156, 0.1, 0.0417, 0.0171, 0.01] | [10.0, 1.3, 0.3, 0.155, 0.1, 0.0555, 0.023, 0.01] | 0 | [30.0, 32.0, 35.0, 37.0, 39.0, 50.0, 70.0, 88.0] | [60.0, 70.0, 80.0, 87.0, 94.0, 110.0, 150.0, 216.0]
HV 125A | HV 125A | 125 | 0 | [10.0, 1.82, 0.344, 0.1, 0.0467, 0.0269, 0.01] | [10.0, 2.478, 0.426, 0.1, 0.0427, 0.0211, 0.01] | 0 | [375.0, 500.0, 700.0, 925.0, 1200.0, 1500.0, 2341.0] | [750.0, 1000.0, 1500.0, 2200.0, 3000.0, 4000.0, 5765.0]
HV 160A | HV 160A | 160 | 0 | [10.0, 4.15, 1.03, 0.198, 0.1, 0.051, 0.0172, 0.01] | [10.0, 2.3, 0.734, 0.274, 0.1, 0.046, 0.0177, 0.01] | 0 | [480.0, 550.0, 700.0, 1000.0, 1260.0, 1600.0, 2500.0, 3227.0] | [960.0, 1300.0, 1700.0, 2200.0, 2996.0, 4000.0, 6000.0, 7946.0]
HV 16A | HV 16A | 16 | 0 | [10.0, 0.352, 0.164, 0.1, 0.0649, 0.0342, 0.01] | [10.0, 2.34, 0.722, 0.181, 0.1, 0.055, 0.0296, 0.01] | 0 | [48.0, 60.0, 65.0, 71.0, 80.0, 100.0, 162.0] | [96.0, 110.0, 125.0, 150.0, 168.0, 200.0, 250.0, 398.0]
HV 200A | HV 200A | 200 | 0 | [10.0, 4.267, 1.21, 0.403, 0.1, 0.058, 0.022, 0.01] | [10.0, 3.73, 1.654, 0.328, 0.1, 0.0531, 0.019, 0.01] | 0 | [600.0, 700.0, 900.0, 1150.0, 1665.0, 2000.0, 3000.0, 4313.0] | [1200.0, 1500.0, 1800.0, 2700.0, 3960.0, 5000.0, 7500.0, 10620.0]
HV 20A | HV 20A | 20 | 0 | [10.0, 1.3, 0.3, 0.155, 0.1, 0.0555, 0.023, 0.01] | [10.0, 1.3, 0.161, 0.1, 0.0611, 0.0399, 0.0141, 0.01] | 0 | [60.0, 70.0, 80.0, 87.0, 94.0, 110.0, 150.0, 216.0] | [120.0, 150.0, 200.0, 223.0, 260.0, 300.0, 450.0, 532.0]
HV 25A | HV 25A | 25 | 0 | [10.0, 2.512, 0.833, 0.299, 0.1, 0.0372, 0.0223, 0.01] | [10.0, 3.125, 0.597, 0.198, 0.1, 0.0378, 0.022, 0.01] | 0 | [75.0, 82.0, 90.0, 100.0, 124.0, 170.0, 200.0, 289.0] | [150.0, 170.0, 210.0, 250.0, 294.0, 400.0, 500.0, 711.0]
HV 31.5A | HV 31.5A | 31.5 | 0 | [10.0, 2.34, 0.722, 0.181, 0.1, 0.055, 0.0296, 0.01] | [10.0, 2.84, 0.368, 0.164, 0.1, 0.0621, 0.0378, 0.0195, 0.01] | 0 | [95.0, 110.0, 125.0, 150.0, 165.0, 200.0, 250.0, 390.0] | [189.0, 220.0, 300.0, 350.0, 393.0, 450.0, 530.0, 700.0, 960.0]
HV 40A | HV 40A | 40 | 0 | [10.0, 1.3, 0.161, 0.1, 0.0611, 0.0399, 0.0141, 0.01] | [10.0, 2.05, 0.369, 0.198, 0.1, 0.051, 0.0298, 0.01] | 0 | [120.0, 150.0, 200.0, 223.0, 260.0, 300.0, 450.0, 532.0] | [240.0, 300.0, 400.0, 450.0, 530.0, 650.0, 800.0, 1311.0]
HV 50A | HV 50A | 50 | 0 | [10.0, 3.215, 0.597, 0.198, 0.1, 0.0378, 0.022, 0.01] | [10.0, 3.64, 0.854, 0.281, 0.1, 0.0531, 0.022, 0.01] | 0 | [150.0, 170.0, 210.0, 250.0, 294.0, 400.0, 500.0, 711.0] | [300.0, 350.0, 450.0, 550.0, 700.0, 850.0, 1200.0, 1752.0]
HV 6.3A | HV 6.3A | 6.3 | 0 | [10.0, 1.39, 0.344, 0.168, 0.1, 0.056, 0.0263, 0.01] | [10.0, 1.711, 0.516, 0.198, 0.1, 0.0634, 0.0303, 0.01] | 0 | [19.0, 19.5, 20.4, 20.8, 22.0, 25.0, 32.0, 48.0] | [38.0, 40.0, 43.0, 48.0, 53.0, 60.0, 75.0, 118.0]
HV 63A | HV 63A | 63 | 0 | [10.0, 2.84, 0.368, 0.164, 0.1, 0.0621, 0.0378, 0.0195, 0.01] | [10.0, 1.82, 0.344, 0.1, 0.0467, 0.0269, 0.01] | 0 | [189.0, 220.0, 300.0, 350.0, 393.0, 450.0, 530.0, 700.0, 961.0] | [378.0, 500.0, 700.0, 934.0, 1200.0, 1500.0, 2366.0]
HV 80A | HV 80A | 80 | 0 | [10.0, 2.05, 0.369, 0.198, 0.1, 0.051, 0.0298, 0.01] | [10.0, 4.15, 1.03, 0.198, 0.1, 0.051, 0.0172, 0.01] | 0 | [240.0, 300.0, 400.0, 450.0, 530.0, 650.0, 800.0, 1311.0] | [480.0, 550.0, 700.0, 1000.0, 1260.0, 1600.0, 2500.0, 3227.0]
Siemens NH-1-100 | Siemens NH-1-100 | 100 | [5400.0, 2000.0, 400.0, 20.0, 1.0, 0.2, 0.012, 0.004] | 0 | 0 | [150.0, 190.0, 250.0, 430.0, 900.0, 1250.0, 2700.0, 3600.0] | 0 | 0
Siemens NH-1-125 | Siemens NH-1-125 | 125 | [4800.0, 120.0, 7.0, 0.1, 0.004] | 0 | 0 | [180.0, 400.0, 740.0, 2000.0, 4250.0] | 0 | 0
Siemens NH-1-16 | Siemens NH-1-16 | 16 | [4000.0, 400.0, 2.0, 0.1, 0.04, 0.01] | 0 | 0 | [26.0, 35.0, 75.0, 150.0, 200.0, 300.0] | 0 | 0
Siemens NH-1-160 | Siemens NH-1-160 | 160 | [4800.0, 120.0, 7.0, 0.1, 0.004] | 0 | 0 | [210.0, 500.0, 900.0, 2300.0, 5000.0] | 0 | 0
Siemens NH-1-25 | Siemens NH-1-25 | 25 | [4000.0, 1000.0, 10.0, 0.2, 0.02, 0.01] | 0 | 0 | [40.0, 50.0, 100.0, 210.0, 400.0, 500.0] | 0 | 0
Siemens NH-1-50 | Siemens NH-1-50 | 50 | [4000.0, 40.0, 4.0, 1.0, 0.02, 0.01] | 0 | 0 | [86.0, 200.0, 300.0, 400.0, 1000.0, 1280.0] | 0 | 0
Siemens NH-1-63 | Siemens NH-1-63 | 63 | [4000.0, 100.0, 10.0, 2.0, 0.04, 0.01] | 0 | 0 | [100.0, 200.0, 300.0, 400.0, 1000.0, 1500.0] | 0 | 0
Siemens NH-1-80 | Siemens NH-1-80 | 80 | [4800.0, 120.0, 7.0, 0.1, 0.01] | 0 | 0 | [150.58, 250.0, 450.0, 1150.0, 2470.0] | 0 | 0
Siemens NH-2-1000 | Siemens NH-2-1000 | 1000 | [4800.0, 120.0, 7.0, 0.1, 0.004] | 0 | 0 | [1900.0, 3500.0, 8400.0, 24000.0, 52000.0] | 0 | 0
Siemens NH-2-200 | Siemens NH-2-200 | 200 | [4800.0, 120.0, 7.0, 0.1, 0.004] | 0 | 0 | [280.0, 650.0, 1200.0, 3000.0, 7000.0] | 0 | 0
Siemens NH-2-224 | Siemens NH-2-224 | 224 | [4800.0, 120.0, 7.0, 0.2, 0.04, 0.004] | 0 | 0 | [400.0, 750.0, 1453.0, 3025.0, 4315.0, 7600.0] | 0 | 0
Siemens NH-2-250 | Siemens NH-2-250 | 250 | [4800.0, 120.0, 7.0, 0.1, 0.004] | 0 | 0 | [450.0, 800.0, 1650.0, 4000.0, 8500.0] | 0 | 0
Siemens NH-2-315 | Siemens NH-2-315 | 315 | [4800.0, 120.0, 7.0, 0.1, 0.004] | 0 | 0 | [550.0, 920.0, 1900.0, 5000.0, 11000.0] | 0 | 0
Siemens NH-2-355 | Siemens NH-2-355 | 355 | [4800.0, 120.0, 6.0, 0.1, 0.004] | 0 | 0 | [650.0, 1116.27, 2350.0, 5840.0, 12790.0] | 0 | 0
Siemens NH-2-400 | Siemens NH-2-400 | 400 | [4800.0, 120.0, 7.0, 0.1, 0.004] | 0 | 0 | [720.0, 1350.0, 2800.0, 6500.0, 15000.0] | 0 | 0
Siemens NH-2-425 | Siemens NH-2-425 | 425 | [4800.0, 120.0, 7.0, 0.1, 0.004] | 0 | 0 | [850.0, 1500.0, 3050.0, 7500.0, 16500.0] | 0 | 0
Siemens NH-2-630 | Siemens NH-2-630 | 630 | [4800.0, 120.0, 7.0, 0.1, 0.004] | 0 | 0 | [1200.0, 2000.0, 4800.0, 12000.0, 26000.0] | 0 | 0

## res_bus
| vm_pu | va_degree | p_mw | q_mvar
0 | 0.98725 | -0.24362 | 0.049369 | 0.012373
1 | 0.98766 | -0.23568 | 0 | 0
2 | 0.99066 | -0.17779 | 0 | 0
3 | 0.98527 | -0.28179 | 0 | 0
4 | 0.98567 | -0.2742 | 0 | 0
5 | 0.98557 | -0.27608 | 0 | 0
6 | 0.98576 | -0.27234 | 0 | 0
7 | 0.97535 | -0.47543 | 0 | 0
8 | 0.97534 | -0.47555 | 0.00071855 | 0.00018009
9 | 0.97563 | -0.46981 | 0 | 0
10 | 0.97517 | -0.47895 | 0 | 0
11 | 0.99399 | -0.11431 | 0.085079 | 0.021323
12 | 0.99056 | -0.17988 | 0.0078072 | 0.0019567
13 | 0.98495 | -0.28797 | 0 | 0
14 | 0.98491 | -0.28874 | 0.0078841 | 0.001976
15 | 0.99796 | -0.038701 | 0 | 0
16 | 1 | 0 | -0.46549 | -0.11893
17 | 0.98545 | -0.27857 | 0.0037048 | 0.00092852
18 | 0.98506 | -0.28573 | 0.0084685 | 0.0021224
19 | 0.97659 | -0.45096 | 0 | 0
20 | 0.97795 | -0.42422 | 0.0098633 | 0.002472
21 | 0.97481 | -0.48597 | 0 | 0
22 | 0.97453 | -0.49154 | 0 | 0
23 | 0.97617 | -0.45916 | 0.0075774 | 0.0018991
24 | 0.97572 | -0.46808 | 0.0004323 | 0.00010835
25 | 0.97651 | -0.45247 | 0 | 0
26 | 0.97648 | -0.45318 | 0.010105 | 0.0025326
27 | 0.97623 | -0.45796 | 0 | 0
28 | 0.97731 | -0.43669 | 0 | 0
29 | 0.978 | -0.42318 | 0 | 0
30 | 0.978 | -0.4233 | 0.0016432 | 0.00041182
31 | 0.97978 | -0.38836 | 0 | 0
32 | 0.98115 | -0.36159 | 0 | 0
33 | 0.98657 | -0.25655 | 0 | 0
34 | 0.98113 | -0.362 | 0.0024447 | 0.00061271
35 | 0.97714 | -0.44013 | 0 | 0
36 | 0.9767 | -0.44873 | 0 | 0
37 | 0.97696 | -0.44365 | 0 | 0
38 | 0.97752 | -0.43269 | 0.0019678 | 0.00049318
39 | 0.97621 | -0.45837 | 0.0010286 | 0.0002578
40 | 0.97603 | -0.46198 | 0 | 0
41 | 0.97731 | -0.4368 | 0.0017119 | 0.00042904
42 | 0.97763 | -0.43058 | 0 | 0
43 | 0.978 | -0.42323 | 0 | 0
44 | 0.9862 | -0.26387 | 0 | 0
45 | 0.98633 | -0.26127 | 0.007861 | 0.0019702
46 | 0.97977 | -0.38858 | 0.0016638 | 0.00041698
47 | 0.98492 | -0.28891 | 0 | 0
48 | 0.98541 | -0.27917 | 0 | 0
49 | 0.9849 | -0.28925 | 0.0020344 | 0.00050988
50 | 0.98656 | -0.2567 | 0.0017488 | 0.00043828
51 | 0.98701 | -0.24812 | 0 | 0
52 | 0.97506 | -0.48111 | 0.008519 | 0.0021351
53 | 0.99736 | -0.050039 | 0 | 0
54 | 0.99638 | -0.068613 | 0.0064659 | 0.0016205
55 | 0.97362 | -0.50933 | 0.016051 | 0.0040228
56 | 0.98258 | -0.33403 | 0 | 0
57 | 0.98271 | -0.33155 | 0.0027908 | 0.00069945
58 | 0.98246 | -0.33643 | 0.0079907 | 0.0020027
59 | 0.98298 | -0.32633 | 0 | 0
60 | 0.98308 | -0.32429 | 0.0010621 | 0.0002662
61 | 0.98363 | -0.31359 | 0 | 0
62 | 0.98398 | -0.30668 | 0 | 0
63 | 0.97561 | -0.47017 | 0 | 0
64 | 0.9756 | -0.47034 | 0.001446 | 0.00036239
65 | 0.97564 | -0.46955 | 0 | 0
66 | 0.97535 | -0.47542 | 0 | 0
67 | 0.97527 | -0.47692 | 0.0022221 | 0.0005569
68 | 0.97521 | -0.47806 | 0.0038459 | 0.00096386
69 | 0.97617 | -0.45919 | 0 | 0
70 | 0.97614 | -0.45976 | 0.0017979 | 0.0004506
71 | 0.97642 | -0.45431 | 0 | 0
72 | 0.97558 | -0.47085 | 0.010151 | 0.0025441
73 | 0.97704 | -0.44201 | 0 | 0
74 | 0.97703 | -0.44224 | 0.0018568 | 0.00046535
75 | 0.97598 | -0.46298 | 0.0094155 | 0.0023598
76 | 0.97677 | -0.4474 | 0.0022717 | 0.00056934
77 | 0.9947 | -0.10054 | 0 | 0
78 | 0.99493 | -0.096155 | 0 | 0
79 | 0.9947 | -0.10065 | 0.0077794 | 0.0019497
80 | 0.97668 | -0.44916 | 0.0014043 | 0.00035196
81 | 0.97662 | -0.45036 | 0 | 0
82 | 0.97652 | -0.4524 | 0.0039825 | 0.00099812
83 | 0.98566 | -0.27427 | 0.0043272 | 0.0010845
84 | 0.9936 | -0.12151 | 0 | 0
85 | 0.99356 | -0.12221 | 0.0099987 | 0.0025059
86 | 0.98974 | -0.19547 | 0 | 0
87 | 0.98973 | -0.19569 | 0.0013588 | 0.00034055
88 | 0.98906 | -0.20855 | 0 | 0
89 | 0.97959 | -0.39213 | 0.01877 | 0.0047042
90 | 0.97442 | -0.49367 | 0.0092351 | 0.0023145
91 | 0.97407 | -0.5006 | 0 | 0
92 | 0.97588 | -0.46491 | 0.0079838 | 0.0020009
93 | 0.9739 | -0.50388 | 0.014371 | 0.0036018
94 | 0.98673 | -0.2535 | 0.0059657 | 0.0014951
95 | 0.98673 | -0.25341 | 0.0013282 | 0.00033287
96 | 0.9732 | -0.51766 | 0.015314 | 0.0038379
97 | 0.98243 | -0.33683 | 0.0189 | 0.0047368
98 | 0.97517 | -0.47888 | 0.0033133 | 0.00083038
99 | 0.97639 | -0.45483 | 0.0016398 | 0.00041097
100 | 0.97668 | -0.44919 | 0.004036 | 0.0010115
101 | 0.98893 | -0.21109 | 0.0098594 | 0.002471
102 | 0.98086 | -0.36748 | 0.019042 | 0.0047724
103 | 0.97389 | -0.50404 | 0.0092399 | 0.0023157
104 | 0.99998 | 149.9956 | 0 | 0

## res_line
| p_from_mw | q_from_mvar | p_to_mw | q_to_mvar | pl_mw | ql_mvar | i_from_ka | i_to_ka | i_ka | vm_from_pu | va_from_degree | vm_to_pu | va_to_degree | loading_percent
0 | -0.049369 | -0.012373 | 0.049388 | 0.012385 | 1.8679e-05 | 1.1839e-05 | 0.074411 | 0.074411 | 0.074411 | 0.98725 | -0.24362 | 0.98766 | -0.23568 | 20.4425
1 | -0.23527 | -0.059603 | 0.23592 | 0.060021 | 0.00065616 | 0.00041833 | 0.35468 | 0.35468 | 0.35468 | 0.98766 | -0.23568 | 0.99066 | -0.17779 | 32.4801
2 | 0.18588 | 0.047218 | -0.18547 | -0.046956 | 0.00041162 | 0.00026183 | 0.28027 | 0.28027 | 0.28027 | 0.98766 | -0.23568 | 0.98527 | -0.28179 | 25.6661
3 | -0.24373 | -0.061978 | 0.24448 | 0.062455 | 0.00074793 | 0.00047695 | 0.36641 | 0.36641 | 0.36641 | 0.99066 | -0.17779 | 0.99399 | -0.11431 | 33.5541
4 | 0.0078079 | 0.001957 | -0.0078072 | -0.0019567 | 7.7404e-07 | 3.0219e-07 | 0.011728 | 0.011728 | 0.011728 | 0.99066 | -0.17779 | 0.99056 | -0.17988 | 3.222
5 | 0.17758 | 0.044979 | -0.17755 | -0.044957 | 3.3568e-05 | 2.1341e-05 | 0.26836 | 0.26836 | 0.26836 | 0.98527 | -0.28179 | 0.98506 | -0.28573 | 24.5753
6 | 0.0078867 | 0.001977 | -0.0078844 | -0.0019761 | 2.3221e-06 | 9.3048e-07 | 0.011911 | 0.011911 | 0.011911 | 0.98527 | -0.28179 | 0.98495 | -0.28797 | 3.2724
7 | 0.0057415 | 0.0014356 | -0.005741 | -0.0014355 | 5.1203e-07 | 9.6009e-08 | 0.0086664 | 0.0086665 | 0.0086665 | 0.98567 | -0.2742 | 0.98557 | -0.27608 | 2.3809
8 | -0.0057415 | -0.0014356 | 0.005742 | 0.0014357 | 5.097e-07 | 9.5523e-08 | 0.0086664 | 0.0086664 | 0.0086664 | 0.98567 | -0.2742 | 0.98576 | -0.27234 | 2.3809
9 | 0.005741 | 0.0014355 | -0.0057403 | -0.0014353 | 6.7934e-07 | 1.2746e-07 | 0.0086665 | 0.0086666 | 0.0086666 | 0.98557 | -0.27608 | 0.98545 | -0.27857 | 2.3809
10 | 0.0043276 | 0.0010844 | -0.0043272 | -0.0010845 | 3.9928e-07 | -6.2515e-08 | 0.0065324 | 0.0065325 | 0.0065325 | 0.98576 | -0.27234 | 0.98566 | -0.27427 | 1.7947
11 | -0.01007 | -0.0025201 | 0.010074 | 0.0025221 | 4.0605e-06 | 2.0009e-06 | 0.015199 | 0.015199 | 0.015199 | 0.98576 | -0.27234 | 0.9862 | -0.26387 | 4.1755
12 | 0.00071855 | 0.00017997 | -0.00071855 | -0.00018009 | 4.2338e-09 | -1.1454e-07 | 0.0010962 | 0.0010962 | 0.0010962 | 0.97535 | -0.47543 | 0.97534 | -0.47555 | 0.30117
13 | -0.0092399 | -0.0023161 | 0.0092424 | 0.0023172 | 2.4763e-06 | 1.17e-06 | 0.014097 | 0.014097 | 0.014097 | 0.97535 | -0.47543 | 0.97563 | -0.46981 | 3.8727
14 | 0.0085213 | 0.0021361 | -0.0085199 | -0.0021355 | 1.4287e-06 | 6.3311e-07 | 0.013001 | 0.013001 | 0.013001 | 0.97535 | -0.47543 | 0.97517 | -0.47895 | 3.5716
15 | -0.0092424 | -0.0023172 | 0.0092431 | 0.0023176 | 7.6184e-07 | 3.599e-07 | 0.014097 | 0.014097 | 0.014097 | 0.97563 | -0.46981 | 0.97572 | -0.46808 | 3.8727
16 | 0.0085199 | 0.0021355 | -0.008519 | -0.0021351 | 8.7549e-07 | 3.8801e-07 | 0.013001 | 0.013001 | 0.013001 | 0.97517 | -0.47895 | 0.97506 | -0.48111 | 3.5716
17 | -0.32956 | -0.083778 | 0.33076 | 0.084547 | 0.0012049 | 0.00076959 | 0.49377 | 0.49377 | 0.49377 | 0.99399 | -0.11431 | 0.99796 | -0.038701 | 45.2174
18 | 0.0078844 | 0.0019761 | -0.0078841 | -0.001976 | 2.8657e-07 | 1.1486e-07 | 0.011911 | 0.011911 | 0.011911 | 0.98495 | -0.28797 | 0.98491 | -0.28874 | 3.2724
19 | -0.33076 | -0.084547 | 0.33138 | 0.084943 | 0.00062046 | 0.0003963 | 0.49377 | 0.49377 | 0.49377 | 0.99796 | -0.038701 | 1 | 0 | 45.2173
20 | 0.13246 | 0.033986 | -0.13214 | -0.033781 | 0.00032072 | 0.00020498 | 0.19738 | 0.19738 | 0.19738 | 1 | 0 | 0.99736 | -0.050039 | 54.226
21 | 0.0020355 | 0.00050682 | -0.0020354 | -0.00050699 | 5.8141e-08 | -1.7204e-07 | 0.0030724 | 0.0030724 | 0.0030724 | 0.98545 | -0.27857 | 0.98541 | -0.27917 | 0.84407
22 | 0.16908 | 0.042835 | -0.16891 | -0.042727 | 0.00016999 | 0.000108 | 0.25557 | 0.25557 | 0.25557 | 0.98506 | -0.28573 | 0.98398 | -0.30668 | 23.4039
23 | -0.089636 | -0.022535 | 0.089751 | 0.022608 | 0.00011461 | 7.253e-05 | 0.1366 | 0.1366 | 0.1366 | 0.97659 | -0.45096 | 0.97795 | -0.42422 | 18.7641
24 | 0.031458 | 0.007919 | -0.031406 | -0.0078862 | 5.255e-05 | 3.2871e-05 | 0.047945 | 0.047946 | 0.047946 | 0.97659 | -0.45096 | 0.97481 | -0.48597 | 13.1719
25 | 0.032925 | 0.0082807 | -0.032861 | -0.0082408 | 6.3685e-05 | 3.9916e-05 | 0.050178 | 0.050178 | 0.050178 | 0.97659 | -0.45096 | 0.97453 | -0.49154 | 13.7852
26 | 0.025253 | 0.0063356 | -0.025243 | -0.0063295 | 9.8721e-06 | 6.0958e-06 | 0.03848 | 0.03848 | 0.03848 | 0.97659 | -0.45096 | 0.97617 | -0.45916 | 10.5714
27 | -0.099614 | -0.02508 | 0.099767 | 0.025177 | 0.00015308 | 9.7076e-05 | 0.15161 | 0.15161 | 0.15161 | 0.97795 | -0.42422 | 0.97959 | -0.39213 | 20.8256
28 | 0.031406 | 0.0078862 | -0.031371 | -0.0078643 | 3.4968e-05 | 2.1874e-05 | 0.047946 | 0.047946 | 0.047946 | 0.97481 | -0.48597 | 0.97362 | -0.50933 | 13.1719
29 | 0.0092361 | 0.002315 | -0.0092351 | -0.0023145 | 9.3818e-07 | 4.4373e-07 | 0.014103 | 0.014103 | 0.014103 | 0.97453 | -0.49154 | 0.97442 | -0.49367 | 3.8744
30 | 0.023625 | 0.0059258 | -0.023615 | -0.0059195 | 1.0204e-05 | 6.2701e-06 | 0.036075 | 0.036075 | 0.036075 | 0.97453 | -0.49154 | 0.97407 | -0.5006 | 9.9108
31 | 0.017666 | 0.0044304 | -0.017661 | -0.0044276 | 4.8407e-06 | 2.8756e-06 | 0.026929 | 0.026929 | 0.026929 | 0.97617 | -0.45916 | 0.97588 | -0.46491 | 7.3982
32 | -0.0096754 | -0.0024259 | 0.0096769 | 0.0024266 | 1.4585e-06 | 7.1029e-07 | 0.014756 | 0.014756 | 0.014756 | 0.97572 | -0.46808 | 0.97588 | -0.46491 | 4.0538
33 | 0.010106 | 0.0025328 | -0.010105 | -0.0025326 | 3.4138e-07 | 1.7046e-07 | 0.015399 | 0.015399 | 0.015399 | 0.97651 | -0.45247 | 0.97648 | -0.45318 | 4.2305
34 | 0.010449 | 0.0026198 | -0.010446 | -0.0026184 | 2.7324e-06 | 1.3893e-06 | 0.015923 | 0.015923 | 0.015923 | 0.97651 | -0.45247 | 0.97623 | -0.45796 | 4.3744
35 | -0.020555 | -0.0051526 | 0.02057 | 0.0051619 | 1.5464e-05 | 9.3708e-06 | 0.031322 | 0.031322 | 0.031322 | 0.97651 | -0.45247 | 0.97731 | -0.43669 | 8.605
36 | 0.0010286 | 0.00025753 | -0.0010286 | -0.0002578 | 2.0283e-08 | -2.6212e-07 | 0.0015678 | 0.0015679 | 0.0015679 | 0.97623 | -0.45796 | 0.97621 | -0.45837 | 0.43074
37 | 0.0094178 | 0.0023608 | -0.009416 | -0.00236 | 1.805e-06 | 8.6322e-07 | 0.014355 | 0.014355 | 0.014355 | 0.97623 | -0.45796 | 0.97603 | -0.46198 | 3.9438
38 | 0.0017119 | 0.000429 | -0.0017119 | -0.00042904 | 9.2301e-09 | -3.9492e-08 | 0.0026065 | 0.0026065 | 0.0026065 | 0.97731 | -0.43669 | 0.97731 | -0.4368 | 0.71607
39 | -0.022282 | -0.0055909 | 0.022297 | 0.0055997 | 1.4362e-05 | 8.7744e-06 | 0.033928 | 0.033928 | 0.033928 | 0.97731 | -0.43669 | 0.978 | -0.42318 | 9.321
40 | 0.0016432 | 0.00041177 | -0.0016432 | -0.00041182 | 9.6778e-09 | -4.5618e-08 | 0.0025 | 0.0025001 | 0.0025001 | 0.978 | -0.42318 | 0.978 | -0.4233 | 0.68683
41 | -0.02394 | -0.0060115 | 0.02398 | 0.006036 | 3.9835e-05 | 2.4488e-05 | 0.036428 | 0.036428 | 0.036428 | 0.978 | -0.42318 | 0.97978 | -0.38836 | 10.0077
42 | 0.040076 | 0.010091 | -0.040009 | -0.010048 | 6.6674e-05 | 4.2068e-05 | 0.060881 | 0.060881 | 0.060881 | 0.97978 | -0.38836 | 0.978 | -0.42323 | 16.7255
43 | 0.0016638 | 0.0004169 | -0.0016638 | -0.00041698 | 1.7144e-08 | -7.9201e-08 | 0.0025268 | 0.0025269 | 0.0025269 | 0.97978 | -0.38836 | 0.97977 | -0.38858 | 0.69419
44 | -0.065719 | -0.016543 | 0.065803 | 0.016597 | 8.4213e-05 | 5.3612e-05 | 0.099835 | 0.099835 | 0.099835 | 0.97978 | -0.38836 | 0.98115 | -0.36159 | 27.4273
45 | -0.068248 | -0.01721 | 0.068593 | 0.017429 | 0.00034501 | 0.00021972 | 0.10354 | 0.10354 | 0.10354 | 0.98115 | -0.36159 | 0.98657 | -0.25655 | 28.4458
46 | 0.0024448 | 0.00061262 | -0.0024447 | -0.00061271 | 4.6691e-08 | -8.4499e-08 | 0.0037077 | 0.0037078 | 0.0037078 | 0.98115 | -0.36159 | 0.98113 | -0.362 | 1.0186
47 | 0.0017488 | 0.00043823 | -0.0017488 | -0.00043828 | 1.2157e-08 | -5.1724e-08 | 0.0026376 | 0.0026376 | 0.0026376 | 0.98657 | -0.25655 | 0.98656 | -0.2567 | 0.72462
48 | -0.070342 | -0.017868 | 0.07037 | 0.017886 | 2.8576e-05 | 1.8202e-05 | 0.10618 | 0.10618 | 0.10618 | 0.98657 | -0.25655 | 0.98701 | -0.24812 | 29.1703
49 | 0.0053898 | 0.00135 | -0.0053876 | -0.0013497 | 2.2067e-06 | 3.1857e-07 | 0.0082074 | 0.0082078 | 0.0082078 | 0.97714 | -0.44013 | 0.9767 | -0.44873 | 2.2549
50 | 0.0063102 | 0.0015814 | -0.0063091 | -0.0015811 | 1.06e-06 | 2.9502e-07 | 0.0096093 | 0.0096094 | 0.0096094 | 0.97714 | -0.44013 | 0.97696 | -0.44365 | 2.64
51 | -0.0117 | -0.0029314 | 0.011704 | 0.0029336 | 4.1426e-06 | 2.2152e-06 | 0.017817 | 0.017817 | 0.017817 | 0.97714 | -0.44013 | 0.97752 | -0.43269 | 4.8947
52 | 0.0014044 | 0.00035177 | -0.0014043 | -0.00035196 | 2.9019e-08 | -1.9299e-07 | 0.0021395 | 0.0021396 | 0.0021396 | 0.9767 | -0.44873 | 0.97668 | -0.44916 | 0.58779
53 | 0.0039832 | 0.00099793 | -0.0039829 | -0.00099801 | 3.0987e-07 | -8.2485e-08 | 0.0060683 | 0.0060684 | 0.0060684 | 0.9767 | -0.44873 | 0.97662 | -0.45036 | 1.6672
54 | 0.0063091 | 0.0015811 | -0.006308 | -0.0015808 | 1.1251e-06 | 3.133e-07 | 0.0096094 | 0.0096096 | 0.0096096 | 0.97696 | -0.44365 | 0.97677 | -0.4474 | 2.64
55 | -0.013672 | -0.0034268 | 0.013673 | 0.0034276 | 1.3764e-06 | 7.7465e-07 | 0.020812 | 0.020812 | 0.020812 | 0.97752 | -0.43269 | 0.97763 | -0.43058 | 5.7176
56 | 0.009416 | 0.00236 | -0.0094155 | -0.0023598 | 4.4821e-07 | 2.1437e-07 | 0.014355 | 0.014355 | 0.014355 | 0.97603 | -0.46198 | 0.97598 | -0.46298 | 3.9438
57 | -0.013673 | -0.0034276 | 0.013678 | 0.0034303 | 4.7929e-06 | 2.6973e-06 | 0.020812 | 0.020812 | 0.020812 | 0.97763 | -0.43058 | 0.978 | -0.42323 | 5.7176
58 | 0.026331 | 0.0066182 | -0.026307 | -0.0066036 | 2.3594e-05 | 1.4609e-05 | 0.040069 | 0.040069 | 0.040069 | 0.978 | -0.42323 | 0.97704 | -0.44201 | 11.008
59 | -0.010074 | -0.0025221 | 0.010075 | 0.0025227 | 1.2442e-06 | 6.1297e-07 | 0.015199 | 0.015199 | 0.015199 | 0.9862 | -0.26387 | 0.98633 | -0.26127 | 4.1754
60 | -0.017936 | -0.0044929 | 0.017943 | 0.0044968 | 6.6441e-06 | 3.9432e-06 | 0.027058 | 0.027058 | 0.027058 | 0.98633 | -0.26127 | 0.98673 | -0.2535 | 7.4335
61 | -0.0020345 | -0.00050978 | 0.0020354 | 0.00050699 | 9.4161e-07 | -2.783e-06 | 0.0030736 | 0.0030724 | 0.0030736 | 0.98492 | -0.28891 | 0.98541 | -0.27917 | 0.8444
62 | 0.0020345 | 0.00050978 | -0.0020344 | -0.00050988 | 3.3191e-08 | -9.7987e-08 | 0.0030736 | 0.0030737 | 0.0030737 | 0.98492 | -0.28891 | 0.9849 | -0.28925 | 0.84442
63 | -0.095613 | -0.024215 | 0.095795 | 0.024331 | 0.00018206 | 0.00011622 | 0.14424 | 0.14424 | 0.14424 | 0.98701 | -0.24812 | 0.98906 | -0.20855 | 39.6255
64 | 0.025243 | 0.0063288 | -0.025236 | -0.0063249 | 6.3676e-06 | 3.9255e-06 | 0.038057 | 0.038057 | 0.038057 | 0.98701 | -0.24812 | 0.98673 | -0.25341 | 10.4553
65 | 0.13214 | 0.033781 | -0.13202 | -0.033705 | 0.00011862 | 7.581e-05 | 0.19738 | 0.19738 | 0.19738 | 0.99736 | -0.050039 | 0.99638 | -0.068613 | 54.226
66 | 0.12555 | 0.032085 | -0.12539 | -0.031978 | 0.000167 | 0.00010671 | 0.18773 | 0.18773 | 0.18773 | 0.99638 | -0.068613 | 0.99493 | -0.096155 | 51.5732
67 | 0.01532 | 0.0038415 | -0.015314 | -0.0038379 | 6.0747e-06 | 3.5205e-06 | 0.023414 | 0.023414 | 0.023414 | 0.97362 | -0.50933 | 0.9732 | -0.51766 | 6.4325
68 | -0.0079916 | -0.002003 | 0.0079926 | 0.0020034 | 9.421e-07 | 3.8566e-07 | 0.012102 | 0.012102 | 0.012102 | 0.98258 | -0.33403 | 0.98271 | -0.33155 | 3.3249
69 | 0.0079916 | 0.002003 | -0.0079907 | -0.0020027 | 9.157e-07 | 3.7491e-07 | 0.012102 | 0.012103 | 0.012103 | 0.98258 | -0.33403 | 0.98246 | -0.33643 | 3.3249
70 | -0.010783 | -0.0027029 | 0.010786 | 0.0027042 | 2.6833e-06 | 1.3772e-06 | 0.016328 | 0.016328 | 0.016328 | 0.98271 | -0.33155 | 0.98298 | -0.32633 | 4.4858
71 | -0.010786 | -0.0027042 | 0.010787 | 0.0027048 | 1.0484e-06 | 5.3803e-07 | 0.016328 | 0.016328 | 0.016328 | 0.98298 | -0.32633 | 0.98308 | -0.32429 | 4.4858
72 | -0.011849 | -0.002971 | 0.011855 | 0.0029742 | 6.0465e-06 | 3.2339e-06 | 0.017936 | 0.017936 | 0.017936 | 0.98308 | -0.32429 | 0.98363 | -0.31359 | 4.9274
73 | -0.011855 | -0.0029742 | 0.011859 | 0.0029763 | 3.9049e-06 | 2.0881e-06 | 0.017936 | 0.017935 | 0.017936 | 0.98363 | -0.31359 | 0.98398 | -0.30668 | 4.9274
74 | 0.15705 | 0.039751 | -0.15682 | -0.039607 | 0.00022689 | 0.00014399 | 0.23763 | 0.23764 | 0.23764 | 0.98398 | -0.30668 | 0.98243 | -0.33683 | 21.7615
75 | 0.001446 | 0.00036232 | -0.001446 | -0.00036239 | 1.1407e-08 | -7.0794e-08 | 0.0022054 | 0.0022054 | 0.0022054 | 0.97561 | -0.47017 | 0.9756 | -0.47034 | 0.60589
76 | -0.001446 | -0.00036232 | 0.001446 | 0.00036206 | 4.3198e-08 | -2.6812e-07 | 0.0022054 | 0.0022053 | 0.0022054 | 0.97561 | -0.47017 | 0.97564 | -0.46955 | 0.60588
77 | 0.010152 | 0.0025444 | -0.010151 | -0.0025441 | 6.2873e-07 | 3.1505e-07 | 0.015483 | 0.015483 | 0.015483 | 0.97564 | -0.46955 | 0.97558 | -0.47085 | 4.2536
78 | 0.009385 | 0.0023523 | -0.0093824 | -0.002351 | 2.6235e-06 | 1.2527e-06 | 0.014314 | 0.014314 | 0.014314 | 0.97564 | -0.46955 | 0.97535 | -0.47542 | 3.9324
79 | -0.020983 | -0.0052587 | 0.020993 | 0.005265 | 1.0362e-05 | 6.2943e-06 | 0.032002 | 0.032002 | 0.032002 | 0.97564 | -0.46955 | 0.97617 | -0.45919 | 8.7917
80 | 0.0022222 | 0.00055654 | -0.0022221 | -0.0005569 | 1.5898e-07 | -3.5856e-07 | 0.0033901 | 0.0033903 | 0.0033903 | 0.97535 | -0.47542 | 0.97527 | -0.47692 | 0.9314
81 | 0.0071601 | 0.0017945 | -0.0071592 | -0.0017942 | 9.029e-07 | 3.2607e-07 | 0.010924 | 0.010924 | 0.010924 | 0.97535 | -0.47542 | 0.97521 | -0.47806 | 3.001
82 | 0.0033134 | 0.00083029 | -0.0033133 | -0.00083038 | 1.2872e-07 | -8.5171e-08 | 0.0050556 | 0.0050557 | 0.0050557 | 0.97521 | -0.47806 | 0.97517 | -0.47888 | 1.3889
83 | 0.001798 | 0.00045041 | -0.0017979 | -0.0004506 | 4.9329e-08 | -1.8736e-07 | 0.0027406 | 0.0027407 | 0.0027407 | 0.97617 | -0.45919 | 0.97614 | -0.45976 | 0.75294
84 | -0.022791 | -0.0057154 | 0.022796 | 0.0057187 | 5.2968e-06 | 3.2436e-06 | 0.034742 | 0.034742 | 0.034742 | 0.97617 | -0.45919 | 0.97642 | -0.45431 | 9.5446
85 | 0.0016398 | 0.00041078 | -0.0016398 | -0.00041097 | 4.0791e-08 | -1.9175e-07 | 0.002499 | 0.0024991 | 0.0024991 | 0.97642 | -0.45431 | 0.97639 | -0.45483 | 0.68655
86 | -0.024436 | -0.0061295 | 0.02445 | 0.0061383 | 1.4335e-05 | 8.8296e-06 | 0.037241 | 0.037241 | 0.037241 | 0.97642 | -0.45431 | 0.97704 | -0.44201 | 10.2311
87 | 0.0018568 | 0.00046528 | -0.0018568 | -0.00046535 | 1.9665e-08 | -6.9545e-08 | 0.0028278 | 0.0028278 | 0.0028278 | 0.97704 | -0.44201 | 0.97703 | -0.44224 | 0.77688
88 | 0.0040363 | 0.0010114 | -0.004036 | -0.0010115 | 3.4466e-07 | -8.3659e-08 | 0.0061489 | 0.006149 | 0.006149 | 0.97677 | -0.4474 | 0.97668 | -0.44919 | 1.6893
89 | -0.0077795 | -0.0019497 | 0.0077811 | 0.0019503 | 1.624e-06 | 6.2417e-07 | 0.011638 | 0.011637 | 0.011638 | 0.9947 | -0.10054 | 0.99493 | -0.096155 | 3.1971
90 | 0.0077795 | 0.0019497 | -0.0077794 | -0.0019497 | 4.0986e-08 | 1.5755e-08 | 0.011638 | 0.011638 | 0.011638 | 0.9947 | -0.10054 | 0.9947 | -0.10065 | 3.1971
91 | 0.11761 | 0.030028 | -0.11746 | -0.029936 | 0.00014391 | 9.1939e-05 | 0.17609 | 0.17609 | 0.17609 | 0.99493 | -0.096155 | 0.9936 | -0.12151 | 48.3761
92 | 0.0039829 | 0.00099801 | -0.0039825 | -0.00099812 | 3.8777e-07 | -1.0314e-07 | 0.0060684 | 0.0060686 | 0.0060686 | 0.97662 | -0.45036 | 0.97652 | -0.4524 | 1.6672
93 | 0.0099991 | 0.0025061 | -0.0099987 | -0.0025059 | 3.3291e-07 | 1.6179e-07 | 0.014975 | 0.014975 | 0.014975 | 0.9936 | -0.12151 | 0.99356 | -0.12221 | 4.1139
94 | 0.10746 | 0.02743 | -0.10708 | -0.027185 | 0.00038257 | 0.00024434 | 0.16111 | 0.16111 | 0.16111 | 0.9936 | -0.12151 | 0.98974 | -0.19547 | 44.2623
95 | 0.0013588 | 0.00034045 | -0.0013588 | -0.00034055 | 1.3765e-08 | -1.0422e-07 | 0.0020429 | 0.0020429 | 0.0020429 | 0.98974 | -0.19547 | 0.98973 | -0.19569 | 0.56125
96 | 0.10572 | 0.026845 | -0.10566 | -0.026802 | 6.647e-05 | 4.2451e-05 | 0.15907 | 0.15907 | 0.15907 | 0.98974 | -0.19547 | 0.98906 | -0.20855 | 43.7011
97 | 0.0098606 | 0.0024716 | -0.0098594 | -0.002471 | 1.1947e-06 | 5.7886e-07 | 0.014835 | 0.014835 | 0.014835 | 0.98906 | -0.20855 | 0.98893 | -0.21109 | 4.0756
98 | -0.11854 | -0.029881 | 0.11868 | 0.029969 | 0.00013999 | 8.829e-05 | 0.18012 | 0.18012 | 0.18012 | 0.97959 | -0.39213 | 0.98086 | -0.36748 | 16.4947
99 | 0.0092414 | 0.0023164 | -0.0092399 | -0.0023157 | 1.5127e-06 | 7.1626e-07 | 0.014118 | 0.014118 | 0.014118 | 0.97407 | -0.5006 | 0.97389 | -0.50404 | 3.8785
100 | 0.014374 | 0.0036031 | -0.014371 | -0.0036018 | 2.2465e-06 | 1.2831e-06 | 0.021958 | 0.021958 | 0.021958 | 0.97407 | -0.5006 | 0.9739 | -0.50388 | 6.0324
101 | -0.023908 | -0.0059919 | 0.023908 | 0.005992 | 9.6331e-08 | 5.9127e-08 | 0.036054 | 0.036054 | 0.036054 | 0.98673 | -0.2535 | 0.98673 | -0.25341 | 9.905
102 | 0.13792 | 0.03487 | -0.13772 | -0.034742 | 0.00020244 | 0.00012815 | 0.20901 | 0.20901 | 0.20901 | 0.98243 | -0.33683 | 0.98086 | -0.36748 | 19.14

## res_trafo
| p_hv_mw | q_hv_mvar | p_lv_mw | q_lv_mvar | pl_mw | ql_mvar | i_hv_ka | i_lv_ka | vm_hv_pu | va_hv_degree | vm_lv_pu | va_lv_degree | loading_percent
0 | -1.2729e-15 | -1.3162e-15 | 0.00165 | 1.2699e-07 | 0.00165 | 1.2699e-07 | 5.2857e-17 | 0.0023815 | 0.99998 | 149.9956 | 1 | 0 | 0.2619

## res_ext_grid
| p_mw | q_mvar
0 | 0.47304 | 0.12082

## res_load
| p_mw | q_mvar
0 | 0.049369 | 0.012373
1 | 0.00071855 | 0.00018009
2 | 0.085079 | 0.021323
3 | 0.0078072 | 0.0019567
4 | 0.0078841 | 0.001976
5 | 0.0075492 | 0.001892
6 | 0.0037048 | 0.00092852
7 | 0.0084685 | 0.0021224
8 | 0.0098633 | 0.002472
9 | 0.0075774 | 0.0018991
10 | 0.0004323 | 0.00010835
11 | 0.010105 | 0.0025326
12 | 0.0016432 | 0.00041182
13 | 0.0024447 | 0.00061271
14 | 0.0019678 | 0.00049318
15 | 0.0010286 | 0.0002578
16 | 0.0017119 | 0.00042904
17 | 0.007861 | 0.0019702
18 | 0.0016638 | 0.00041698
19 | 0.0020344 | 0.00050988
20 | 0.0017488 | 0.00043828
21 | 0.008519 | 0.0021351
22 | 0.0064659 | 0.0016205
23 | 0.016051 | 0.0040228
24 | 0.0027908 | 0.00069945
25 | 0.0079907 | 0.0020027
26 | 0.0010621 | 0.0002662
27 | 0.001446 | 0.00036239
28 | 0.0022221 | 0.0005569
29 | 0.0038459 | 0.00096386
30 | 0.0017979 | 0.0004506
31 | 0.010151 | 0.0025441
32 | 0.0018568 | 0.00046535
33 | 0.0094155 | 0.0023598
34 | 0.0022717 | 0.00056934
35 | 0.0077794 | 0.0019497
36 | 0.0014043 | 0.00035196
37 | 0.0039825 | 0.00099812
38 | 0.0043272 | 0.0010845
39 | 0.0099987 | 0.0025059
40 | 0.0013588 | 0.00034055
41 | 0.01877 | 0.0047042
42 | 0.0092351 | 0.0023145
43 | 0.0079838 | 0.0020009
44 | 0.014371 | 0.0036018
45 | 0.0059657 | 0.0014951
46 | 0.0013282 | 0.00033287
47 | 0.015314 | 0.0038379
48 | 0.0189 | 0.0047368
49 | 0.0033133 | 0.00083038
50 | 0.0016398 | 0.00041097
51 | 0.004036 | 0.0010115
52 | 0.0098594 | 0.002471
53 | 0.019042 | 0.0047724
54 | 0.0092399 | 0.0023157

## dtypes
| element | column | dtype
0 | bus | name | object
1 | bus | vn_kv | float64
2 | bus | type | object
3 | bus | zone | object
4 | bus | in_service | bool
5 | load | name | object
6 | load | bus | uint32
7 | load | p_mw | float64
8 | load | q_mvar | float64
9 | load | const_z_percent | float64
10 | load | const_i_percent | float64
11 | load | sn_mva | float64
12 | load | scaling | float64
13 | load | in_service | bool
14 | load | type | object
15 | ext_grid | name | object
16 | ext_grid | bus | uint32
17 | ext_grid | vm_pu | float64
18 | ext_grid | va_degree | float64
19 | ext_grid | slack_weight | float64
20 | ext_grid | in_service | bool
21 | line | name | object
22 | line | std_type | object
23 | line | from_bus | uint32
24 | line | to_bus | uint32
25 | line | length_km | float64
26 | line | r_ohm_per_km | float64
27 | line | x_ohm_per_km | float64
28 | line | c_nf_per_km | float64
29 | line | g_us_per_km | float64
30 | line | max_i_ka | float64
31 | line | df | float64
32 | line | parallel | uint32
33 | line | type | object
34 | line | in_service | bool
35 | trafo | name | object
36 | trafo | std_type | object
37 | trafo | hv_bus | uint32
38 | trafo | lv_bus | uint32
39 | trafo | sn_mva | float64
40 | trafo | vn_hv_kv | float64
41 | trafo | vn_lv_kv | float64
42 | trafo | vk_percent | float64
43 | trafo | vkr_percent | float64
44 | trafo | pfe_kw | float64
45 | trafo | i0_percent | float64
46 | trafo | shift_degree | float64
47 | trafo | tap_side | object
48 | trafo | tap_neutral | int32
49 | trafo | tap_min | int32
50 | trafo | tap_max | int32
51 | trafo | tap_step_percent | float64
52 | trafo | tap_step_degree | float64
53 | trafo | tap_pos | int32
54 | trafo | tap_phase_shifter | bool
55 | trafo | parallel | uint32
56 | trafo | df | float64
57 | trafo | in_service | bool
58 | line_geodata | coords | object
59 | bus_geodata | x | float64
60 | bus_geodata | y | float64
61 | bus_geodata | coords | object
62 | res_bus | vm_pu | float64
63 | res_bus | va_degree | float64
64 | res_bus | p_mw | float64
65 | res_bus | q_mvar | float64
66 | res_line | p_from_mw | float64
67 | res_line | q_from_mvar | float64
68 | res_line | p_to_mw | float64
69 | res_line | q_to_mvar | float64
70 | res_line | pl_mw | float64
71 | res_line | ql_mvar | float64
72 | res_line | i_from_ka | float64
73 | res_line | i_to_ka | float64
74 | res_line | i_ka | float64
75 | res_line | vm_from_pu | float64
76 | res_line | va_from_degree | float64
77 | res_line | vm_to_pu | float64
78 | res_line | va_to_degree | float64
79 | res_line | loading_percent | float64
80 | res_trafo | p_hv_mw | float64
81 | res_trafo | q_hv_mvar | float64
82 | res_trafo | p_lv_mw | float64
83 | res_trafo | q_lv_mvar | float64
84 | res_trafo | pl_mw | float64
85 | res_trafo | ql_mvar | float64
86 | res_trafo | i_hv_ka | float64
87 | res_trafo | i_lv_ka | float64
88 | res_trafo | vm_hv_pu | float64
89 | res_trafo | va_hv_degree | float64
90 | res_trafo | vm_lv_pu | float64
91 | res_trafo | va_lv_degree | float64
92 | res_trafo | loading_percent | float64
93 | res_ext_grid | p_mw | float64
94 | res_ext_grid | q_mvar | float64
95 | res_load | p_mw | float64
96 | res_load | q_mvar | float64

## parameters
| version | format_version | converged | OPF_converged | name | f_hz | sn_mva
0 | 2.14.6 | 2.14.0 | TRUE | FALSE |  | 50 | 1