## bus
| name | vn_kv | type | zone | in_service
0 | bus_LV_261-67_0_4_node_0 | 0.4 | n |  | TRUE
1 | bus_LV_261-67_0_4_node_1 | 0.4 | n |  | TRUE
2 | bus_LV_261-67_0_4_node_2 | 0.4 | n |  | TRUE
3 | bus_LV_261-67_0_4_node_4 | 0.4 | n |  | TRUE
4 | bus_LV_261-67_0_4_node_5 | 0.4 | n |  | TRUE
5 | bus_LV_261-67_0_4_node_8 | 0.4 | n |  | TRUE
6 | bus_LV_261-67_0_4_node_19 | 0.4 | n |  | TRUE
7 | bus_LV_261-67_0_4_node_79 | 0.4 | n |  | TRUE
8 | bus_LV_261-67_0_4_node_6 | 0.4 | n |  | TRUE
9 | bus_LV_261-67_0_4_node_27 | 0.4 | n |  | TRUE
10 | bus_LV_261-67_0_4_node_108 | 0.4 | n |  | TRUE
11 | bus_LV_261-67_0_4_node_9 | 0.4 | n |  | TRUE
12 | bus_LV_261-67_0_4_node_55 | 0.4 | n |  | TRUE
13 | bus_LV_261-67_0_4_node_52 | 0.4 | n |  | TRUE
14 | bus_LV_261-67_0_4_node_12 | 0.4 | n |  | TRUE
15 | bus_LV_261-67_0_4_node_74 | 0.4 | n |  | TRUE
16 | bus_LV_261-67_0_4_node_73 | 0.4 | n |  | TRUE
17 | bus_LV_261-67_0_4_node_14 | 0.4 | n |  | TRUE
18 | bus_LV_261-67_0_4_node_25 | 0.4 | n |  | TRUE
19 | bus_LV_261-67_0_4_node_15 | 0.4 | n |  | TRUE
20 | bus_LV_261-67_0_4_node_84 | 0.4 | n |  | TRUE
21 | bus_LV_261-67_0_4_node_82 | 0.4 | n |  | TRUE
22 | bus_LV_261-67_0_4_node_16 | 0.4 | n |  | TRUE
23 | bus_LV_261-67_0_4_node_20 | 0.4 | n |  | TRUE
24 | bus_LV_261-67_0_4_node_111 | 0.4 | n |  | TRUE
25 | bus_LV_261-67_0_4_node_17 | 0.4 | n |  | TRUE
26 | bus_LV_261-67_0_4_node_21 | 0.4 | n |  | TRUE
27 | bus_LV_261-67_0_4_node_47 | 0.4 | n |  | TRUE
28 | bus_LV_261-67_0_4_node_113 | 0.4 | n |  | TRUE
29 | bus_LV_261-67_0_4_node_114 | 0.4 | n |  | TRUE
30 | bus_LV_261-67_0_4_node_112 | 0.4 | n |  | TRUE
31 | bus_LV_261-67_0_4_node_95 | 0.4 | n |  | TRUE
32 | bus_LV_261-67_0_4_node_22 | 0.4 | n |  | TRUE
33 | bus_LV_261-67_0_4_node_94 | 0.4 | n |  | TRUE
34 | bus_LV_261-67_0_4_node_101 | 0.4 | n |  | TRUE
35 | bus_LV_261-67_0_4_node_23 | 0.4 | n |  | TRUE
36 | bus_LV_261-67_0_4_node_129 | 0.4 | n |  | TRUE
37 | bus_LV_261-67_0_4_node_68 | 0.4 | n |  | TRUE
38 | bus_LV_261-67_0_4_node_24 | 0.4 | n |  | TRUE
39 | bus_LV_261-67_0_4_node_26 | 0.4 | n |  | TRUE
40 | bus_LV_261-67_0_4_node_70 | 0.4 | n |  | TRUE
41 | bus_LV_261-67_0_4_node_119 | 0.4 | n |  | TRUE
42 | bus_LV_261-67_0_4_node_66 | 0.4 | n |  | TRUE
43 | bus_LV_261-67_0_4_node_76 | 0.4 | n |  | TRUE
44 | bus_LV_261-67_0_4_node_28 | 0.4 | n |  | TRUE
45 | bus_LV_261-67_0_4_node_46 | 0.4 | n |  | TRUE
46 | bus_LV_261-67_0_4_node_39 | 0.4 | n |  | TRUE
47 | bus_LV_261-67_0_4_node_43 | 0.4 | n |  | TRUE
48 | bus_LV_261-67_0_4_node_30 | 0.4 | n |  | TRUE
49 | bus_LV_261-67_0_4_node_32 | 0.4 | n |  | TRUE
50 | bus_LV_261-67_0_4_node_116 | 0.4 | n |  | TRUE
51 | bus_LV_261-67_0_4_node_31 | 0.4 | n |  | TRUE
52 | bus_LV_261-67_0_4_node_34 | 0.4 | n |  | TRUE
53 | bus_LV_261-67_0_4_node_36 | 0.4 | n |  | TRUE
54 | bus_LV_261-67_0_4_node_107 | 0.4 | n |  | TRUE
55 | bus_LV_261-67_0_4_node_117 | 0.4 | n |  | TRUE
56 | bus_LV_261-67_0_4_node_33 | 0.4 | n |  | TRUE
57 | bus_LV_261-67_0_4_node_37 | 0.4 | n |  | TRUE
58 | bus_LV_261-67_0_4_node_59 | 0.4 | n |  | TRUE
59 | bus_LV_261-67_0_4_node_35 | 0.4 | n |  | TRUE
60 | bus_LV_261-67_0_4_node_80 | 0.4 | n |  | TRUE
61 | bus_LV_261-67_0_4_node_83 | 0.4 | n |  | TRUE
62 | bus_LV_261-67_0_4_node_63 | 0.4 | n |  | TRUE
63 | bus_LV_261-67_0_4_node_97 | 0.4 | n |  | TRUE
64 | bus_LV_261-67_0_4_node_38 | 0.4 | n |  | TRUE
65 | bus_LV_261-67_0_4_node_58 | 0.4 | n |  | TRUE
66 | bus_LV_261-67_0_4_node_57 | 0.4 | n |  | TRUE
67 | bus_LV_261-67_0_4_node_48 | 0.4 | n |  | TRUE
68 | bus_LV_261-67_0_4_node_41 | 0.4 | n |  | TRUE
69 | bus_LV_261-67_0_4_node_86 | 0.4 | n |  | TRUE
70 | bus_LV_261-67_0_4_node_106 | 0.4 | n |  | TRUE
71 | bus_LV_261-67_0_4_node_110 | 0.4 | n |  | TRUE
72 | bus_LV_261-67_0_4_node_109 | 0.4 | n |  | TRUE
73 | bus_LV_261-67_0_4_node_56 | 0.4 | n |  | TRUE
74 | bus_LV_261-67_0_4_node_51 | 0.4 | n |  | TRUE
75 | bus_LV_261-67_0_4_node_89 | 0.4 | n |  | TRUE
76 | bus_LV_261-67_0_4_node_90 | 0.4 | n |  | TRUE
77 | bus_LV_261-67_0_4_node_100 | 0.4 | n |  | TRUE
78 | bus_LV_261-67_0_4_node_81 | 0.4 | n |  | TRUE
79 | bus_LV_261-67_0_4_node_78 | 0.4 | n |  | TRUE
80 | bus_LV_261-67_0_4_node_92 | 0.4 | n |  | TRUE
81 | bus_LV_261-67_0_4_node_99 | 0.4 | n |  | TRUE
82 | bus_LV_261-67_0_4_node_72 | 0.4 | n |  | TRUE
83 | bus_LV_261-67_0_4_node_130 | 0.4 | n |  | TRUE
84 | bus_LV_261-67_0_4_node_69 | 0.4 | n |  | TRUE
85 | bus_LV_261-67_0_4_node_71 | 0.4 | n |  | TRUE
86 | bus_LV_261-67_0_4_node_67 | 0.4 | n |  | TRUE
87 | bus_LV_261-67_0_4_node_118 | 0.4 | n |  | TRUE
88 | bus_LV_261-67_0_4_node_65 | 0.4 | n |  | TRUE
89 | bus_LV_261-67_0_4_node_75 | 0.4 | n |  | TRUE
90 | bus_LV_261-67_0_4_node_120 | 0.4 | n |  | TRUE
91 | bus_LV_261-67_0_4_node_44 | 0.4 | n |  | TRUE
92 | bus_LV_261-67_0_4_node_115 | 0.4 | n |  | TRUE
93 | bus_LV_261-67_0_4_node_60 | 0.4 | n |  | TRUE
94 | bus_LV_261-67_0_4_node_62 | 0.4 | n |  | TRUE
95 | bus_LV_261-67_0_4_node_103 | 0.4 | n |  | TRUE
96 | bus_LV_261-67_0_4_node_93 | 0.4 | n |  | TRUE
97 | bus_LV_261-67_0_4_node_128 | 0.4 | n |  | TRUE
98 | bus_LV_261-67_0_4_node_49 | 0.4 | n |  | TRUE
99 | bus_LV_261-67_0_4_node_87 | 0.4 | n |  | TRUE
100 | bus_LV_261-67_0_4_node_88 | 0.4 | n |  | TRUE
101 | bus_LV_261-67_0_4_node_85 | 0.4 | n |  | TRUE
102 | bus_LV_261-67_0_4_node_102 | 0.4 | n |  | TRUE
103 | bus_LV_261-67_0_4_node_105 | 0.4 | n |  | TRUE
104 | bus_LV_261-67_0_4_node_45 | 0.4 | n |  | TRUE
105 | bus_LV_261-67_0_4_node_96 | 0.4 | n |  | TRUE
106 | bus_LV_261-67_0_4_node_121 | 0.4 | n |  | TRUE
107 | bus_LV_261-67_0_4_node_91 | 0.4 | n |  | TRUE
108 | bus_LV_261-67_0_4_node_53 | 0.4 | n |  | TRUE
109 | bus_LV_261-67_0_4_node_54 | 0.4 | n |  | TRUE
110 | bus_LV_261-67_0_4_node_61 | 0.4 | n |  | TRUE
111 | bus_LV_261-67_0_4_node_64 | 0.4 | n |  | TRUE
112 | bus_LV_261-67_0_4_node_77 | 0.4 | n |  | TRUE
113 | bus_LV_261-67_0_4_node_98 | 0.4 | n |  | TRUE
114 | bus_LV_261-67_0_4_node_124 | 0.4 | n |  | TRUE
115 | bus_LV_261-67_0_4_node_122 | 0.4 | n |  | TRUE
116 | bus_LV_261-67_0_4_node_104 | 0.4 | n |  | TRUE
117 | bus_LV_261-67_0_4_node_126 | 0.4 | n |  | TRUE
118 | bus_LV_261-67_0_4_node_125 | 0.4 | n |  | TRUE
119 | bus_LV_261-67_0_4_node_127 | 0.4 | n |  | TRUE
120 | bus_LV_261-67_0_4_node_123 | 0.4 | n |  | TRUE
121 | bus_MV_547_0_node_98 | 20 | n |  | TRUE

## load
| name | bus | p_mw | q_mvar | const_z_percent | const_i_percent | sn_mva | scaling | in_service | type
0 | LV_261-67_0_4_load_0 | 0 | 0.011488 | 0.0028792 | 0 | 0 |  | 1 | TRUE | wye
1 | LV_261-67_0_4_load_1 | 1 | 0.0087342 | 0.002189 | 0 | 0 |  | 1 | TRUE | wye
2 | LV_261-67_0_4_load_4 | 3 | 0.012103 | 0.0030334 | 0 | 0 |  | 1 | TRUE | wye
3 | LV_261-67_0_4_load_79 | 7 | 0.013633 | 0.0034167 | 0 | 0 |  | 1 | TRUE | wye
4 | LV_261-67_0_4_load_108 | 10 | 0.0086376 | 0.0021648 | 0 | 0 |  | 1 | TRUE | wye
5 | LV_261-67_0_4_load_55 | 12 | 0.0093556 | 0.0023447 | 0 | 0 |  | 1 | TRUE | wye
6 | LV_261-67_0_4_load_52 | 13 | 0.0089854 | 0.0022519 | 0 | 0 |  | 1 | TRUE | wye
7 | LV_261-67_0_4_load_74 | 15 | 0.013186 | 0.0033048 | 0 | 0 |  | 1 | TRUE | wye
8 | LV_261-67_0_4_load_73 | 16 | 0.021209 | 0.0053154 | 0 | 0 |  | 1 | TRUE | wye
9 | LV_261-67_0_4_load_84 | 20 | 0.0053289 | 0.0013356 | 0 | 0 |  | 1 | TRUE | wye
10 | LV_261-67_0_4_load_82 | 21 | 0.0036301 | 0.00090978 | 0 | 0 |  | 1 | TRUE | wye
11 | LV_261-67_0_4_load_111 | 24 | 0.0076289 | 0.001912 | 0 | 0 |  | 1 | TRUE | wye
12 | LV_261-67_0_4_load_47 | 27 | 0.0021147 | 0.00053 | 0 | 0 |  | 1 | TRUE | wye
13 | LV_261-67_0_4_load_113 | 28 | 0.013566 | 0.0033999 | 0 | 0 |  | 1 | TRUE | wye
14 | LV_261-67_0_4_load_114 | 29 | 0.010878 | 0.0027262 | 0 | 0 |  | 1 | TRUE | wye
15 | LV_261-67_0_4_load_112 | 30 | 0.0094468 | 0.0023676 | 0 | 0 |  | 1 | TRUE | wye
16 | LV_261-67_0_4_load_95 | 31 | 0.0047245 | 0.0011841 | 0 | 0 |  | 1 | TRUE | wye
17 | LV_261-67_0_4_load_101 | 34 | 0.0034956 | 0.00087609 | 0 | 0 |  | 1 | TRUE | wye
18 | LV_261-67_0_4_load_129 | 36 | 0.012861 | 0.0032232 | 0 | 0 |  | 1 | TRUE | wye
19 | LV_261-67_0_4_load_70 | 40 | 0.0088177 | 0.0022099 | 0 | 0 |  | 1 | TRUE | wye
20 | LV_261-67_0_4_load_119 | 41 | 0.0162 | 0.0040601 | 0 | 0 |  | 1 | TRUE | wye
21 | LV_261-67_0_4_load_66 | 42 | 0.0064648 | 0.0016202 | 0 | 0 |  | 1 | TRUE | wye
22 | LV_261-67_0_4_load_76 | 43 | 0.012951 | 0.0032459 | 0 | 0 |  | 1 | TRUE | wye
23 | LV_261-67_0_4_load_46 | 45 | 0.0012571 | 0.00031506 | 0 | 0 |  | 1 | TRUE | wye
24 | LV_261-67_0_4_load_43 | 47 | 0.0015447 | 0.00038713 | 0 | 0 |  | 1 | TRUE | wye
25 | LV_261-67_0_4_load_116 | 50 | 0.0052774 | 0.0013226 | 0 | 0 |  | 1 | TRUE | wye
26 | LV_261-67_0_4_load_107 | 54 | 0.0023013 | 0.00057676 | 0 | 0 |  | 1 | TRUE | wye
27 | LV_261-67_0_4_load_117 | 55 | 0.014392 | 0.0036071 | 0 | 0 |  | 1 | TRUE | wye
28 | LV_261-67_0_4_load_59 | 58 | 0.019348 | 0.004849 | 0 | 0 |  | 1 | TRUE | wye
29 | LV_261-67_0_4_load_80 | 60 | 0.0017145 | 0.0004297 | 0 | 0 |  | 1 | TRUE | wye
30 | LV_261-67_0_4_load_83 | 61 | 0.0036966 | 0.00092646 | 0 | 0 |  | 1 | TRUE | wye
31 | LV_261-67_0_4_load_63 | 62 | 0.0095638 | 0.0023969 | 0 | 0 |  | 1 | TRUE | wye
32 | LV_261-67_0_4_load_97 | 63 | 0.0044204 | 0.0011078 | 0 | 0 |  | 1 | TRUE | wye
33 | LV_261-67_0_4_load_57 | 66 | 0.01608 | 0.00403 | 0 | 0 |  | 1 | TRUE | wye
34 | LV_261-67_0_4_load_48 | 67 | 0.0017636 | 0.000442 | 0 | 0 |  | 1 | TRUE | wye
35 | LV_261-67_0_4_load_86 | 69 | 0.002214 | 0.00055489 | 0 | 0 |  | 1 | TRUE | wye
36 | LV_261-67_0_4_load_106 | 70 | 0.0021344 | 0.00053494 | 0 | 0 |  | 1 | TRUE | wye
37 | LV_261-67_0_4_load_110 | 71 | 0.010058 | 0.0025209 | 0 | 0 |  | 1 | TRUE | wye
38 | LV_261-67_0_4_load_109 | 72 | 0.0098388 | 0.0024658 | 0 | 0 |  | 1 | TRUE | wye
39 | LV_261-67_0_4_load_56 | 73 | 0.01569 | 0.0039324 | 0 | 0 |  | 1 | TRUE | wye
40 | LV_261-67_0_4_load_51 | 74 | 0.010473 | 0.0026248 | 0 | 0 |  | 1 | TRUE | wye
41 | LV_261-67_0_4_load_89 | 75 | 0.0078021 | 0.0019554 | 0 | 0 |  | 1 | TRUE | wye
42 | LV_261-67_0_4_load_100 | 77 | 0.0046116 | 0.0011558 | 0 | 0 |  | 1 | TRUE | wye
43 | LV_261-67_0_4_load_81 | 78 | 0.0025212 | 0.00063188 | 0 | 0 |  | 1 | TRUE | wye
44 | LV_261-67_0_4_load_78 | 79 | 0.010705 | 0.0026829 | 0 | 0 |  | 1 | TRUE | wye
45 | LV_261-67_0_4_load_92 | 80 | 0.0010617 | 0.00026609 | 0 | 0 |  | 1 | TRUE | wye
46 | LV_261-67_0_4_load_99 | 81 | 0.0044116 | 0.0011057 | 0 | 0 |  | 1 | TRUE | wye
47 | LV_261-67_0_4_load_130 | 83 | 0.0056896 | 0.0014259 | 0 | 0 |  | 1 | TRUE | wye
48 | LV_261-67_0_4_load_67 | 86 | 0.0098986 | 0.0024808 | 0 | 0 |  | 1 | TRUE | wye
49 | LV_261-67_0_4_load_118 | 87 | 0.011711 | 0.0029352 | 0 | 0 |  | 1 | TRUE | wye
50 | LV_261-67_0_4_load_65 | 88 | 0.0065884 | 0.0016512 | 0 | 0 |  | 1 | TRUE | wye
51 | LV_261-67_0_4_load_75 | 89 | 0.0094109 | 0.0023586 | 0 | 0 |  | 1 | TRUE | wye
52 | LV_261-67_0_4_load_120 | 90 | 0.00094598 | 0.00023709 | 0 | 0 |  | 1 | TRUE | wye
53 | LV_261-67_0_4_load_44 | 91 | 0.0016038 | 0.00040194 | 0 | 0 |  | 1 | TRUE | wye
54 | LV_261-67_0_4_load_115 | 92 | 0.012152 | 0.0030455 | 0 | 0 |  | 1 | TRUE | wye
55 | LV_261-67_0_4_load_60 | 93 | 0.0074564 | 0.0018687 | 0 | 0 |  | 1 | TRUE | wye
56 | LV_261-67_0_4_load_62 | 94 | 0.012015 | 0.0030112 | 0 | 0 |  | 1 | TRUE | wye
57 | LV_261-67_0_4_load_93 | 96 | 0.0020085 | 0.00050337 | 0 | 0 |  | 1 | TRUE | wye
58 | LV_261-67_0_4_load_128 | 97 | 0.0061638 | 0.0015448 | 0 | 0 |  | 1 | TRUE | wye
59 | LV_261-67_0_4_load_88 | 100 | 0.002416 | 0.00060551 | 0 | 0 |  | 1 | TRUE | wye
60 | LV_261-67_0_4_load_85 | 101 | 0.0058059 | 0.0014551 | 0 | 0 |  | 1 | TRUE | wye
61 | LV_261-67_0_4_load_102 | 102 | 0.0029638 | 0.00074279 | 0 | 0 |  | 1 | TRUE | wye
62 | LV_261-67_0_4_load_105 | 103 | 0.0056242 | 0.0014096 | 0 | 0 |  | 1 | TRUE | wye
63 | LV_261-67_0_4_load_96 | 105 | 0.0018507 | 0.00046382 | 0 | 0 |  | 1 | TRUE | wye
64 | LV_261-67_0_4_load_121 | 106 | 0.0013611 | 0.00034113 | 0 | 0 |  | 1 | TRUE | wye
65 | LV_261-67_0_4_load_91 | 107 | 0.0040663 | 0.0010191 | 0 | 0 |  | 1 | TRUE | wye
66 | LV_261-67_0_4_load_53 | 108 | 0.0073148 | 0.0018333 | 0 | 0 |  | 1 | TRUE | wye
67 | LV_261-67_0_4_load_54 | 109 | 0.0050601 | 0.0012682 | 0 | 0 |  | 1 | TRUE | wye
68 | LV_261-67_0_4_load_61 | 110 | 0.0046898 | 0.0011754 | 0 | 0 |  | 1 | TRUE | wye
69 | LV_261-67_0_4_load_64 | 111 | 0.011546 | 0.0028938 | 0 | 0 |  | 1 | TRUE | wye
70 | LV_261-67_0_4_load_77 | 112 | 0.010056 | 0.0025202 | 0 | 0 |  | 1 | TRUE | wye
71 | LV_261-67_0_4_load_98 | 113 | 0.0054893 | 0.0013758 | 0 | 0 |  | 1 | TRUE | wye
72 | LV_261-67_0_4_load_124 | 114 | 0.0022735 | 0.0005698 | 0 | 0 |  | 1 | TRUE | wye
73 | LV_261-67_0_4_load_122 | 115 | 0.0016933 | 0.00042438 | 0 | 0 |  | 1 | TRUE | wye
74 | LV_261-67_0_4_load_126 | 117 | 0.0017052 | 0.00042737 | 0 | 0 |  | 1 | TRUE | wye
75 | LV_261-67_0_4_load_125 | 118 | 0.0016463 | 0.0004126 | 0 | 0 |  | 1 | TRUE | wye
76 | LV_261-67_0_4_load_127 | 119 | 0.0017835 | 0.00044698 | 0 | 0 |  | 1 | TRUE | wye
77 | LV_261-67_0_4_load_123 | 120 | 0.0017227 | 0.00043175 | 0 | 0 |  | 1 | TRUE | wye

## ext_grid
| name | bus | vm_pu | va_degree | slack_weight | in_service
0 |  | 36 | 1 | 0 | 1 | TRUE

## line
| name | std_type | from_bus | to_bus | length_km | r_ohm_per_km | x_ohm_per_km | c_nf_per_km | g_us_per_km | max_i_ka | df | parallel | type | in_service
0 | LV_261-67_0_4_line_0 |  | 0 | 1 | 0.018748 | 0.125 | 0.08 | 261 | 0 | 0.364 | 1 | 1 | cs | TRUE
1 | LV_261-67_0_4_line_1 |  | 0 | 2 | 0.00981 | 0.125 | 0.08 | 261 | 0 | 0.364 | 1 | 1 | cs | TRUE
2 | LV_261-67_0_4_line_2 |  | 2 | 3 | 0.031046 | 0.125 | 0.08 | 261 | 0 | 0.364 | 1 | 1 | cs | TRUE
3 | LV_261-67_0_4_line_3 |  | 2 | 4 | 0.010209 | 0.125 | 0.08 | 261 | 0 | 0.364 | 1 | 1 | cs | TRUE
4 | LV_261-67_0_4_line_4 |  | 3 | 5 | 0.0278 | 0.125 | 0.08 | 261 | 0 | 0.364 | 1 | 1 | cs | TRUE
5 | LV_261-67_0_4_line_5 |  | 4 | 6 | 0.003682 | 0.125 | 0.08 | 261 | 0 | 0.364 | 1 | 1 | cs | TRUE
6 | LV_261-67_0_4_line_6 |  | 4 | 7 | 0.019838 | 0.125 | 0.08 | 261 | 0 | 0.364 | 1 | 1 | cs | TRUE
7 | LV_261-67_0_4_line_7 |  | 5 | 10 | 0.010953 | 0.125 | 0.08 | 261 | 0 | 0.364 | 1 | 1 | cs | TRUE
8 | LV_261-67_0_4_line_8 |  | 5 | 8 | 0.013554 | 0.125 | 0.08 | 261 | 0 | 0.364 | 1 | 1 | cs | TRUE
9 | LV_261-67_0_4_line_9 |  | 6 | 28 | 0.039787 | 0.125 | 0.08 | 261 | 0 | 0.364 | 1 | 1 | cs | TRUE
10 | LV_261-67_0_4_line_10 |  | 8 | 9 | 0.00556 | 0.125 | 0.08 | 261 | 0 | 0.364 | 1 | 1 | cs | TRUE
11 | LV_261-67_0_4_line_11 |  | 9 | 43 | 0.0033542 | 0.125 | 0.08 | 261 | 0 | 0.364 | 1 | 1 | cs | TRUE
12 | LV_261-67_0_4_line_12 |  | 9 | 39 | 0.014537 | 0.125 | 0.08 | 261 | 0 | 0.364 | 1 | 2 | cs | TRUE
13 | LV_261-67_0_4_line_13 |  | 10 | 72 | 0.017144 | 0.125 | 0.08 | 261 | 0 | 0.364 | 1 | 1 | cs | TRUE
14 | LV_261-67_0_4_line_14 |  | 11 | 12 | 0.013066 | 0.125 | 0.08 | 261 | 0 | 0.364 | 1 | 1 | cs | TRUE
15 | LV_261-67_0_4_line_15 |  | 11 | 13 | 0.026344 | 0.125 | 0.08 | 261 | 0 | 0.364 | 1 | 1 | cs | TRUE
16 | LV_261-67_0_4_line_16 |  | 12 | 73 | 0.02039 | 0.125 | 0.08 | 261 | 0 | 0.364 | 1 | 1 | cs | TRUE
17 | LV_261-67_0_4_line_17 |  | 13 | 74 | 0.015235 | 0.125 | 0.08 | 261 | 0 | 0.364 | 1 | 1 | cs | TRUE
18 | LV_261-67_0_4_line_18 |  | 14 | 15 | 0.010617 | 0.125 | 0.08 | 261 | 0 | 0.364 | 1 | 1 | cs | TRUE
19 | LV_261-67_0_4_line_19 |  | 14 | 16 | 0.030138 | 0.125 | 0.08 | 261 | 0 | 0.364 | 1 | 1 | cs | TRUE
20 | LV_261-67_0_4_line_20 |  | 15 | 17 | 0.011361 | 0.125 | 0.08 | 261 | 0 | 0.364 | 1 | 1 | cs | TRUE
21 | LV_261-67_0_4_line_21 |  | 17 | 18 | 0.003445 | 0.125 | 0.08 | 261 | 0 | 0.364 | 1 | 1 | cs | TRUE
22 | LV_261-67_0_4_line_22 |  | 18 | 41 | 0.023847 | 0.125 | 0.08 | 261 | 0 | 0.364 | 1 | 1 | cs | TRUE
23 | LV_261-67_0_4_line_23 |  | 18 | 23 | 0.013345 | 0.125 | 0.08 | 261 | 0 | 0.364 | 1 | 1 | cs | TRUE
24 | LV_261-67_0_4_line_24 |  | 19 | 20 | 0.027446 | 0.125 | 0.08 | 261 | 0 | 0.364 | 1 | 1 | cs | TRUE
25 | LV_261-67_0_4_line_25 |  | 19 | 21 | 0.034999 | 0.125 | 0.08 | 261 | 0 | 0.364 | 1 | 1 | cs | TRUE
26 | LV_261-67_0_4_line_26 |  | 20 | 77 | 0.031866 | 0.125 | 0.08 | 261 | 0 | 0.364 | 1 | 1 | cs | TRUE
27 | LV_261-67_0_4_line_27 |  | 21 | 78 | 0.0021825 | 0.125 | 0.08 | 261 | 0 | 0.364 | 1 | 1 | cs | TRUE
28 | LV_261-67_0_4_line_28 |  | 22 | 23 | 0.0073703 | 0.125 | 0.08 | 261 | 0 | 0.364 | 1 | 1 | cs | TRUE
29 | LV_261-67_0_4_line_29 |  | 22 | 24 | 0.0075981 | 0.125 | 0.08 | 261 | 0 | 0.364 | 1 | 1 | cs | TRUE
30 | LV_261-67_0_4_line_30 |  | 23 | 29 | 0.01252 | 0.125 | 0.08 | 261 | 0 | 0.364 | 1 | 1 | cs | TRUE
31 | LV_261-67_0_4_line_31 |  | 23 | 30 | 0.022147 | 0.125 | 0.08 | 261 | 0 | 0.364 | 1 | 1 | cs | TRUE
32 | LV_261-67_0_4_line_32 |  | 25 | 26 | 0.017967 | 0.125 | 0.08 | 261 | 0 | 0.364 | 1 | 1 | cs | TRUE
33 | LV_261-67_0_4_line_33 |  | 25 | 27 | 0.0093458 | 0.125 | 0.08 | 261 | 0 | 0.364 | 1 | 1 | cs | TRUE
34 | LV_261-67_0_4_line_34 |  | 26 | 31 | 0.023642 | 0.125 | 0.08 | 261 | 0 | 0.364 | 1 | 1 | cs | TRUE
35 | LV_261-67_0_4_line_35 |  | 27 | 46 | 0.015862 | 0.125 | 0.08 | 261 | 0 | 0.364 | 1 | 1 | cs | TRUE
36 | LV_261-67_0_4_line_36 |  | 29 | 79 | 0.017283 | 0.125 | 0.08 | 261 | 0 | 0.364 | 1 | 1 | cs | TRUE
37 | LV_261-67_0_4_line_37 |  | 31 | 33 | 0.025258 | 0.125 | 0.08 | 261 | 0 | 0.364 | 1 | 1 | cs | TRUE
38 | LV_261-67_0_4_line_38 |  | 32 | 33 | 0.004203 | 0.125 | 0.08 | 261 | 0 | 0.364 | 1 | 1 | cs | TRUE
39 | LV_261-67_0_4_line_39 |  | 32 | 34 | 0.01876 | 0.125 | 0.08 | 261 | 0 | 0.364 | 1 | 1 | cs | TRUE
40 | LV_261-67_0_4_line_40 |  | 33 | 80 | 0.012772 | 0.125 | 0.08 | 261 | 0 | 0.364 | 1 | 1 | cs | TRUE
41 | LV_261-67_0_4_line_41 |  | 34 | 81 | 0.036137 | 0.125 | 0.08 | 261 | 0 | 0.364 | 1 | 1 | cs | TRUE
42 | LV_261-67_0_4_line_42 |  | 35 | 36 | 0.002631 | 0.125 | 0.08 | 261 | 0 | 0.364 | 1 | 4 | cs | TRUE
43 | LV_261-67_0_4_line_43 |  | 35 | 37 | 0.003087 | 0.125 | 0.08 | 261 | 0 | 0.364 | 1 | 4 | cs | TRUE
44 | LV_261-67_0_4_line_44 |  | 37 | 40 | 0.0081958 | 0.125 | 0.08 | 261 | 0 | 0.364 | 1 | 4 | cs | TRUE
45 | LV_261-67_0_4_line_45 |  | 37 | 86 | 0.0099952 | 0.125 | 0.08 | 261 | 0 | 0.364 | 1 | 4 | cs | TRUE
46 | LV_261-67_0_4_line_46 |  | 38 | 39 | 0.011924 | 0.125 | 0.08 | 261 | 0 | 0.364 | 1 | 4 | cs | TRUE
47 | LV_261-67_0_4_line_47 |  | 38 | 40 | 0.01112 | 0.125 | 0.08 | 261 | 0 | 0.364 | 1 | 4 | cs | TRUE
48 | LV_261-67_0_4_line_48 |  | 39 | 42 | 0.0093172 | 0.125 | 0.08 | 261 | 0 | 0.364 | 1 | 1 | cs | TRUE
49 | LV_261-67_0_4_line_49 |  | 41 | 87 | 0.019562 | 0.125 | 0.08 | 261 | 0 | 0.364 | 1 | 1 | cs | TRUE
50 | LV_261-67_0_4_line_50 |  | 42 | 88 | 0.013558 | 0.125 | 0.08 | 261 | 0 | 0.364 | 1 | 1 | cs | TRUE
51 | LV_261-67_0_4_line_51 |  | 43 | 89 | 0.026237 | 0.125 | 0.08 | 261 | 0 | 0.364 | 1 | 1 | cs | TRUE
52 | LV_261-67_0_4_line_52 |  | 44 | 45 | 0.011371 | 0.125 | 0.08 | 261 | 0 | 0.364 | 1 | 1 | cs | TRUE
53 | LV_261-67_0_4_line_53 |  | 44 | 46 | 0.0095851 | 0.125 | 0.08 | 261 | 0 | 0.364 | 1 | 1 | cs | TRUE
54 | LV_261-67_0_4_line_54 |  | 44 | 47 | 0.01524 | 0.125 | 0.08 | 261 | 0 | 0.364 | 1 | 1 | cs | TRUE
55 | LV_261-67_0_4_line_55 |  | 45 | 90 | 0.017624 | 0.125 | 0.08 | 261 | 0 | 0.364 | 1 | 1 | cs | TRUE
56 | LV_261-67_0_4_line_56 |  | 46 | 67 | 0.013096 | 0.125 | 0.08 | 261 | 0 | 0.364 | 1 | 1 | cs | TRUE
57 | LV_261-67_0_4_line_57 |  | 47 | 91 | 0.015586 | 0.125 | 0.08 | 261 | 0 | 0.364 | 1 | 1 | cs | TRUE
58 | LV_261-67_0_4_line_58 |  | 48 | 49 | 0.006721 | 0.125 | 0.08 | 261 | 0 | 0.364 | 1 | 1 | cs | TRUE
59 | LV_261-67_0_4_line_59 |  | 48 | 50 | 0.0034942 | 0.125 | 0.08 | 261 | 0 | 0.364 | 1 | 1 | cs | TRUE
60 | LV_261-67_0_4_line_60 |  | 49 | 53 | 0.003888 | 0.125 | 0.08 | 261 | 0 | 0.364 | 1 | 2 | cs | TRUE
61 | LV_261-67_0_4_line_61 |  | 49 | 55 | 0.019909 | 0.125 | 0.08 | 261 | 0 | 0.364 | 1 | 2 | cs | TRUE
62 | LV_261-67_0_4_line_62 |  | 50 | 92 | 0.022958 | 0.125 | 0.08 | 261 | 0 | 0.364 | 1 | 1 | cs | TRUE
63 | LV_261-67_0_4_line_63 |  | 51 | 52 | 0.004153 | 0.125 | 0.08 | 261 | 0 | 0.364 | 1 | 1 | cs | TRUE
64 | LV_261-67_0_4_line_64 |  | 51 | 53 | 0.0079528 | 0.125 | 0.08 | 261 | 0 | 0.364 | 1 | 1 | cs | TRUE
65 | LV_261-67_0_4_line_65 |  | 51 | 54 | 0.0089854 | 0.125 | 0.08 | 261 | 0 | 0.364 | 1 | 1 | cs | TRUE
66 | LV_261-67_0_4_line_66 |  | 52 | 59 | 0.004298 | 0.125 | 0.08 | 261 | 0 | 0.364 | 1 | 1 | cs | TRUE
67 | LV_261-67_0_4_line_67 |  | 52 | 60 | 0.011198 | 0.125 | 0.08 | 261 | 0 | 0.364 | 1 | 1 | cs | TRUE
68 | LV_261-67_0_4_line_68 |  | 53 | 62 | 0.014677 | 0.125 | 0.08 | 261 | 0 | 0.364 | 1 | 1 | cs | TRUE
69 | LV_261-67_0_4_line_69 |  | 55 | 85 | 0.011236 | 0.125 | 0.08 | 261 | 0 | 0.364 | 1 | 4 | cs | TRUE
70 | LV_261-67_0_4_line_70 |  | 56 | 57 | 0.010525 | 0.125 | 0.08 | 261 | 0 | 0.364 | 1 | 1 | cs | TRUE
71 | LV_261-67_0_4_line_71 |  | 56 | 58 | 0.012198 | 0.125 | 0.08 | 261 | 0 | 0.364 | 1 | 1 | cs | TRUE
72 | LV_261-67_0_4_line_72 |  | 57 | 63 | 0.017955 | 0.125 | 0.08 | 261 | 0 | 0.364 | 1 | 1 | cs | TRUE
73 | LV_261-67_0_4_line_73 |  | 58 | 93 | 0.020696 | 0.125 | 0.08 | 261 | 0 | 0.364 | 1 | 1 | cs | TRUE
74 | LV_261-67_0_4_line_74 |  | 59 | 61 | 0.0083642 | 0.125 | 0.08 | 261 | 0 | 0.364 | 1 | 1 | cs | TRUE
75 | LV_261-67_0_4_line_75 |  | 60 | 78 | 0.010177 | 0.125 | 0.08 | 261 | 0 | 0.364 | 1 | 1 | cs | TRUE
76 | LV_261-67_0_4_line_76 |  | 62 | 94 | 0.023625 | 0.125 | 0.08 | 261 | 0 | 0.364 | 1 | 1 | cs | TRUE
77 | LV_261-67_0_4_line_77 |  | 63 | 95 | 0.010745 | 0.125 | 0.08 | 261 | 0 | 0.364 | 1 | 1 | cs | TRUE
78 | LV_261-67_0_4_line_78 |  | 64 | 65 | 0.002956 | 0.125 | 0.08 | 261 | 0 | 0.364 | 1 | 1 | cs | TRUE
79 | LV_261-67_0_4_line_79 |  | 64 | 66 | 0.013616 | 0.125 | 0.08 | 261 | 0 | 0.364 | 1 | 1 | cs | TRUE
80 | LV_261-67_0_4_line_80 |  | 65 | 97 | 0.00371 | 0.125 | 0.08 | 261 | 0 | 0.364 | 1 | 1 | cs | TRUE
81 | LV_261-67_0_4_line_81 |  | 65 | 76 | 0.009227 | 0.125 | 0.08 | 261 | 0 | 0.364 | 1 | 1 | cs | TRUE
82 | LV_261-67_0_4_line_82 |  | 66 | 73 | 0.021096 | 0.125 | 0.08 | 261 | 0 | 0.364 | 1 | 1 | cs | TRUE
83 | LV_261-67_0_4_line_83 |  | 67 | 98 | 0.01601 | 0.125 | 0.08 | 261 | 0 | 0.364 | 1 | 1 | cs | TRUE
84 | LV_261-67_0_4_line_84 |  | 68 | 69 | 0.0050367 | 0.125 | 0.08 | 261 | 0 | 0.364 | 1 | 1 | cs | TRUE
85 | LV_261-67_0_4_line_85 |  | 68 | 70 | 0.011429 | 0.125 | 0.08 | 261 | 0 | 0.364 | 1 | 1 | cs | TRUE
86 | LV_261-67_0_4_line_86 |  | 69 | 101 | 0.0065876 | 0.125 | 0.08 | 261 | 0 | 0.364 | 1 | 1 | cs | TRUE
87 | LV_261-67_0_4_line_87 |  | 70 | 103 | 0.012847 | 0.125 | 0.08 | 261 | 0 | 0.364 | 1 | 1 | cs | TRUE
88 | LV_261-67_0_4_line_88 |  | 71 | 72 | 0.017091 | 0.125 | 0.08 | 261 | 0 | 0.364 | 1 | 1 | cs | TRUE
89 | LV_261-67_0_4_line_89 |  | 74 | 108 | 0.022216 | 0.125 | 0.08 | 261 | 0 | 0.364 | 1 | 1 | cs | TRUE
90 | LV_261-67_0_4_line_90 |  | 75 | 76 | 0.011313 | 0.125 | 0.08 | 261 | 0 | 0.364 | 1 | 1 | cs | TRUE
91 | LV_261-67_0_4_line_91 |  | 76 | 107 | 0.022023 | 0.125 | 0.08 | 261 | 0 | 0.364 | 1 | 1 | cs | TRUE
92 | LV_261-67_0_4_line_92 |  | 77 | 113 | 0.033425 | 0.125 | 0.08 | 261 | 0 | 0.364 | 1 | 1 | cs | TRUE
93 | LV_261-67_0_4_line_93 |  | 79 | 112 | 0.017355 | 0.125 | 0.08 | 261 | 0 | 0.364 | 1 | 1 | cs | TRUE
94 | LV_261-67_0_4_line_94 |  | 80 | 96 | 0.036155 | 0.125 | 0.08 | 261 | 0 | 0.364 | 1 | 1 | cs | TRUE
95 | LV_261-67_0_4_line_95 |  | 81 | 113 | 0.032729 | 0.125 | 0.08 | 261 | 0 | 0.364 | 1 | 1 | cs | TRUE
96 | LV_261-67_0_4_line_96 |  | 82 | 83 | 0.002675 | 0.125 | 0.08 | 261 | 0 | 0.364 | 1 | 1 | cs | TRUE
97 | LV_261-67_0_4_line_97 |  | 82 | 84 | 0.003095 | 0.125 | 0.08 | 261 | 0 | 0.364 | 1 | 4 | cs | TRUE
98 | LV_261-67_0_4_line_98 |  | 82 | 85 | 0.004555 | 0.125 | 0.08 | 261 | 0 | 0.364 | 1 | 4 | cs | TRUE
99 | LV_261-67_0_4_line_99 |  | 84 | 86 | 0.0029515 | 0.125 | 0.08 | 261 | 0 | 0.364 | 1 | 4 | cs | TRUE
100 | LV_261-67_0_4_line_100 |  | 88 | 109 | 0.011341 | 0.125 | 0.08 | 261 | 0 | 0.364 | 1 | 1 | cs | TRUE
101 | LV_261-67_0_4_line_101 |  | 89 | 112 | 0.0035545 | 0.125 | 0.08 | 261 | 0 | 0.364 | 1 | 1 | cs | TRUE
102 | LV_261-67_0_4_line_102 |  | 90 | 106 | 0.00043594 | 0.125 | 0.08 | 261 | 0 | 0.364 | 1 | 1 | cs | TRUE
103 | LV_261-67_0_4_line_103 |  | 93 | 110 | 0.002192 | 0.125 | 0.08 | 261 | 0 | 0.364 | 1 | 1 | cs | TRUE
104 | LV_261-67_0_4_line_104 |  | 94 | 111 | 0.022561 | 0.125 | 0.08 | 261 | 0 | 0.364 | 1 | 1 | cs | TRUE
105 | LV_261-67_0_4_line_105 |  | 95 | 116 | 0.00913 | 0.125 | 0.08 | 261 | 0 | 0.364 | 1 | 1 | cs | TRUE
106 | LV_261-67_0_4_line_106 |  | 95 | 102 | 0.014149 | 0.125 | 0.08 | 261 | 0 | 0.364 | 1 | 1 | cs | TRUE
107 | LV_261-67_0_4_line_107 |  | 98 | 104 | 0.03471 | 0.125 | 0.08 | 261 | 0 | 0.364 | 1 | 1 | cs | TRUE
108 | LV_261-67_0_4_line_108 |  | 99 | 100 | 0.011984 | 0.125 | 0.08 | 261 | 0 | 0.364 | 1 | 1 | cs | TRUE
109 | LV_261-67_0_4_line_109 |  | 99 | 101 | 0.0071701 | 0.125 | 0.08 | 261 | 0 | 0.364 | 1 | 1 | cs | TRUE
110 | LV_261-67_0_4_line_110 |  | 100 | 114 | 0.00057219 | 0.125 | 0.08 | 261 | 0 | 0.364 | 1 | 1 | cs | TRUE
111 | LV_261-67_0_4_line_111 |  | 104 | 105 | 0.020254 | 0.125 | 0.08 | 261 | 0 | 0.364 | 1 | 1 | cs | TRUE
112 | LV_261-67_0_4_line_112 |  | 108 | 109 | 0.0112 | 0.125 | 0.08 | 261 | 0 | 0.364 | 1 | 1 | cs | TRUE
113 | LV_261-67_0_4_line_113 |  | 110 | 111 | 0.014721 | 0.125 | 0.08 | 261 | 0 | 0.364 | 1 | 1 | cs | TRUE
114 | LV_261-67_0_4_line_114 |  | 114 | 115 | 0.0093381 | 0.125 | 0.08 | 261 | 0 | 0.364 | 1 | 1 | cs | TRUE
115 | LV_261-67_0_4_line_115 |  | 115 | 120 | 0.0093053 | 0.125 | 0.08 | 261 | 0 | 0.364 | 1 | 1 | cs | TRUE
116 | LV_261-67_0_4_line_116 |  | 116 | 117 | 0.0049183 | 0.125 | 0.08 | 261 | 0 | 0.364 | 1 | 1 | cs | TRUE
117 | LV_261-67_0_4_line_117 |  | 116 | 118 | 0.0041574 | 0.125 | 0.08 | 261 | 0 | 0.364 | 1 | 1 | cs | TRUE
118 | LV_261-67_0_4_line_118 |  | 117 | 119 | 0.0095028 | 0.125 | 0.08 | 261 | 0 | 0.364 | 1 | 1 | cs | TRUE
119 | LV_261-67_0_4_line_119 |  | 118 | 120 | 0.0091729 | 0.125 | 0.08 | 261 | 0 | 0.364 | 1 | 1 | cs | TRUE

## trafo
| name | std_type | hv_bus | lv_bus | sn_mva | vn_hv_kv | vn_lv_kv | vk_percent | vkr_percent | pfe_kw | i0_percent | shift_degree | tap_side | tap_neutral | tap_min | tap_max | tap_step_percent | tap_step_degree | tap_pos | tap_phase_shifter | parallel | df | in_service
0 | LV_261-67_0_4_trafo_129 | 0.63 MVA 20/0.4 kV | 121 | 36 | 0.63 | 20 | 0.4 | 6 | 1.206 | 1.65 | 0.2619 | 150 | hv | 0 | -2 | 2 | 2.5 | 0 | 0 | FALSE | 1 | 1 | TRUE

## line_geodata
| x0 | y0 | x1 | y1 | x2 | y2 | x3 | y3 | x4 | y4 | x5 | y5 | x6 | y6 | x7 | y7
0 | 2682162.3354 | 1245804.724 | 2682163.31 | 1245786.0018
1 | 2682158.2916 | 1245812.91 | 2682158.5387 | 1245810.3449 | 2682162.2202 | 1245806.9379 | 2682162.3354 | 1245804.724
2 | 2682158.2916 | 1245812.91 | 2682186.4997 | 1245825.877
3 | 2682157.297 | 1245823.0703 | 2682157.6403 | 1245819.5614 | 2682158.2916 | 1245812.91
4 | 2682212.8486 | 1245833.2251 | 2682205.3919 | 1245833.1773 | 2682199.3441 | 1245831.7814 | 2682186.4997 | 1245825.877
5 | 2682156.9365 | 1245826.7347 | 2682157.297 | 1245823.0703
6 | 2682157.297 | 1245823.0703 | 2682175.2815 | 1245831.443
7 | 2682212.8486 | 1245833.2251 | 2682212.9044 | 1245828.111 | 2682212.9711 | 1245822.2733
8 | 2682212.7815 | 1245846.7785 | 2682212.817 | 1245839.8628 | 2682212.8486 | 1245833.2251
9 | 2682156.9365 | 1245826.7347 | 2682157.1966 | 1245831.4083 | 2682154.485 | 1245852.6085 | 2682152.7808 | 1245866.2361
10 | 2682212.7815 | 1245846.7785 | 2682212.6742 | 1245852.3366
11 | 2682212.6742 | 1245852.3366 | 2682212.597 | 1245855.6899
12 | 2682212.6742 | 1245852.3366 | 2682222.0206 | 1245852.3217 | 2682227.2114 | 1245852.3159
13 | 2682212.9711 | 1245822.2733 | 2682213.1669 | 1245805.1305
14 | 2682227.6982 | 1245743.143 | 2682240.7092 | 1245744.3378
15 | 2682227.6982 | 1245743.143 | 2682227.6029 | 1245752.1927 | 2682227.363 | 1245769.4848
16 | 2682240.7092 | 1245744.3378 | 2682261.014 | 1245746.2023
17 | 2682227.1517 | 1245784.7182 | 2682227.363 | 1245769.4848
18 | 2682239.6354 | 1245939.8075 | 2682229.0978 | 1245938.5118
19 | 2682239.6354 | 1245939.8075 | 2682241.5101 | 1245927.758 | 2682259.3095 | 1245930.0287
20 | 2682217.8222 | 1245937.1254 | 2682229.0978 | 1245938.5118
21 | 2682217.8222 | 1245937.1254 | 2682219.0831 | 1245933.9183
22 | 2682219.0831 | 1245933.9183 | 2682220.5873 | 1245930.6034 | 2682223.0852 | 1245910.5513
23 | 2682205.8637 | 1245932.0893 | 2682213.5705 | 1245933.1636 | 2682219.0831 | 1245933.9183
24 | 2682346.8333 | 1245923.416 | 2682348.4754 | 1245918.335 | 2682355.6297 | 1245897.4179
25 | 2682346.8333 | 1245923.416 | 2682344.6675 | 1245921.5957 | 2682324.9341 | 1245905.1654 | 2682319.1328 | 1245902.2527
26 | 2682355.6297 | 1245897.4179 | 2682365.9424 | 1245867.2665
27 | 2682319.1328 | 1245902.2527 | 2682317.1823 | 1245901.2735
28 | 2682205.8637 | 1245932.0893 | 2682206.6436 | 1245935.7806 | 2682207.2594 | 1245939.3251
29 | 2682207.2594 | 1245939.3251 | 2682199.7187 | 1245938.3921
30 | 2682205.8637 | 1245932.0893 | 2682204.9984 | 1245928.0188 | 2682206.0914 | 1245919.7322
31 | 2682205.8637 | 1245932.0893 | 2682183.9059 | 1245929.2028
32 | 2682379.6546 | 1245686.8879 | 2682379.5274 | 1245690.0663 | 2682379.3567 | 1245694.1891 | 2682380.5713 | 1245694.3283 | 2682382.7745 | 1245695.0928 | 2682384.9102 | 1245696.3678 | 2682386.5862 | 1245698.0924 | 2682387.9218 | 1245699.8567
33 | 2682379.6546 | 1245686.8879 | 2682376.7661 | 1245687.0479 | 2682370.3573 | 1245686.295
34 | 2682387.9218 | 1245699.8567 | 2682388.6306 | 1245702.1348 | 2682393.5276 | 1245722.8192
35 | 2682357.421 | 1245687.7576 | 2682357.5529 | 1245684.7907 | 2682370.3573 | 1245686.295
36 | 2682206.0914 | 1245919.7322 | 2682208.3515 | 1245902.5977
37 | 2682399.2668 | 1245747.4156 | 2682397.9512 | 1245741.5041 | 2682393.5276 | 1245722.8192
38 | 2682399.9043 | 1245751.5608 | 2682399.7146 | 1245749.4455 | 2682399.2668 | 1245747.4156
39 | 2682399.9043 | 1245751.5608 | 2682400.0557 | 1245753.1752 | 2682400.0068 | 1245756.6882 | 2682399.9511 | 1245760.7014 | 2682399.5174 | 1245763.6309 | 2682398.0272 | 1245768.6472 | 2682397.6082 | 1245770.001
40 | 2682399.2668 | 1245747.4156 | 2682398.1704 | 1245747.4782 | 2682386.539 | 1245746.4894
41 | 2682386.4752 | 1245804.3802 | 2682396.1286 | 1245774.7809 | 2682397.6082 | 1245770.001
42 | 2682247.8159 | 1245864.2658 | 2682248.9744 | 1245861.9024
43 | 2682246.4552 | 1245867.0378 | 2682247.8159 | 1245864.2658
44 | 2682246.4552 | 1245867.0378 | 2682243.379 | 1245866.0278 | 2682238.4591 | 1245865.4138
45 | 2682246.4552 | 1245867.0378 | 2682248.7963 | 1245868.2045 | 2682255.2943 | 1245871.702
46 | 2682227.4011 | 1245864.2383 | 2682227.3526 | 1245861.2021 | 2682227.2114 | 1245852.3159
47 | 2682227.4011 | 1245864.2383 | 2682237.8654 | 1245865.3397 | 2682238.4591 | 1245865.4138
48 | 2682227.2114 | 1245852.3159 | 2682226.6446 | 1245843.016
49 | 2682225.5034 | 1245891.1389 | 2682223.0852 | 1245910.5513
50 | 2682226.4397 | 1245829.4697 | 2682226.3066 | 1245837.4703 | 2682226.6446 | 1245843.016
51 | 2682211.0859 | 1245881.8675 | 2682211.3477 | 1245879.8828 | 2682212.3128 | 1245868.0431 | 2682212.597 | 1245855.6899
52 | 2682362.7675 | 1245692.3241 | 2682362.1572 | 1245703.6786
53 | 2682357.421 | 1245687.7576 | 2682362.9816 | 1245688.3353 | 2682362.7675 | 1245692.3241
54 | 2682362.7675 | 1245692.3241 | 2682349.2564 | 1245690.791 | 2682347.6232 | 1245690.6198
55 | 2682362.1572 | 1245703.6786 | 2682361.2114 | 1245721.2772
56 | 2682357.421 | 1245687.7576 | 2682344.3769 | 1245686.5956
57 | 2682347.6232 | 1245690.6198 | 2682342.4057 | 1245690.0731 | 2682334.0878 | 1245688.3675 | 2682332.2956 | 1245687.914
58 | 2682288.8584 | 1245894.1457 | 2682290.7688 | 1245887.7008
59 | 2682288.8584 | 1245894.1457 | 2682286.3181 | 1245895.9006 | 2682286.2133 | 1245896.2935
60 | 2682290.7688 | 1245887.7008 | 2682291.9009 | 1245883.9804
61 | 2682290.7688 | 1245887.7008 | 2682289.1877 | 1245886.7559 | 2682273.3776 | 1245878.0121
62 | 2682280.4633 | 1245918.5185 | 2682282.2451 | 1245911.1775 | 2682286.2133 | 1245896.2935
63 | 2682298.9676 | 1245887.6256 | 2682298.0801 | 1245891.6829
64 | 2682291.9009 | 1245883.9804 | 2682295.3056 | 1245885.8179 | 2682298.9676 | 1245887.6256
65 | 2682298.9676 | 1245887.6256 | 2682301.0673 | 1245880.0603 | 2682301.4433 | 1245878.9903
66 | 2682296.9798 | 1245895.8373 | 2682297.7866 | 1245892.6907 | 2682298.0801 | 1245891.6829
67 | 2682298.0801 | 1245891.6829 | 2682308.0876 | 1245896.7073
68 | 2682291.9009 | 1245883.9804 | 2682296.9075 | 1245870.1838
69 | 2682263.5368 | 1245872.5898 | 2682264.3993 | 1245873.0466 | 2682273.3776 | 1245878.0121
70 | 2682304.1648 | 1245775.5937 | 2682306.6398 | 1245775.8282 | 2682306.9361 | 1245772.441 | 2682311.5633 | 1245772.761
71 | 2682304.1648 | 1245775.5937 | 2682302.8319 | 1245787.7189
72 | 2682311.5633 | 1245772.761 | 2682329.4523 | 1245774.2963
73 | 2682302.8319 | 1245787.7189 | 2682300.7316 | 1245806.8244 | 2682300.6221 | 1245808.2957
74 | 2682296.9798 | 1245895.8373 | 2682294.9036 | 1245903.9397
75 | 2682308.0876 | 1245896.7073 | 2682317.1823 | 1245901.2735
76 | 2682303.0523 | 1245847.5562 | 2682303.0212 | 1245849.7987 | 2682301.2423 | 1245859.292 | 2682297.5337 | 1245868.4584 | 2682296.9075 | 1245870.1838
77 | 2682340.1577 | 1245775.2151 | 2682329.4523 | 1245774.2963
78 | 2682295.5743 | 1245749.4444 | 2682295.8494 | 1245746.5016
79 | 2682295.5743 | 1245749.4444 | 2682286.3238 | 1245748.5265 | 2682282.0218 | 1245748.1314
80 | 2682296.1274 | 1245742.8027 | 2682295.8494 | 1245746.5016
81 | 2682286.6534 | 1245745.4622 | 2682295.8494 | 1245746.5016
82 | 2682261.014 | 1245746.2023 | 2682282.0218 | 1245748.1314
83 | 2682328.79 | 1245683.0123 | 2682342.7809 | 1245686.4535 | 2682344.3769 | 1245686.5956
84 | 2682335.379 | 1245831.501 | 2682335.8131 | 1245826.483
85 | 2682335.379 | 1245831.501 | 2682334.5559 | 1245838.5392 | 2682336.4612 | 1245842.4423
86 | 2682336.381 | 1245819.9199 | 2682335.8131 | 1245826.483
87 | 2682335.8069 | 1245855.0223 | 2682337.0901 | 1245845.3904 | 2682337.2227 | 1245844.0024 | 2682336.4612 | 1245842.4423
88 | 2682213.1669 | 1245805.1305 | 2682213.3621 | 1245788.041
89 | 2682226.8145 | 1245806.9315 | 2682226.9899 | 1245796.3831 | 2682227.1517 | 1245784.7182
90 | 2682286.6534 | 1245745.4622 | 2682281.9158 | 1245744.9294 | 2682275.401 | 1245744.2949
91 | 2682286.6534 | 1245745.4622 | 2682287.3237 | 1245739.089 | 2682288.9675 | 1245723.5615
92 | 2682376.3272 | 1245835.4963 | 2682366.4472 | 1245865.7906 | 2682365.9424 | 1245867.2665
93 | 2682208.3515 | 1245902.5977 | 2682210.6211 | 1245885.3915
94 | 2682386.539 | 1245746.4894 | 2682359.7043 | 1245744.2083 | 2682350.6088 | 1245745.7376
95 | 2682376.3272 | 1245835.4963 | 2682386.4752 | 1245804.3802
96 | 2682259.5015 | 1245870.4546 | 2682260.9008 | 1245868.1723
97 | 2682257.8933 | 1245873.1009 | 2682259.5015 | 1245870.4546
98 | 2682259.5015 | 1245870.4546 | 2682263.5368 | 1245872.5898
99 | 2682257.8933 | 1245873.1009 | 2682255.2943 | 1245871.702
100 | 2682226.6283 | 1245818.1304 | 2682226.4397 | 1245829.4697
101 | 2682211.0859 | 1245881.8675 | 2682210.6211 | 1245885.3915
102 | 2682361.2114 | 1245721.2772 | 2682361.188 | 1245721.7125
103 | 2682300.6221 | 1245808.2957 | 2682300.4593 | 1245810.4816
104 | 2682303.0523 | 1245847.5562 | 2682303.1118 | 1245843.2729 | 2682302.1082 | 1245833.93 | 2682300.9918 | 1245825.1196
105 | 2682340.1577 | 1245775.2151 | 2682349.2816 | 1245775.9979
106 | 2682340.1577 | 1245775.2151 | 2682339.96 | 1245778.5704 | 2682339.0307 | 1245789.3183
107 | 2682328.79 | 1245683.0123 | 2682298.7148 | 1245675.623 | 2682298.4741 | 1245679.3557
108 | 2682336.9991 | 1245812.7765 | 2682341.5937 | 1245813.2628 | 2682341.7232 | 1245812.0971 | 2682341.8498 | 1245810.5978 | 2682345.9758 | 1245808.3757
109 | 2682336.9991 | 1245812.7765 | 2682336.381 | 1245819.9199
110 | 2682346.034 | 1245807.8064 | 2682345.9758 | 1245808.3757 | 2682345.9758 | 1245808.3757
111 | 2682297.9138 | 1245699.5738 | 2682297.6136 | 1245692.8981 | 2682298.4741 | 1245679.3557
112 | 2682226.6283 | 1245818.1304 | 2682226.8145 | 1245806.9315
113 | 2682300.9918 | 1245825.1196 | 2682299.97 | 1245817.0547 | 2682300.4593 | 1245810.4816
114 | 2682346.9825 | 1245798.5166 | 2682346.034 | 1245807.8064
115 | 2682346.9825 | 1245798.5166 | 2682347.9276 | 1245789.2594
116 | 2682349.2816 | 1245775.9979 | 2682349.7521 | 1245771.1022
117 | 2682349.2816 | 1245775.9979 | 2682348.8594 | 1245780.1339
118 | 2682349.7521 | 1245771.1022 | 2682350.6612 | 1245761.643
119 | 2682347.9276 | 1245789.2594 | 2682348.8594 | 1245780.1339

## bus_geodata
| x | y | coords
0 | 2682162.3354 | 1245804.724
1 | 2682163.31 | 1245786.0018
2 | 2682158.2916 | 1245812.91
3 | 2682186.4997 | 1245825.877
4 | 2682157.297 | 1245823.0703
5 | 2682212.8486 | 1245833.2251
6 | 2682156.9365 | 1245826.7347
7 | 2682175.2815 | 1245831.443
8 | 2682212.7815 | 1245846.7785
9 | 2682212.6742 | 1245852.3366
10 | 2682212.9711 | 1245822.2733
11 | 2682227.6982 | 1245743.143
12 | 2682240.7092 | 1245744.3378
13 | 2682227.363 | 1245769.4848
14 | 2682239.6354 | 1245939.8075
15 | 2682229.0978 | 1245938.5118
16 | 2682259.3095 | 1245930.0287
17 | 2682217.8222 | 1245937.1254
18 | 2682219.0831 | 1245933.9183
19 | 2682346.8333 | 1245923.416
20 | 2682355.6297 | 1245897.4179
21 | 2682319.1328 | 1245902.2527
22 | 2682207.2594 | 1245939.3251
23 | 2682205.8637 | 1245932.0893
24 | 2682199.7187 | 1245938.3921
25 | 2682379.6546 | 1245686.8879
26 | 2682387.9218 | 1245699.8567
27 | 2682370.3573 | 1245686.295
28 | 2682152.7808 | 1245866.2361
29 | 2682206.0914 | 1245919.7322
30 | 2682183.9059 | 1245929.2028
31 | 2682393.5276 | 1245722.8192
32 | 2682399.9043 | 1245751.5608
33 | 2682399.2668 | 1245747.4156
34 | 2682397.6082 | 1245770.001
35 | 2682247.8159 | 1245864.2658
36 | 2682248.9744 | 1245861.9024
37 | 2682246.4552 | 1245867.0378
38 | 2682227.4011 | 1245864.2383
39 | 2682227.2114 | 1245852.3159
40 | 2682238.4591 | 1245865.4138
41 | 2682223.0852 | 1245910.5513
42 | 2682226.6446 | 1245843.016
43 | 2682212.597 | 1245855.6899
44 | 2682362.7675 | 1245692.3241
45 | 2682362.1572 | 1245703.6786
46 | 2682357.421 | 1245687.7576
47 | 2682347.6232 | 1245690.6198
48 | 2682288.8584 | 1245894.1457
49 | 2682290.7688 | 1245887.7008
50 | 2682286.2133 | 1245896.2935
51 | 2682298.9676 | 1245887.6256
52 | 2682298.0801 | 1245891.6829
53 | 2682291.9009 | 1245883.9804
54 | 2682301.4433 | 1245878.9903
55 | 2682273.3776 | 1245878.0121
56 | 2682304.1648 | 1245775.5937
57 | 2682311.5633 | 1245772.761
58 | 2682302.8319 | 1245787.7189
59 | 2682296.9798 | 1245895.8373
60 | 2682308.0876 | 1245896.7073
61 | 2682294.9036 | 1245903.9397
62 | 2682296.9075 | 1245870.1838
63 | 2682329.4523 | 1245774.2963
64 | 2682295.5743 | 1245749.4444
65 | 2682295.8494 | 1245746.5016
66 | 2682282.0218 | 1245748.1314
67 | 2682344.3769 | 1245686.5956
68 | 2682335.379 | 1245831.501
69 | 2682335.8131 | 1245826.483
70 | 2682336.4612 | 1245842.4423
71 | 2682213.3621 | 1245788.041
72 | 2682213.1669 | 1245805.1305
73 | 2682261.014 | 1245746.2023
74 | 2682227.1517 | 1245784.7182
75 | 2682275.401 | 1245744.2949
76 | 2682286.6534 | 1245745.4622
77 | 2682365.9424 | 1245867.2665
78 | 2682317.1823 | 1245901.2735
79 | 2682208.3515 | 1245902.5977
80 | 2682386.539 | 1245746.4894
81 | 2682386.4752 | 1245804.3802
82 | 2682259.5015 | 1245870.4546
83 | 2682260.9008 | 1245868.1723
84 | 2682257.8933 | 1245873.1009
85 | 2682263.5368 | 1245872.5898
86 | 2682255.2943 | 1245871.702
87 | 2682225.5034 | 1245891.1389
88 | 2682226.4397 | 1245829.4697
89 | 2682211.0859 | 1245881.8675
90 | 2682361.2114 | 1245721.2772
91 | 2682332.2956 | 1245687.914
92 | 2682280.4633 | 1245918.5185
93 | 2682300.6221 | 1245808.2957
94 | 2682303.0523 | 1245847.5562
95 | 2682340.1577 | 1245775.2151
96 | 2682350.6088 | 1245745.7376
97 | 2682296.1274 | 1245742.8027
98 | 2682328.79 | 1245683.0123
99 | 2682336.9991 | 1245812.7765
100 | 2682345.9758 | 1245808.3757
101 | 2682336.381 | 1245819.9199
102 | 2682339.0307 | 1245789.3183
103 | 2682335.8069 | 1245855.0223
104 | 2682298.4741 | 1245679.3557
105 | 2682297.9138 | 1245699.5738
106 | 2682361.188 | 1245721.7125
107 | 2682288.9675 | 1245723.5615
108 | 2682226.8145 | 1245806.9315
109 | 2682226.6283 | 1245818.1304
110 | 2682300.4593 | 1245810.4816
111 | 2682300.9918 | 1245825.1196
112 | 2682210.6211 | 1245885.3915
113 | 2682376.3272 | 1245835.4963
114 | 2682346.034 | 1245807.8064
115 | 2682346.9825 | 1245798.5166
116 | 2682349.2816 | 1245775.9979
117 | 2682349.7521 | 1245771.1022
118 | 2682348.8594 | 1245780.1339
119 | 2682350.6612 | 1245761.643
120 | 2682347.9276 | 1245789.2594
121 | 2682247.8159 | 1245864.2658

## line_std_types
| c_nf_per_km | r_ohm_per_km | x_ohm_per_km | max_i_ka | type | q_mm2 | alpha | voltage_rating
NAYY 4x50 SE | 210 | 0.642 | 0.083 | 0.142 | cs | 50 | 0.00403 | LV
NAYY 4x120 SE | 264 | 0.225 | 0.08 | 0.242 | cs | 120 | 0.00403 | LV
NAYY 4x150 SE | 261 | 0.208 | 0.08 | 0.27 | cs | 150 | 0.00403 | LV
NA2XS2Y 1x95 RM/25 12/20 kV | 216 | 0.313 | 0.132 | 0.252 | cs | 95 | 0.00403 | MV
NA2XS2Y 1x185 RM/25 12/20 kV | 273 | 0.161 | 0.117 | 0.362 | cs | 185 | 0.00403 | MV
NA2XS2Y 1x240 RM/25 12/20 kV | 304 | 0.122 | 0.112 | 0.421 | cs | 240 | 0.00403 | MV
NA2XS2Y 1x95 RM/25 6/10 kV | 315 | 0.313 | 0.123 | 0.249 | cs | 95 | 0.00403 | MV
NA2XS2Y 1x185 RM/25 6/10 kV | 406 | 0.161 | 0.11 | 0.358 | cs | 185 | 0.00403 | MV
NA2XS2Y 1x240 RM/25 6/10 kV | 456 | 0.122 | 0.105 | 0.416 | cs | 240 | 0.00403 | MV
NA2XS2Y 1x150 RM/25 12/20 kV | 250 | 0.206 | 0.116 | 0.319 | cs | 150 | 0.00403 | MV
NA2XS2Y 1x120 RM/25 12/20 kV | 230 | 0.253 | 0.119 | 0.283 | cs | 120 | 0.00403 | MV
NA2XS2Y 1x70 RM/25 12/20 kV | 190 | 0.443 | 0.132 | 0.22 | cs | 70 | 0.00403 | MV
NA2XS2Y 1x150 RM/25 6/10 kV | 360 | 0.206 | 0.11 | 0.315 | cs | 150 | 0.00403 | MV
NA2XS2Y 1x120 RM/25 6/10 kV | 340 | 0.253 | 0.113 | 0.28 | cs | 120 | 0.00403 | MV
NA2XS2Y 1x70 RM/25 6/10 kV | 280 | 0.443 | 0.123 | 0.217 | cs | 70 | 0.00403 | MV
N2XS(FL)2Y 1x120 RM/35 64/110 kV | 112 | 0.153 | 0.166 | 0.366 | cs | 120 | 0.00393 | HV
N2XS(FL)2Y 1x185 RM/35 64/110 kV | 125 | 0.099 | 0.156 | 0.457 | cs | 185 | 0.00393 | HV
N2XS(FL)2Y 1x240 RM/35 64/110 kV | 135 | 0.075 | 0.149 | 0.526 | cs | 240 | 0.00393 | HV
N2XS(FL)2Y 1x300 RM/35 64/110 kV | 144 | 0.06 | 0.144 | 0.588 | cs | 300 | 0.00393 | HV
15-AL1/3-ST1A 0.4 | 11 | 1.8769 | 0.35 | 0.105 | ol | 16 | 0.00403 | LV
24-AL1/4-ST1A 0.4 | 11.25 | 1.2012 | 0.335 | 0.14 | ol | 24 | 0.00403 | LV
48-AL1/8-ST1A 0.4 | 12.2 | 0.5939 | 0.3 | 0.21 | ol | 48 | 0.00403 | LV
94-AL1/15-ST1A 0.4 | 13.2 | 0.306 | 0.29 | 0.35 | ol | 94 | 0.00403 | LV
34-AL1/6-ST1A 10.0 | 9.7 | 0.8342 | 0.36 | 0.17 | ol | 34 | 0.00403 | MV
48-AL1/8-ST1A 10.0 | 10.1 | 0.5939 | 0.35 | 0.21 | ol | 48 | 0.00403 | MV
70-AL1/11-ST1A 10.0 | 10.4 | 0.4132 | 0.339 | 0.29 | ol | 70 | 0.00403 | MV
94-AL1/15-ST1A 10.0 | 10.75 | 0.306 | 0.33 | 0.35 | ol | 94 | 0.00403 | MV
122-AL1/20-ST1A 10.0 | 11.1 | 0.2376 | 0.323 | 0.41 | ol | 122 | 0.00403 | MV
149-AL1/24-ST1A 10.0 | 11.25 | 0.194 | 0.315 | 0.47 | ol | 149 | 0.00403 | MV
34-AL1/6-ST1A 20.0 | 9.15 | 0.8342 | 0.382 | 0.17 | ol | 34 | 0.00403 | MV
48-AL1/8-ST1A 20.0 | 9.5 | 0.5939 | 0.372 | 0.21 | ol | 48 | 0.00403 | MV
70-AL1/11-ST1A 20.0 | 9.7 | 0.4132 | 0.36 | 0.29 | ol | 70 | 0.00403 | MV
94-AL1/15-ST1A 20.0 | 10 | 0.306 | 0.35 | 0.35 | ol | 94 | 0.00403 | MV
122-AL1/20-ST1A 20.0 | 10.3 | 0.2376 | 0.344 | 0.41 | ol | 122 | 0.00403 | MV
149-AL1/24-ST1A 20.0 | 10.5 | 0.194 | 0.337 | 0.47 | ol | 149 | 0.00403 | MV
184-AL1/30-ST1A 20.0 | 10.75 | 0.1571 | 0.33 | 0.535 | ol | 184 | 0.00403 | MV
243-AL1/39-ST1A 20.0 | 11 | 0.1188 | 0.32 | 0.645 | ol | 243 | 0.00403 | MV
48-AL1/8-ST1A 110.0 | 8 | 0.5939 | 0.46 | 0.21 | ol | 48 | 0.00403 | HV
70-AL1/11-ST1A 110.0 | 8.4 | 0.4132 | 0.45 | 0.29 | ol | 70 | 0.00403 | HV
94-AL1/15-ST1A 110.0 | 8.65 | 0.306 | 0.44 | 0.35 | ol | 94 | 0.00403 | HV
122-AL1/20-ST1A 110.0 | 8.5 | 0.2376 | 0.43 | 0.41 | ol | 122 | 0.00403 | HV
149-AL1/24-ST1A 110.0 | 8.75 | 0.194 | 0.41 | 0.47 | ol | 149 | 0.00403 | HV
184-AL1/30-ST1A 110.0 | 8.8 | 0.1571 | 0.4 | 0.535 | ol | 184 | 0.00403 | HV
243-AL1/39-ST1A 110.0 | 9 | 0.1188 | 0.39 | 0.645 | ol | 243 | 0.00403 | HV
305-AL1/39-ST1A 110.0 | 9.2 | 0.0949 | 0.38 | 0.74 | ol | 305 | 0.00403 | HV
490-AL1/64-ST1A 110.0 | 9.75 | 0.059 | 0.37 | 0.96 | ol | 490 | 0.00403 | HV
679-AL1/86-ST1A 110.0 | 9.95 | 0.042 | 0.36 | 1.15 | ol | 679 | 0.00403 | HV
490-AL1/64-ST1A 220.0 | 10 | 0.059 | 0.285 | 0.96 | ol | 490 | 0.00403 | HV
679-AL1/86-ST1A 220.0 | 11.7 | 0.042 | 0.275 | 1.15 | ol | 679 | 0.00403 | HV
490-AL1/64-ST1A 380.0 | 11 | 0.059 | 0.253 | 0.96 | ol | 490 | 0.00403 | HV
679-AL1/86-ST1A 380.0 | 14.6 | 0.042 | 0.25 | 1.15 | ol | 679 | 0.00403 | HV

## trafo_std_types
| i0_percent | pfe_kw | vkr_percent | sn_mva | vn_lv_kv | vn_hv_kv | vk_percent | shift_degree | vector_group | tap_side | tap_neutral | tap_min | tap_max | tap_step_degree | tap_step_percent | tap_phase_shifter
160 MVA 380/110 kV | 0.06 | 60 | 0.25 | 160 | 110 | 380 | 12.2 | 0 | Yy0 | hv | 0 | -9 | 9 | 0 | 1.5 | FALSE
100 MVA 220/110 kV | 0.06 | 55 | 0.26 | 100 | 110 | 220 | 12 | 0 | Yy0 | hv | 0 | -9 | 9 | 0 | 1.5 | FALSE
63 MVA 110/20 kV | 0.04 | 22 | 0.32 | 63 | 20 | 110 | 18 | 150 | YNd5 | hv | 0 | -9 | 9 | 0 | 1.5 | FALSE
40 MVA 110/20 kV | 0.05 | 18 | 0.34 | 40 | 20 | 110 | 16.2 | 150 | YNd5 | hv | 0 | -9 | 9 | 0 | 1.5 | FALSE
25 MVA 110/20 kV | 0.07 | 14 | 0.41 | 25 | 20 | 110 | 12 | 150 | YNd5 | hv | 0 | -9 | 9 | 0 | 1.5 | FALSE
63 MVA 110/10 kV | 0.04 | 22 | 0.32 | 63 | 10 | 110 | 18 | 150 | YNd5 | hv | 0 | -9 | 9 | 0 | 1.5 | FALSE
40 MVA 110/10 kV | 0.05 | 18 | 0.34 | 40 | 10 | 110 | 16.2 | 150 | YNd5 | hv | 0 | -9 | 9 | 0 | 1.5 | FALSE
25 MVA 110/10 kV | 0.07 | 14 | 0.41 | 25 | 10 | 110 | 12 | 150 | YNd5 | hv | 0 | -9 | 9 | 0 | 1.5 | FALSE
0.25 MVA 20/0.4 kV | 0.32 | 0.8 | 1.44 | 0.25 | 0.4 | 20 | 6 | 150 | Yzn5 | hv | 0 | -2 | 2 | 0 | 2.5 | FALSE
0.4 MVA 20/0.4 kV | 0.3375 | 1.35 | 1.425 | 0.4 | 0.4 | 20 | 6 | 150 | Dyn5 | hv | 0 | -2 | 2 | 0 | 2.5 | FALSE
0.63 MVA 20/0.4 kV | 0.2619 | 1.65 | 1.206 | 0.63 | 0.4 | 20 | 6 | 150 | Dyn5 | hv | 0 | -2 | 2 | 0 | 2.5 | FALSE
0.25 MVA 10/0.4 kV | 0.24 | 0.6 | 1.2 | 0.25 | 0.4 | 10 | 4 | 150 | Dyn5 | hv | 0 | -2 | 2 | 0 | 2.5 | FALSE
0.4 MVA 10/0.4 kV | 0.2375 | 0.95 | 1.325 | 0.4 | 0.4 | 10 | 4 | 150 | Dyn5 | hv | 0 | -2 | 2 | 0 | 2.5 | FALSE
0.63 MVA 10/0.4 kV | 0.1873 | 1.18 | 1.0794 | 0.63 | 0.4 | 10 | 4 | 150 | Dyn5 | hv | 0 | -2 | 2 | 0 | 2.5 | FALSE

## trafo3w_std_types
| sn_hv_mva | sn_mv_mva | sn_lv_mva | vn_hv_kv | vn_mv_kv | vn_lv_kv | vk_hv_percent | vk_mv_percent | vk_lv_percent | vkr_hv_percent | vkr_mv_percent | vkr_lv_percent | pfe_kw | i0_percent | shift_mv_degree | shift_lv_degree | vector_group | tap_side | tap_neutral | tap_min | tap_max | tap_step_percent
63/25/38 MVA 110/20/10 kV | 63 | 25 | 38 | 110 | 20 | 10 | 10.4 | 10.4 | 10.4 | 0.28 | 0.32 | 0.35 | 35 | 0.89 | 0 | 0 | YN0yn0yn0 | hv | 0 | -10 | 10 | 1.2
63/25/38 MVA 110/10/10 kV | 63 | 25 | 38 | 110 | 10 | 10 | 10.4 | 10.4 | 10.4 | 0.28 | 0.32 | 0.35 | 35 | 0.89 | 0 | 0 | YN0yn0yn0 | hv | 0 | -10 | 10 | 1.2

## fuse_std_types
| fuse_type | i_rated_a | t_avg | t_min | t_total | x_avg | x_min | x_total
HV 100A | HV 100A | 100 | 0 | [10.0, 3.64, 0.854, 0.281, 0.1, 0.0531, 0.022, 0.01] | [10.0, 4.267, 1.21, 0.403, 0.1, 0.058, 0.022, 0.01] | 0 | [300.0, 350.0, 450.0, 550.0, 700.0, 850.0, 1200.0, 1752.0] | [600.0, 700.0, 900.0, 1150.0, 1665.0, 2000.0, 3000.0, 4313.0]
HV 10A | HV 10A | 10 | 0 | [10.0, 1675.0, 0.344, 0.156, 0.1, 0.0417, 0.0171, 0.01] | [10.0, 1.3, 0.3, 0.155, 0.1, 0.0555, 0.023, 0.01] | 0 | [30.0, 32.0, 35.0, 37.0, 39.0, 50.0, 70.0, 88.0] | [60.0, 70.0, 80.0, 87.0, 94.0, 110.0, 150.0, 216.0]
HV 125A | HV 125A | 125 | 0 | [10.0, 1.82, 0.344, 0.1, 0.0467, 0.0269, 0.01] | [10.0, 2.478, 0.426, 0.1, 0.0427, 0.0211, 0.01] | 0 | [375.0, 500.0, 700.0, 925.0, 1200.0, 1500.0, 2341.0] | [750.0, 1000.0, 1500.0, 2200.0, 3000.0, 4000.0, 5765.0]
HV 160A | HV 160A | 160 | 0 | [10.0, 4.15, 1.03, 0.198, 0.1, 0.051, 0.0172, 0.01] | [10.0, 2.3, 0.734, 0.274, 0.1, 0.046, 0.0177, 0.01] | 0 | [480.0, 550.0, 700.0, 1000.0, 1260.0, 1600.0, 2500.0, 3227.0] | [960.0, 1300.0, 1700.0, 2200.0, 2996.0, 4000.0, 6000.0, 7946.0]
HV 16A | HV 16A | 16 | 0 | [10.0, 0.352, 0.164, 0.1, 0.0649, 0.0342, 0.01] | [10.0, 2.34, 0.722, 0.181, 0.1, 0.055, 0.0296, 0.01] | 0 | [48.0, 60.0, 65.0, 71.0, 80.0, 100.0, 162.0] | [96.0, 110.0, 125.0, 150.0, 168.0, 200.0, 250.0, 398.0]
HV 200A | HV 200A | 200 | 0 | [10.0, 4.267, 1.21, 0.403, 0.1, 0.058, 0.022, 0.01] | [10.0, 3.73, 1.654, 0.328, 0.1, 0.0531, 0.019, 0.01] | 0 | [600.0, 700.0, 900.0, 1150.0, 1665.0, 2000.0, 3000.0, 4313.0] | [1200.0, 1500.0, 1800.0, 2700.0, 3960.0, 5000.0, 7500.0, 10620.0]
HV 20A | HV 20A | 20 | 0 | [10.0, 1.3, 0.3, 0.155, 0.1, 0.0555, 0.023, 0.01] | [10.0, 1.3, 0.161, 0.1, 0.0611, 0.0399, 0.0141, 0.01] | 0 | [60.0, 70.0, 80.0, 87.0, 94.0, 110.0, 150.0, 216.0] | [120.0, 150.0, 200.0, 223.0, 260.0, 300.0, 450.0, 532.0]
HV 25A | HV 25A | 25 | 0 | [10.0, 2.512, 0.833, 0.299, 0.1, 0.0372, 0.0223, 0.01] | [10.0, 3.125, 0.597, 0.198, 0.1, 0.0378, 0.022, 0.01] | 0 | [75.0, 82.0, 90.0, 100.0, 124.0, 170.0, 200.0, 289.0] | [150.0, 170.0, 210.0, 250.0, 294.0, 400.0, 500.0, 711.0]
HV 31.5A | HV 31.5A | 31.5 | 0 | [10.0, 2.34, 0.722, 0.181, 0.1, 0.055, 0.0296, 0.01] | [10.0, 2.84, 0.368, 0.164, 0.1, 0.0621, 0.0378, 0.0195, 0.01] | 0 | [95.0, 110.0, 125.0, 150.0, 165.0, 200.0, 250.0, 390.0] | [189.0, 220.0, 300.0, 350.0, 393.0, 450.0, 530.0, 700.0, 960.0]
HV 40A | HV 40A | 40 | 0 | [10.0, 1.3, 0.161, 0.1, 0.0611, 0.0399, 0.0141, 0.01] | [10.0, 2.05, 0.369, 0.198, 0.1, 0.051, 0.0298, 0.01] | 0 | [120.0, 150.0, 200.0, 223.0, 260.0, 300.0, 450.0, 532.0] | [240.0, 300.0, 400.0, 450.0, 530.0, 650.0, 800.0, 1311.0]
HV 50A | HV 50A | 50 | 0 | [10.0, 3.215, 0.597, 0.198, 0.1, 0.0378, 0.022, 0.01] | [10.0, 3.64, 0.854, 0.281, 0.1, 0.0531, 0.022, 0.01] | 0 | [150.0, 170.0, 210.0, 250.0, 294.0, 400.0, 500.0, 711.0] | [300.0, 350.0, 450.0, 550.0, 700.0, 850.0, 1200.0, 1752.0]
HV 6.3A | HV 6.3A | 6.3 | 0 | [10.0, 1.39, 0.344, 0.168, 0.1, 0.056, 0.0263, 0.01] | [10.0, 1.711, 0.516, 0.198, 0.1, 0.0634, 0.0303, 0.01] | 0 | [19.0, 19.5, 20.4, 20.8, 22.0, 25.0, 32.0, 48.0] | [38.0, 40.0, 43.0, 48.0, 53.0, 60.0, 75.0, 118.0]
HV 63A | HV 63A | 63 | 0 | [10.0, 2.84, 0.368, 0.164, 0.1, 0.0621, 0.0378, 0.0195, 0.01] | [10.0, 1.82, 0.344, 0.1, 0.0467, 0.0269, 0.01] | 0 | [189.0, 220.0, 300.0, 350.0, 393.0, 450.0, 530.0, 700.0, 961.0] | [378.0, 500.0, 700.0, 934.0, 1200.0, 1500.0, 2366.0]
HV 80A | HV 80A | 80 | 0 | [10.0, 2.05, 0.369, 0.198, 0.1, 0.051, 0.0298, 0.01] | [10.0, 4.15, 1.03, 0.198, 0.1, 0.051, 0.0172, 0.01] | 0 | [240.0, 300.0, 400.0, 450.0, 530.0, 650.0, 800.0, 1311.0] | [480.0, 550.0, 700.0, 1000.0, 1260.0, 1600.0, 2500.0, 3227.0]
Siemens NH-1-100 | Siemens NH-1-100 | 100 | [5400.0, 2000.0, 400.0, 20.0, 1.0, 0.2, 0.012, 0.004] | 0 | 0 | [150.0, 190.0, 250.0, 430.0, 900.0, 1250.0, 2700.0, 3600.0] | 0 | 0
Siemens NH-1-125 | Siemens NH-1-125 | 125 | [4800.0, 120.0, 7.0, 0.1, 0.004] | 0 | 0 | [180.0, 400.0, 740.0, 2000.0, 4250.0] | 0 | 0
Siemens NH-1-16 | Siemens NH-1-16 | 16 | [4000.0, 400.0, 2.0, 0.1, 0.04, 0.01] | 0 | 0 | [26.0, 35.0, 75.0, 150.0, 200.0, 300.0] | 0 | 0
Siemens NH-1-160 | Siemens NH-1-160 | 160 | [4800.0, 120.0, 7.0, 0.1, 0.004] | 0 | 0 | [210.0, 500.0, 900.0, 2300.0, 5000.0] | 0 | 0
Siemens NH-1-25 | Siemens NH-1-25 | 25 | [4000.0, 1000.0, 10.0, 0.2, 0.02, 0.01] | 0 | 0 | [40.0, 50.0, 100.0, 210.0, 400.0, 500.0] | 0 | 0
Siemens NH-1-50 | Siemens NH-1-50 | 50 | [4000.0, 40.0, 4.0, 1.0, 0.02, 0.01] | 0 | 0 | [86.0, 200.0, 300.0, 400.0, 1000.0, 1280.0] | 0 | 0
Siemens NH-1-63 | Siemens NH-1-63 | 63 | [4000.0, 100.0, 10.0, 2.0, 0.04, 0.01] | 0 | 0 | [100.0, 200.0, 300.0, 400.0, 1000.0, 1500.0] | 0 | 0
Siemens NH-1-80 | Siemens NH-1-80 | 80 | [4800.0, 120.0, 7.0, 0.1, 0.01] | 0 | 0 | [150.58, 250.0, 450.0, 1150.0, 2470.0] | 0 | 0
Siemens NH-2-1000 | Siemens NH-2-1000 | 1000 | [4800.0, 120.0, 7.0, 0.1, 0.004] | 0 | 0 | [1900.0, 3500.0, 8400.0, 24000.0, 52000.0] | 0 | 0
Siemens NH-2-200 | Siemens NH-2-200 | 200 | [4800.0, 120.0, 7.0, 0.1, 0.004] | 0 | 0 | [280.0, 650.0, 1200.0, 3000.0, 7000.0] | 0 | 0
Siemens NH-2-224 | Siemens NH-2-224 | 224 | [4800.0, 120.0, 7.0, 0.2, 0.04, 0.004] | 0 | 0 | [400.0, 750.0, 1453.0, 3025.0, 4315.0, 7600.0] | 0 | 0
Siemens NH-2-250 | Siemens NH-2-250 | 250 | [4800.0, 120.0, 7.0, 0.1, 0.004] | 0 | 0 | [450.0, 800.0, 1650.0, 4000.0, 8500.0] | 0 | 0
Siemens NH-2-315 | Siemens NH-2-315 | 315 | [4800.0, 120.0, 7.0, 0.1, 0.004] | 0 | 0 | [550.0, 920.0, 1900.0, 5000.0, 11000.0] | 0 | 0
Siemens NH-2-355 | Siemens NH-2-355 | 355 | [4800.0, 120.0, 6.0, 0.1, 0.004] | 0 | 0 | [650.0, 1116.27, 2350.0, 5840.0, 12790.0] | 0 | 0
Siemens NH-2-400 | Siemens NH-2-400 | 400 | [4800.0, 120.0, 7.0, 0.1, 0.004] | 0 | 0 | [720.0, 1350.0, 2800.0, 6500.0, 15000.0] | 0 | 0
Siemens NH-2-425 | Siemens NH-2-425 | 425 | [4800.0, 120.0, 7.0, 0.1, 0.004] | 0 | 0 | [850.0, 1500.0, 3050.0, 7500.0, 16500.0] | 0 | 0
Siemens NH-2-630 | Siemens NH-2-630 | 630 | [4800.0, 120.0, 7.0, 0.1, 0.004] | 0 | 0 | [1200.0, 2000.0, 4800.0, 12000.0, 26000.0] | 0 | 0

## res_bus
| vm_pu | va_degree | p_mw | q_mvar
0 | 0.99089 | -0.17504 | 0.011488 | 0.0028792
1 | 0.99074 | -0.17795 | 0.0087342 | 0.002189
2 | 0.99107 | -0.17152 | 0 | 0
3 | 0.99242 | -0.14543 | 0.012103 | 0.0030334
4 | 0.99082 | -0.17645 | 0 | 0
5 | 0.99393 | -0.11618 | 0 | 0
6 | 0.99077 | -0.17733 | 0 | 0
7 | 0.99057 | -0.18125 | 0.013633 | 0.0034167
8 | 0.99502 | -0.095149 | 0 | 0
9 | 0.99547 | -0.086533 | 0 | 0
10 | 0.99365 | -0.1217 | 0.0086376 | 0.0021648
11 | 0.98902 | -0.21082 | 0 | 0
12 | 0.98831 | -0.22461 | 0.0093556 | 0.0023447
13 | 0.99046 | -0.18309 | 0.0089854 | 0.0022519
14 | 0.9864 | -0.2618 | 0 | 0
15 | 0.98661 | -0.25777 | 0.013186 | 0.0033048
16 | 0.98581 | -0.27326 | 0.021209 | 0.0053154
17 | 0.98697 | -0.25078 | 0 | 0
18 | 0.98707 | -0.24866 | 0 | 0
19 | 0.99286 | -0.13676 | 0 | 0
20 | 0.99176 | -0.15794 | 0.0053289 | 0.0013356
21 | 0.99426 | -0.10983 | 0.0036301 | 0.00090978
22 | 0.98779 | -0.2348 | 0 | 0
23 | 0.98784 | -0.23379 | 0 | 0
24 | 0.98773 | -0.23583 | 0.0076289 | 0.001912
25 | 0.98668 | -0.25661 | 0 | 0
26 | 0.98688 | -0.25261 | 0 | 0
27 | 0.98657 | -0.2587 | 0.0021147 | 0.00053
28 | 0.99028 | -0.18692 | 0.013566 | 0.0033999
29 | 0.98875 | -0.21606 | 0.010878 | 0.0027262
30 | 0.98765 | -0.23753 | 0.0094468 | 0.0023676
31 | 0.98715 | -0.24734 | 0.0047245 | 0.0011841
32 | 0.98763 | -0.23807 | 0 | 0
33 | 0.98755 | -0.23959 | 0 | 0
34 | 0.98798 | -0.23128 | 0.0034956 | 0.00087609
35 | 0.99967 | -0.0061954 | 0 | 0
36 | 1 | 0 | -0.54655 | -0.13838
37 | 0.99929 | -0.01347 | 0 | 0
38 | 0.99784 | -0.041262 | 0 | 0
39 | 0.99695 | -0.058263 | 0 | 0
40 | 0.99866 | -0.025434 | 0.0088177 | 0.0022099
41 | 0.98646 | -0.26057 | 0.0162 | 0.0040601
42 | 0.99606 | -0.075279 | 0.0064648 | 0.0016202
43 | 0.99506 | -0.094405 | 0.012951 | 0.0032459
44 | 0.98636 | -0.26278 | 0 | 0
45 | 0.98632 | -0.26351 | 0.0012571 | 0.00031506
46 | 0.98642 | -0.26163 | 0 | 0
47 | 0.98632 | -0.26364 | 0.0015447 | 0.00038713
48 | 0.99615 | -0.073533 | 0 | 0
49 | 0.99626 | -0.071476 | 0 | 0
50 | 0.9961 | -0.074603 | 0.0052774 | 0.0013226
51 | 0.99556 | -0.084919 | 0 | 0
52 | 0.99535 | -0.088948 | 0 | 0
53 | 0.99598 | -0.076887 | 0 | 0
54 | 0.99554 | -0.085283 | 0.0023013 | 0.00057676
55 | 0.99786 | -0.040774 | 0.014392 | 0.0036071
56 | 0.98848 | -0.22157 | 0 | 0
57 | 0.98813 | -0.22841 | 0 | 0
58 | 0.98889 | -0.21365 | 0.019348 | 0.004849
59 | 0.99533 | -0.089228 | 0 | 0
60 | 0.99482 | -0.099091 | 0.0017145 | 0.0004297
61 | 0.99531 | -0.089772 | 0.0036966 | 0.00092646
62 | 0.99462 | -0.10298 | 0.0095638 | 0.0023969
63 | 0.98752 | -0.24008 | 0.0044204 | 0.0011078
64 | 0.98649 | -0.26002 | 0 | 0
65 | 0.98645 | -0.26097 | 0 | 0
66 | 0.98672 | -0.25562 | 0.01608 | 0.00403
67 | 0.98638 | -0.26248 | 0.0017636 | 0.000442
68 | 0.98592 | -0.27139 | 0 | 0
69 | 0.98595 | -0.27069 | 0.002214 | 0.00055489
70 | 0.98584 | -0.27298 | 0.0021344 | 0.00053494
71 | 0.99318 | -0.13076 | 0.010058 | 0.0025209
72 | 0.99333 | -0.12772 | 0.0098388 | 0.0024658
73 | 0.98738 | -0.24274 | 0.01569 | 0.0039324
74 | 0.99141 | -0.16466 | 0.010473 | 0.0026248
75 | 0.98626 | -0.26451 | 0.0078021 | 0.0019554
76 | 0.98635 | -0.26293 | 0 | 0
77 | 0.99065 | -0.17957 | 0.0046116 | 0.0011558
78 | 0.99436 | -0.10801 | 0.0025212 | 0.00063188
79 | 0.99019 | -0.18828 | 0.010705 | 0.0026829
80 | 0.98752 | -0.24029 | 0.0010617 | 0.00026609
81 | 0.98877 | -0.21598 | 0.0044116 | 0.0011057
82 | 0.99855 | -0.027632 | 0 | 0
83 | 0.99854 | -0.027898 | 0.0056896 | 0.0014259
84 | 0.99869 | -0.024981 | 0 | 0
85 | 0.99835 | -0.031421 | 0 | 0
86 | 0.99882 | -0.022454 | 0.0098986 | 0.0024808
87 | 0.98625 | -0.26468 | 0.011711 | 0.0029352
88 | 0.99484 | -0.09855 | 0.0065884 | 0.0016512
89 | 0.99216 | -0.15019 | 0.0094109 | 0.0023586
90 | 0.98629 | -0.26424 | 0.00094598 | 0.00023709
91 | 0.98629 | -0.26409 | 0.0016038 | 0.00040194
92 | 0.99584 | -0.079505 | 0.012152 | 0.0030455
93 | 0.98995 | -0.19311 | 0.0074564 | 0.0018687
94 | 0.99263 | -0.14113 | 0.012015 | 0.0030112
95 | 0.98721 | -0.24623 | 0 | 0
96 | 0.98745 | -0.24159 | 0.0020085 | 0.00050337
97 | 0.98642 | -0.26138 | 0.0061638 | 0.0015448
98 | 0.98635 | -0.26301 | 0 | 0
99 | 0.98612 | -0.26748 | 0 | 0
100 | 0.98629 | -0.26409 | 0.002416 | 0.00060551
101 | 0.98601 | -0.26951 | 0.0058059 | 0.0014551
102 | 0.98717 | -0.24698 | 0.0029638 | 0.00074279
103 | 0.98577 | -0.27428 | 0.0056242 | 0.0014096
104 | 0.98629 | -0.26416 | 0 | 0
105 | 0.98626 | -0.26483 | 0.0018507 | 0.00046382
106 | 0.98629 | -0.26425 | 0.0013611 | 0.00034113
107 | 0.98626 | -0.26454 | 0.0040663 | 0.0010191
108 | 0.99301 | -0.13374 | 0.0073148 | 0.0018333
109 | 0.9939 | -0.11674 | 0.0050601 | 0.0012682
110 | 0.99007 | -0.19064 | 0.0046898 | 0.0011754
111 | 0.99099 | -0.17289 | 0.011546 | 0.0028938
112 | 0.9918 | -0.15718 | 0.010056 | 0.0025202
113 | 0.98961 | -0.19956 | 0.0054893 | 0.0013758
114 | 0.9863 | -0.26391 | 0.0022735 | 0.0005698
115 | 0.98648 | -0.26048 | 0.0016933 | 0.00042438
116 | 0.98696 | -0.25097 | 0 | 0
117 | 0.98695 | -0.25128 | 0.0017052 | 0.00042737
118 | 0.98687 | -0.25287 | 0.0016463 | 0.0004126
119 | 0.98693 | -0.25158 | 0.0017835 | 0.00044698
120 | 0.98667 | -0.25679 | 0.0017227 | 0.00043175
121 | 0.99998 | 149.9956 | 0 | 0

## res_line
| p_from_mw | q_from_mvar | p_to_mw | q_to_mvar | pl_mw | ql_mvar | i_from_ka | i_to_ka | i_ka | vm_from_pu | va_from_degree | vm_to_pu | va_to_degree | loading_percent
0 | 0.0087354 | 0.0021895 | -0.0087342 | -0.002189 | 1.2098e-06 | 5.3282e-07 | 0.013118 | 0.013118 | 0.013118 | 0.99089 | -0.17504 | 0.99074 | -0.17795 | 3.6039
1 | -0.020223 | -0.0050687 | 0.020227 | 0.0050707 | 3.3929e-06 | 2.0451e-06 | 0.03037 | 0.03037 | 0.03037 | 0.99089 | -0.17504 | 0.99107 | -0.17152 | 8.3433
2 | -0.047441 | -0.011897 | 0.0475 | 0.011934 | 5.9072e-05 | 3.7405e-05 | 0.071232 | 0.071232 | 0.071232 | 0.99107 | -0.17152 | 0.99242 | -0.14543 | 19.5692
3 | 0.027214 | 0.006826 | -0.027208 | -0.006822 | 6.3923e-06 | 3.9596e-06 | 0.040862 | 0.040862 | 0.040862 | 0.99107 | -0.17152 | 0.99082 | -0.17645 | 11.2259
4 | -0.059604 | -0.014968 | 0.059687 | 0.01502 | 8.3283e-05 | 5.2941e-05 | 0.08938 | 0.089379 | 0.08938 | 0.99242 | -0.14543 | 0.99393 | -0.11618 | 24.5548
5 | 0.013572 | 0.0034036 | -0.013572 | -0.0034033 | 5.737e-07 | 3.1975e-07 | 0.020384 | 0.020384 | 0.020384 | 0.99082 | -0.17645 | 0.99077 | -0.17733 | 5.5999
6 | 0.013636 | 0.0034184 | -0.013633 | -0.0034167 | 3.1198e-06 | 1.7413e-06 | 0.020479 | 0.020479 | 0.020479 | 0.99082 | -0.17645 | 0.99057 | -0.18125 | 5.626
7 | 0.028549 | 0.0071603 | -0.028542 | -0.0071556 | 7.5038e-06 | 4.6605e-06 | 0.042743 | 0.042743 | 0.042743 | 0.99393 | -0.11618 | 0.99365 | -0.1217 | 11.7427
8 | -0.088237 | -0.022181 | 0.088325 | 0.022237 | 8.8724e-05 | 5.6607e-05 | 0.13212 | 0.13212 | 0.13212 | 0.99393 | -0.11618 | 0.99502 | -0.095149 | 36.2975
9 | 0.013572 | 0.0034033 | -0.013566 | -0.0033999 | 6.1994e-06 | 3.4555e-06 | 0.020384 | 0.020384 | 0.020384 | 0.99077 | -0.17733 | 0.99028 | -0.18692 | 5.6
10 | -0.088325 | -0.022237 | 0.088362 | 0.022261 | 3.6397e-05 | 2.3222e-05 | 0.13212 | 0.13212 | 0.13212 | 0.99502 | -0.095149 | 0.99547 | -0.086533 | 36.2974
11 | 0.13423 | 0.033967 | -0.13418 | -0.033934 | 5.0695e-05 | 3.2401e-05 | 0.20076 | 0.20076 | 0.20076 | 0.99547 | -0.086533 | 0.99506 | -0.094405 | 55.1532
12 | -0.22259 | -0.056227 | 0.22289 | 0.05642 | 0.00030204 | 0.00019292 | 0.33288 | 0.33288 | 0.33288 | 0.99547 | -0.086533 | 0.99695 | -0.058263 | 45.7253
13 | 0.019904 | 0.0049909 | -0.019899 | -0.0049874 | 5.7124e-06 | 3.4339e-06 | 0.029808 | 0.029808 | 0.029808 | 0.99365 | -0.1217 | 0.99333 | -0.12772 | 8.1891
14 | 0.059268 | 0.014895 | -0.059229 | -0.01487 | 3.8972e-05 | 2.4774e-05 | 0.089185 | 0.089185 | 0.089185 | 0.98902 | -0.21082 | 0.98831 | -0.22461 | 24.5013
15 | -0.059268 | -0.014895 | 0.059346 | 0.014945 | 7.8577e-05 | 4.9951e-05 | 0.089185 | 0.089185 | 0.089185 | 0.98902 | -0.21082 | 0.99046 | -0.18309 | 24.5013
16 | 0.049873 | 0.012526 | -0.04983 | -0.012498 | 4.3125e-05 | 2.7339e-05 | 0.075099 | 0.075099 | 0.075099 | 0.98831 | -0.22461 | 0.98738 | -0.24274 | 20.6316
17 | -0.068332 | -0.017197 | 0.068392 | 0.017235 | 6.0239e-05 | 3.8356e-05 | 0.10268 | 0.10268 | 0.10268 | 0.99046 | -0.18309 | 0.99141 | -0.16466 | 28.2099
18 | -0.02122 | -0.0053224 | 0.021224 | 0.0053249 | 4.0802e-06 | 2.4758e-06 | 0.032013 | 0.032013 | 0.032013 | 0.9864 | -0.2618 | 0.98661 | -0.25777 | 8.7948
19 | 0.02122 | 0.0053224 | -0.021209 | -0.0053154 | 1.1582e-05 | 7.0283e-06 | 0.032013 | 0.032013 | 0.032013 | 0.9864 | -0.2618 | 0.98581 | -0.27326 | 8.7948
20 | -0.034411 | -0.0086297 | 0.034422 | 0.0086369 | 1.1476e-05 | 7.1993e-06 | 0.051901 | 0.051901 | 0.051901 | 0.98661 | -0.25777 | 0.98697 | -0.25078 | 14.2585
21 | -0.034422 | -0.0086369 | 0.034426 | 0.0086391 | 3.4799e-06 | 2.1831e-06 | 0.051901 | 0.051901 | 0.051901 | 0.98697 | -0.25078 | 0.98707 | -0.24866 | 14.2585
22 | 0.02793 | 0.0070063 | -0.027914 | -0.0069965 | 1.5855e-05 | 9.8425e-06 | 0.042106 | 0.042106 | 0.042106 | 0.98707 | -0.24866 | 0.98646 | -0.26057 | 11.5677
23 | -0.062355 | -0.015645 | 0.0624 | 0.015674 | 4.4226e-05 | 2.8134e-05 | 0.094007 | 0.094007 | 0.094007 | 0.98707 | -0.24866 | 0.98784 | -0.23379 | 25.8261
24 | 0.043753 | 0.011029 | -0.043709 | -0.011001 | 4.4286e-05 | 2.7989e-05 | 0.065596 | 0.065596 | 0.065596 | 0.99286 | -0.13676 | 0.99176 | -0.15794 | 18.0208
25 | -0.043753 | -0.011029 | 0.043809 | 0.011065 | 5.6472e-05 | 3.5689e-05 | 0.065596 | 0.065596 | 0.065596 | 0.99286 | -0.13676 | 0.99426 | -0.10983 | 18.0208
26 | 0.03838 | 0.0096657 | -0.03834 | -0.0096407 | 3.9648e-05 | 2.4964e-05 | 0.0576 | 0.057601 | 0.057601 | 0.99176 | -0.15794 | 0.99065 | -0.17957 | 15.8243
27 | -0.047439 | -0.011975 | 0.047444 | 0.011977 | 4.1291e-06 | 2.6143e-06 | 0.071028 | 0.071028 | 0.071028 | 0.99426 | -0.10983 | 0.99436 | -0.10801 | 19.5133
28 | -0.0076292 | -0.0019121 | 0.0076296 | 0.0019123 | 3.6506e-07 | 1.3929e-07 | 0.011493 | 0.011493 | 0.011493 | 0.98779 | -0.2348 | 0.98784 | -0.23379 | 3.1574
29 | 0.0076292 | 0.0019121 | -0.0076289 | -0.001912 | 3.7635e-07 | 1.4361e-07 | 0.011493 | 0.011493 | 0.011493 | 0.98779 | -0.2348 | 0.98773 | -0.23583 | 3.1574
30 | -0.079478 | -0.019954 | 0.079545 | 0.019997 | 6.7306e-05 | 4.2915e-05 | 0.11973 | 0.11973 | 0.11973 | 0.98784 | -0.23379 | 0.98875 | -0.21606 | 32.8935
31 | 0.0094485 | 0.0023684 | -0.0094468 | -0.0023676 | 1.6824e-06 | 7.9325e-07 | 0.014233 | 0.014233 | 0.014233 | 0.98784 | -0.23379 | 0.98765 | -0.23753 | 3.9101
32 | -0.012445 | -0.0031183 | 0.012448 | 0.0031196 | 2.3734e-06 | 1.2895e-06 | 0.018769 | 0.018769 | 0.018769 | 0.98668 | -0.25661 | 0.98688 | -0.25261 | 5.1563
33 | 0.012445 | 0.0031183 | -0.012444 | -0.0031176 | 1.2346e-06 | 6.7078e-07 | 0.018769 | 0.018769 | 0.018769 | 0.98668 | -0.25661 | 0.98657 | -0.2587 | 5.1563
34 | -0.012448 | -0.0031196 | 0.012451 | 0.0031213 | 3.1231e-06 | 1.6966e-06 | 0.018769 | 0.018769 | 0.018769 | 0.98688 | -0.25261 | 0.98715 | -0.24734 | 5.1562
35 | 0.010329 | 0.0025876 | -0.010328 | -0.0025869 | 1.4438e-06 | 7.2149e-07 | 0.015579 | 0.015579 | 0.015579 | 0.98657 | -0.2587 | 0.98642 | -0.26163 | 4.28
36 | -0.090423 | -0.022723 | 0.090543 | 0.0228 | 0.00012006 | 7.6613e-05 | 0.1361 | 0.1361 | 0.1361 | 0.98875 | -0.21606 | 0.99019 | -0.18828 | 37.3908
37 | -0.017175 | -0.0043054 | 0.017182 | 0.0043091 | 6.3488e-06 | 3.7402e-06 | 0.02589 | 0.02589 | 0.02589 | 0.98715 | -0.24734 | 0.98755 | -0.23959 | 7.1127
38 | 0.020254 | 0.005079 | -0.020252 | -0.0050781 | 1.4678e-06 | 8.8558e-07 | 0.030516 | 0.030516 | 0.030516 | 0.98763 | -0.23807 | 0.98755 | -0.23959 | 8.3836
39 | -0.020254 | -0.005079 | 0.02026 | 0.0050829 | 6.5512e-06 | 3.9526e-06 | 0.030516 | 0.030516 | 0.030516 | 0.98763 | -0.23807 | 0.98798 | -0.23128 | 8.3836
40 | 0.0030704 | 0.00076898 | -0.0030703 | -0.00076908 | 1.025e-07 | -9.7801e-08 | 0.0046262 | 0.0046263 | 0.0046263 | 0.98755 | -0.23959 | 0.98752 | -0.24029 | 1.271
41 | -0.023756 | -0.005959 | 0.023773 | 0.0059696 | 1.735e-05 | 1.0641e-05 | 0.035781 | 0.035781 | 0.035781 | 0.98798 | -0.23128 | 0.98877 | -0.21598 | 9.8299
42 | -0.54474 | -0.13828 | 0.5449 | 0.13838 | 0.00016242 | 0.00010381 | 0.81147 | 0.81147 | 0.81147 | 0.99967 | -0.0061954 | 1 | 0 | 55.7325
43 | 0.54474 | 0.13828 | -0.54455 | -0.13816 | 0.00019057 | 0.0001218 | 0.81147 | 0.81147 | 0.81147 | 0.99967 | -0.0061954 | 0.99929 | -0.01347 | 55.7325
44 | 0.33718 | 0.085612 | -0.33698 | -0.085488 | 0.00019399 | 0.00012373 | 0.50247 | 0.50247 | 0.50247 | 0.99929 | -0.01347 | 0.99866 | -0.025434 | 34.5103
45 | 0.20737 | 0.052545 | -0.20728 | -0.052488 | 8.9468e-05 | 5.6736e-05 | 0.309 | 0.309 | 0.309 | 0.99929 | -0.01347 | 0.99882 | -0.022454 | 21.2222
46 | 0.32791 | 0.083119 | -0.32765 | -0.082948 | 0.00026767 | 0.00017069 | 0.48933 | 0.48933 | 0.48933 | 0.99784 | -0.041262 | 0.99695 | -0.058263 | 33.608
47 | -0.32791 | -0.083119 | 0.32816 | 0.083278 | 0.00024963 | 0.00015918 | 0.48933 | 0.48933 | 0.48933 | 0.99784 | -0.041262 | 0.99866 | -0.025434 | 33.6079
48 | 0.10476 | 0.026528 | -0.10467 | -0.026473 | 8.5522e-05 | 5.4612e-05 | 0.15645 | 0.15645 | 0.15645 | 0.99695 | -0.058263 | 0.99606 | -0.075279 | 42.9813
49 | 0.011714 | 0.0029364 | -0.011711 | -0.0029352 | 2.2904e-06 | 1.2162e-06 | 0.01767 | 0.01767 | 0.01767 | 0.98646 | -0.26057 | 0.98625 | -0.26468 | 4.8543
50 | 0.098205 | 0.024853 | -0.098095 | -0.024783 | 0.00010956 | 6.9939e-05 | 0.14679 | 0.14679 | 0.14679 | 0.99606 | -0.075279 | 0.99484 | -0.09855 | 40.3281
51 | 0.12123 | 0.030689 | -0.1209 | -0.030482 | 0.00032373 | 0.00020684 | 0.18139 | 0.18139 | 0.18139 | 0.99506 | -0.094405 | 0.99216 | -0.15019 | 49.8325
52 | 0.0035644 | 0.00089304 | -0.0035643 | -0.0008931 | 1.2329e-07 | -6.6224e-08 | 0.0053772 | 0.0053772 | 0.0053772 | 0.98636 | -0.26278 | 0.98632 | -0.26351 | 1.4773
53 | -0.0067131 | -0.0016818 | 0.0067134 | 0.0016819 | 3.6863e-07 | 1.1357e-07 | 0.010127 | 0.010127 | 0.010127 | 0.98636 | -0.26278 | 0.98642 | -0.26163 | 2.7822
54 | 0.0031486 | 0.00078879 | -0.0031485 | -0.0007889 | 1.2894e-07 | -1.1199e-07 | 0.0047499 | 0.0047499 | 0.0047499 | 0.98636 | -0.26278 | 0.98632 | -0.26364 | 1.3049
55 | 0.0023072 | 0.00057804 | -0.0023071 | -0.00057821 | 8.007e-08 | -1.7368e-07 | 0.0034807 | 0.0034808 | 0.0034808 | 0.98632 | -0.26351 | 0.98629 | -0.26424 | 0.95625
56 | 0.0036146 | 0.00090497 | -0.0036145 | -0.00090505 | 1.4599e-07 | -7.3731e-08 | 0.0054523 | 0.0054524 | 0.0054524 | 0.98642 | -0.26163 | 0.98638 | -0.26248 | 1.4979
57 | 0.0016038 | 0.00040177 | -0.0016038 | -0.00040194 | 3.4216e-08 | -1.7701e-07 | 0.0024195 | 0.0024196 | 0.0024196 | 0.98632 | -0.26364 | 0.98629 | -0.26409 | 0.66473
58 | -0.017433 | -0.0043701 | 0.017434 | 0.0043712 | 1.7091e-06 | 1.0063e-06 | 0.026041 | 0.026041 | 0.026041 | 0.99615 | -0.073533 | 0.99626 | -0.071476 | 7.154
59 | 0.017433 | 0.0043701 | -0.017432 | -0.0043696 | 8.8855e-07 | 5.2319e-07 | 0.026041 | 0.026041 | 0.026041 | 0.99615 | -0.073533 | 0.9961 | -0.074603 | 7.154
60 | 0.15944 | 0.040329 | -0.1594 | -0.040303 | 4.1387e-05 | 2.6386e-05 | 0.23827 | 0.23827 | 0.23827 | 0.99626 | -0.071476 | 0.99598 | -0.076887 | 32.7292
61 | -0.17687 | -0.0447 | 0.17713 | 0.044867 | 0.00026078 | 0.00016638 | 0.26431 | 0.26431 | 0.26431 | 0.99626 | -0.071476 | 0.99786 | -0.040774 | 36.3062
62 | 0.012154 | 0.003047 | -0.012152 | -0.0030455 | 2.8383e-06 | 1.5178e-06 | 0.018157 | 0.018157 | 0.018157 | 0.9961 | -0.074603 | 0.99584 | -0.079505 | 4.9883
63 | 0.055433 | 0.014002 | -0.055423 | -0.013995 | 1.0701e-05 | 6.7946e-06 | 0.082892 | 0.082892 | 0.082892 | 0.99556 | -0.084919 | 0.99535 | -0.088948 | 22.7726
64 | -0.057735 | -0.014578 | 0.057757 | 0.014592 | 2.2227e-05 | 1.4122e-05 | 0.086332 | 0.086332 | 0.086332 | 0.99556 | -0.084919 | 0.99598 | -0.076887 | 23.7175
65 | 0.0023013 | 0.00057667 | -0.0023013 | -0.00057676 | 3.9866e-08 | -9.1321e-08 | 0.0034397 | 0.0034397 | 0.0034397 | 0.99556 | -0.084919 | 0.99554 | -0.085283 | 0.94497
66 | 0.0036968 | 0.00092639 | -0.0036967 | -0.00092642 | 4.9227e-08 | -2.4357e-08 | 0.0055265 | 0.0055266 | 0.0055266 | 0.99535 | -0.088948 | 0.99533 | -0.089228 | 1.5183
67 | 0.051726 | 0.013068 | -0.051701 | -0.013052 | 2.5134e-05 | 1.5941e-05 | 0.077366 | 0.077366 | 0.077366 | 0.99535 | -0.088948 | 0.99482 | -0.099091 | 21.2543
68 | 0.10164 | 0.025711 | -0.10151 | -0.025629 | 0.00012706 | 8.1125e-05 | 0.15194 | 0.15194 | 0.15194 | 0.99598 | -0.076887 | 0.99462 | -0.10298 | 41.7409
69 | -0.19153 | -0.048474 | 0.19161 | 0.048528 | 8.6023e-05 | 5.4468e-05 | 0.28577 | 0.28577 | 0.28577 | 0.99786 | -0.040774 | 0.99835 | -0.031421 | 19.6271
70 | 0.036472 | 0.0091651 | -0.03646 | -0.0091577 | 1.19e-05 | 7.4814e-06 | 0.054912 | 0.054912 | 0.054912 | 0.98848 | -0.22157 | 0.98813 | -0.22841 | 15.0856
71 | -0.036472 | -0.0091651 | 0.036485 | 0.0091738 | 1.3793e-05 | 8.671e-06 | 0.054912 | 0.054912 | 0.054912 | 0.98848 | -0.22157 | 0.98889 | -0.21365 | 15.0856
72 | 0.03646 | 0.0091577 | -0.036439 | -0.0091449 | 2.0302e-05 | 1.2763e-05 | 0.054912 | 0.054912 | 0.054912 | 0.98813 | -0.22841 | 0.98752 | -0.24008 | 15.0856
73 | -0.055833 | -0.014023 | 0.055888 | 0.014058 | 5.4794e-05 | 3.4802e-05 | 0.084025 | 0.084025 | 0.084025 | 0.98889 | -0.21365 | 0.98995 | -0.19311 | 23.0837
74 | 0.0036967 | 0.00092642 | -0.0036966 | -0.00092646 | 9.58e-08 | -4.7395e-08 | 0.0055266 | 0.0055266 | 0.0055266 | 0.99533 | -0.089228 | 0.99531 | -0.089772 | 1.5183
75 | 0.049986 | 0.012623 | -0.049965 | -0.012609 | 2.1353e-05 | 1.3534e-05 | 0.074801 | 0.074801 | 0.074801 | 0.99482 | -0.099091 | 0.99436 | -0.10801 | 20.5498
76 | 0.091949 | 0.023232 | -0.091781 | -0.023125 | 0.00016781 | 0.00010709 | 0.13763 | 0.13763 | 0.13763 | 0.99462 | -0.10298 | 0.99263 | -0.14113 | 37.8102
77 | 0.032019 | 0.008037 | -0.03201 | -0.0080312 | 9.3809e-06 | 5.8663e-06 | 0.048251 | 0.048251 | 0.048251 | 0.98752 | -0.24008 | 0.98721 | -0.24623 | 13.2558
78 | 0.018035 | 0.0045206 | -0.018034 | -0.0045201 | 8.2036e-07 | 4.873e-07 | 0.027204 | 0.027204 | 0.027204 | 0.98649 | -0.26002 | 0.98645 | -0.26097 | 7.4737
79 | -0.018035 | -0.0045206 | 0.018039 | 0.0045228 | 3.7788e-06 | 2.2445e-06 | 0.027204 | 0.027204 | 0.027204 | 0.98649 | -0.26002 | 0.98672 | -0.25562 | 7.4737
80 | 0.006164 | 0.0015448 | -0.0061638 | -0.0015448 | 1.2028e-07 | 2.9618e-08 | 0.0092981 | 0.0092981 | 0.0092981 | 0.98645 | -0.26097 | 0.98642 | -0.26138 | 2.5544
81 | 0.01187 | 0.0029752 | -0.011869 | -0.0029746 | 1.1094e-06 | 5.9225e-07 | 0.017906 | 0.017906 | 0.017906 | 0.98645 | -0.26097 | 0.98635 | -0.26293 | 4.9193
82 | -0.034119 | -0.0085528 | 0.03414 | 0.008566 | 2.0944e-05 | 1.3135e-05 | 0.051453 | 0.051453 | 0.051453 | 0.98672 | -0.25562 | 0.98738 | -0.24274 | 14.1355
83 | 0.0018509 | 0.00046305 | -0.0018508 | -0.00046322 | 4.6798e-08 | -1.744e-07 | 0.0027919 | 0.0027919 | 0.0027919 | 0.98638 | -0.26248 | 0.98635 | -0.26301 | 0.76702
84 | -0.0077596 | -0.0019448 | 0.0077598 | 0.0019449 | 2.5905e-07 | 1.0156e-07 | 0.011711 | 0.011711 | 0.011711 | 0.98592 | -0.27139 | 0.98595 | -0.27069 | 3.2174
85 | 0.0077596 | 0.0019448 | -0.007759 | -0.0019446 | 5.8786e-07 | 2.3049e-07 | 0.011711 | 0.011711 | 0.011711 | 0.98592 | -0.27139 | 0.98584 | -0.27298 | 3.2174
86 | -0.0099739 | -0.0024998 | 0.0099744 | 0.0025001 | 5.5975e-07 | 2.7422e-07 | 0.015053 | 0.015053 | 0.015053 | 0.98595 | -0.27069 | 0.98601 | -0.26951 | 4.1354
87 | 0.0056245 | 0.0014096 | -0.0056242 | -0.0014096 | 3.4724e-07 | 5.8437e-08 | 0.0084897 | 0.0084897 | 0.0084897 | 0.98584 | -0.27298 | 0.98577 | -0.27428 | 2.3323
88 | -0.010058 | -0.0025209 | 0.01006 | 0.0025216 | 1.4555e-06 | 7.1031e-07 | 0.01507 | 0.01507 | 0.01507 | 0.99318 | -0.13076 | 0.99333 | -0.12772 | 4.1401
89 | -0.078865 | -0.01986 | 0.078982 | 0.019935 | 0.00011679 | 7.4461e-05 | 0.1184 | 0.1184 | 0.1184 | 0.99141 | -0.16466 | 0.99301 | -0.13374 | 32.5283
90 | -0.0078021 | -0.0019554 | 0.0078026 | 0.0019556 | 5.8784e-07 | 2.3183e-07 | 0.011771 | 0.011771 | 0.011771 | 0.98626 | -0.26451 | 0.98635 | -0.26293 | 3.2339
91 | 0.0040666 | 0.001019 | -0.0040663 | -0.0010191 | 3.1083e-07 | -8.2129e-08 | 0.0061349 | 0.006135 | 0.006135 | 0.98635 | -0.26293 | 0.98626 | -0.26454 | 1.6854
92 | 0.033728 | 0.0084849 | -0.033696 | -0.0084648 | 3.2186e-05 | 2.0169e-05 | 0.050674 | 0.050674 | 0.050674 | 0.99065 | -0.17957 | 0.98961 | -0.19956 | 13.9214
93 | -0.10125 | -0.025483 | 0.1014 | 0.025579 | 0.00015074 | 9.6251e-05 | 0.15219 | 0.15219 | 0.15219 | 0.99019 | -0.18828 | 0.9918 | -0.15718 | 41.8103
94 | 0.0020086 | 0.00050299 | -0.0020085 | -0.00050337 | 1.2419e-07 | -3.8304e-07 | 0.0030265 | 0.0030266 | 0.0030266 | 0.98752 | -0.24029 | 0.98745 | -0.24159 | 0.8315
95 | -0.028185 | -0.0070753 | 0.028207 | 0.007089 | 2.2085e-05 | 1.3714e-05 | 0.04242 | 0.04242 | 0.04242 | 0.98877 | -0.21598 | 0.98961 | -0.19956 | 11.6539
96 | 0.0056897 | 0.001426 | -0.0056896 | -0.0014259 | 7.2112e-08 | 1.116e-08 | 0.0084786 | 0.0084786 | 0.0084786 | 0.99855 | -0.027632 | 0.99854 | -0.027898 | 2.3293
97 | -0.19734 | -0.049976 | 0.19736 | 0.049992 | 2.5123e-05 | 1.5916e-05 | 0.29425 | 0.29425 | 0.29425 | 0.99855 | -0.027632 | 0.99869 | -0.024981 | 20.2094
98 | 0.19165 | 0.04855 | -0.19161 | -0.048528 | 3.4874e-05 | 2.2081e-05 | 0.28577 | 0.28577 | 0.28577 | 0.99855 | -0.027632 | 0.99835 | -0.031421 | 19.6271
99 | -0.19736 | -0.049992 | 0.19739 | 0.050007 | 2.3957e-05 | 1.5178e-05 | 0.29425 | 0.29425 | 0.29425 | 0.99869 | -0.024981 | 0.99882 | -0.022454 | 20.2094
100 | 0.091507 | 0.023132 | -0.091427 | -0.023081 | 7.9751e-05 | 5.0894e-05 | 0.13694 | 0.13694 | 0.13694 | 0.99484 | -0.09855 | 0.9939 | -0.11674 | 37.6208
101 | 0.11149 | 0.028123 | -0.11145 | -0.028099 | 3.7297e-05 | 2.3824e-05 | 0.16728 | 0.16728 | 0.16728 | 0.99216 | -0.15019 | 0.9918 | -0.15718 | 45.9549
102 | 0.0013611 | 0.00034113 | -0.0013611 | -0.00034113 | 6.8885e-10 | -5.1222e-09 | 0.0020535 | 0.0020536 | 0.0020536 | 0.98629 | -0.26424 | 0.98629 | -0.26425 | 0.56416
103 | -0.063344 | -0.015926 | 0.063352 | 0.015931 | 7.4548e-06 | 4.7429e-06 | 0.095233 | 0.095233 | 0.095233 | 0.98995 | -0.19311 | 0.99007 | -0.19064 | 26.1628
104 | 0.079767 | 0.020114 | -0.079646 | -0.020037 | 0.00012106 | 7.7185e-05 | 0.11962 | 0.11962 | 0.11962 | 0.99263 | -0.14113 | 0.99099 | -0.17289 | 32.8622
105 | 0.029046 | 0.0072885 | -0.029039 | -0.0072844 | 6.5634e-06 | 4.0839e-06 | 0.043784 | 0.043784 | 0.043784 | 0.98721 | -0.24623 | 0.98696 | -0.25097 | 12.0285
106 | 0.0029639 | 0.00074267 | -0.0029638 | -0.00074279 | 1.0589e-07 | -1.1313e-07 | 0.0044674 | 0.0044674 | 0.0044674 | 0.98721 | -0.24623 | 0.98717 | -0.24698 | 1.2273
107 | 0.0018508 | 0.00046322 | -0.0018507 | -0.0004636 | 1.0147e-07 | -3.7806e-07 | 0.0027919 | 0.0027921 | 0.0027921 | 0.98635 | -0.26301 | 0.98629 | -0.26416 | 0.76706
108 | -0.015782 | -0.003956 | 0.015784 | 0.0039575 | 2.5487e-06 | 1.4783e-06 | 0.023815 | 0.023814 | 0.023815 | 0.98612 | -0.26748 | 0.98629 | -0.26409 | 6.5424
109 | 0.015782 | 0.003956 | -0.01578 | -0.0039551 | 1.5249e-06 | 8.8447e-07 | 0.023815 | 0.023815 | 0.023815 | 0.98612 | -0.26748 | 0.98601 | -0.26951 | 6.5425
110 | -0.0182 | -0.004563 | 0.018201 | 0.0045631 | 1.6179e-07 | 9.6245e-08 | 0.02746 | 0.02746 | 0.02746 | 0.98629 | -0.26409 | 0.9863 | -0.26391 | 7.5438
111 | 0.0018507 | 0.0004636 | -0.0018507 | -0.00046382 | 5.9213e-08 | -2.2058e-07 | 0.0027921 | 0.0027922 | 0.0027922 | 0.98629 | -0.26416 | 0.98626 | -0.26483 | 0.76709
112 | -0.086297 | -0.021768 | 0.086367 | 0.021813 | 7.029e-05 | 4.4841e-05 | 0.12936 | 0.12936 | 0.12936 | 0.99301 | -0.13374 | 0.9939 | -0.11674 | 35.5396
113 | -0.068041 | -0.017106 | 0.068099 | 0.017143 | 5.7749e-05 | 3.677e-05 | 0.10228 | 0.10228 | 0.10228 | 0.99007 | -0.19064 | 0.99099 | -0.17289 | 28.0992
114 | -0.020474 | -0.0051329 | 0.020477 | 0.0051349 | 3.3413e-06 | 2.0192e-06 | 0.03089 | 0.03089 | 0.03089 | 0.9863 | -0.26391 | 0.98648 | -0.26048 | 8.4861
115 | -0.022171 | -0.0055593 | 0.022175 | 0.0055617 | 3.9029e-06 | 2.3791e-06 | 0.033444 | 0.033444 | 0.033444 | 0.98648 | -0.26048 | 0.98667 | -0.25679 | 9.1878
116 | 0.0034887 | 0.00087421 | -0.0034887 | -0.00087424 | 5.1025e-08 | -3.0196e-08 | 0.0052598 | 0.0052598 | 0.0052598 | 0.98696 | -0.25097 | 0.98695 | -0.25128 | 1.445
117 | 0.02555 | 0.0064102 | -0.025548 | -0.0064088 | 2.3138e-06 | 1.4277e-06 | 0.038524 | 0.038524 | 0.038524 | 0.98696 | -0.25097 | 0.98687 | -0.25287 | 10.5835
118 | 0.0017835 | 0.00044687 | -0.0017835 | -0.00044698 | 2.5766e-08 | -1.0495e-07 | 0.0026889 | 0.0026889 | 0.0026889 | 0.98695 | -0.25128 | 0.98693 | -0.25158 | 0.73872
119 | 0.023902 | 0.0059962 | -0.023897 | -0.0059934 | 4.4684e-06 | 2.7426e-06 | 0.036042 | 0.036042 | 0.036042 | 0.98687 | -0.25287 | 0.98667 | -0.25679 | 9.9016

## res_trafo
| p_hv_mw | q_hv_mvar | p_lv_mw | q_lv_mvar | pl_mw | ql_mvar | i_hv_ka | i_lv_ka | vm_hv_pu | va_hv_degree | vm_lv_pu | va_lv_degree | loading_percent
0 | -1.2729e-15 | -1.3162e-15 | 0.00165 | 1.2699e-07 | 0.00165 | 1.2699e-07 | 5.2857e-17 | 0.0023815 | 0.99998 | 149.9956 | 1 | 0 | 0.2619

## res_ext_grid
| p_mw | q_mvar
0 | 0.55941 | 0.14161

## res_load
| p_mw | q_mvar
0 | 0.011488 | 0.0028792
1 | 0.0087342 | 0.002189
2 | 0.012103 | 0.0030334
3 | 0.013633 | 0.0034167
4 | 0.0086376 | 0.0021648
5 | 0.0093556 | 0.0023447
6 | 0.0089854 | 0.0022519
7 | 0.013186 | 0.0033048
8 | 0.021209 | 0.0053154
9 | 0.0053289 | 0.0013356
10 | 0.0036301 | 0.00090978
11 | 0.0076289 | 0.001912
12 | 0.0021147 | 0.00053
13 | 0.013566 | 0.0033999
14 | 0.010878 | 0.0027262
15 | 0.0094468 | 0.0023676
16 | 0.0047245 | 0.0011841
17 | 0.0034956 | 0.00087609
18 | 0.012861 | 0.0032232
19 | 0.0088177 | 0.0022099
20 | 0.0162 | 0.0040601
21 | 0.0064648 | 0.0016202
22 | 0.012951 | 0.0032459
23 | 0.0012571 | 0.00031506
24 | 0.0015447 | 0.00038713
25 | 0.0052774 | 0.0013226
26 | 0.0023013 | 0.00057676
27 | 0.014392 | 0.0036071
28 | 0.019348 | 0.004849
29 | 0.0017145 | 0.0004297
30 | 0.0036966 | 0.00092646
31 | 0.0095638 | 0.0023969
32 | 0.0044204 | 0.0011078
33 | 0.01608 | 0.00403
34 | 0.0017636 | 0.000442
35 | 0.002214 | 0.00055489
36 | 0.0021344 | 0.00053494
37 | 0.010058 | 0.0025209
38 | 0.0098388 | 0.0024658
39 | 0.01569 | 0.0039324
40 | 0.010473 | 0.0026248
41 | 0.0078021 | 0.0019554
42 | 0.0046116 | 0.0011558
43 | 0.0025212 | 0.00063188
44 | 0.010705 | 0.0026829
45 | 0.0010617 | 0.00026609
46 | 0.0044116 | 0.0011057
47 | 0.0056896 | 0.0014259
48 | 0.0098986 | 0.0024808
49 | 0.011711 | 0.0029352
50 | 0.0065884 | 0.0016512
51 | 0.0094109 | 0.0023586
52 | 0.00094598 | 0.00023709
53 | 0.0016038 | 0.00040194
54 | 0.012152 | 0.0030455
55 | 0.0074564 | 0.0018687
56 | 0.012015 | 0.0030112
57 | 0.0020085 | 0.00050337
58 | 0.0061638 | 0.0015448
59 | 0.002416 | 0.00060551
60 | 0.0058059 | 0.0014551
61 | 0.0029638 | 0.00074279
62 | 0.0056242 | 0.0014096
63 | 0.0018507 | 0.00046382
64 | 0.0013611 | 0.00034113
65 | 0.0040663 | 0.0010191
66 | 0.0073148 | 0.0018333
67 | 0.0050601 | 0.0012682
68 | 0.0046898 | 0.0011754
69 | 0.011546 | 0.0028938
70 | 0.010056 | 0.0025202
71 | 0.0054893 | 0.0013758
72 | 0.0022735 | 0.0005698
73 | 0.0016933 | 0.00042438
74 | 0.0017052 | 0.00042737
75 | 0.0016463 | 0.0004126
76 | 0.0017835 | 0.00044698
77 | 0.0017227 | 0.00043175

## dtypes
| element | column | dtype
0 | bus | name | object
1 | bus | vn_kv | float64
2 | bus | type | object
3 | bus | zone | object
4 | bus | in_service | bool
5 | load | name | object
6 | load | bus | uint32
7 | load | p_mw | float64
8 | load | q_mvar | float64
9 | load | const_z_percent | float64
10 | load | const_i_percent | float64
11 | load | sn_mva | float64
12 | load | scaling | float64
13 | load | in_service | bool
14 | load | type | object
15 | ext_grid | name | object
16 | ext_grid | bus | uint32
17 | ext_grid | vm_pu | float64
18 | ext_grid | va_degree | float64
19 | ext_grid | slack_weight | float64
20 | ext_grid | in_service | bool
21 | line | name | object
22 | line | std_type | object
23 | line | from_bus | uint32
24 | line | to_bus | uint32
25 | line | length_km | float64
26 | line | r_ohm_per_km | float64
27 | line | x_ohm_per_km | float64
28 | line | c_nf_per_km | float64
29 | line | g_us_per_km | float64
30 | line | max_i_ka | float64
31 | line | df | float64
32 | line | parallel | uint32
33 | line | type | object
34 | line | in_service | bool
35 | trafo | name | object
36 | trafo | std_type | object
37 | trafo | hv_bus | uint32
38 | trafo | lv_bus | uint32
39 | trafo | sn_mva | float64
40 | trafo | vn_hv_kv | float64
41 | trafo | vn_lv_kv | float64
42 | trafo | vk_percent | float64
43 | trafo | vkr_percent | float64
44 | trafo | pfe_kw | float64
45 | trafo | i0_percent | float64
46 | trafo | shift_degree | float64
47 | trafo | tap_side | object
48 | trafo | tap_neutral | int32
49 | trafo | tap_min | int32
50 | trafo | tap_max | int32
51 | trafo | tap_step_percent | float64
52 | trafo | tap_step_degree | float64
53 | trafo | tap_pos | int32
54 | trafo | tap_phase_shifter | bool
55 | trafo | parallel | uint32
56 | trafo | df | float64
57 | trafo | in_service | bool
58 | line_geodata | coords | object
59 | bus_geodata | x | float64
60 | bus_geodata | y | float64
61 | bus_geodata | coords | object
62 | res_bus | vm_pu | float64
63 | res_bus | va_degree | float64
64 | res_bus | p_mw | float64
65 | res_bus | q_mvar | float64
66 | res_line | p_from_mw | float64
67 | res_line | q_from_mvar | float64
68 | res_line | p_to_mw | float64
69 | res_line | q_to_mvar | float64
70 | res_line | pl_mw | float64
71 | res_line | ql_mvar | float64
72 | res_line | i_from_ka | float64
73 | res_line | i_to_ka | float64
74 | res_line | i_ka | float64
75 | res_line | vm_from_pu | float64
76 | res_line | va_from_degree | float64
77 | res_line | vm_to_pu | float64
78 | res_line | va_to_degree | float64
79 | res_line | loading_percent | float64
80 | res_trafo | p_hv_mw | float64
81 | res_trafo | q_hv_mvar | float64
82 | res_trafo | p_lv_mw | float64
83 | res_trafo | q_lv_mvar | float64
84 | res_trafo | pl_mw | float64
85 | res_trafo | ql_mvar | float64
86 | res_trafo | i_hv_ka | float64
87 | res_trafo | i_lv_ka | float64
88 | res_trafo | vm_hv_pu | float64
89 | res_trafo | va_hv_degree | float64
90 | res_trafo | vm_lv_pu | float64
91 | res_trafo | va_lv_degree | float64
92 | res_trafo | loading_percent | float64
93 | res_ext_grid | p_mw | float64
94 | res_ext_grid | q_mvar | float64
95 | res_load | p_mw | float64
96 | res_load | q_mvar | float64

## parameters
| version | format_version | converged | OPF_converged | name | f_hz | sn_mva
0 | 2.14.6 | 2.14.0 | TRUE | FALSE |  | 50 | 1