## bus
| name | vn_kv | type | zone | in_service
0 | bus_LV_261-860_0_4_node_0 | 0.4 | n |  | TRUE
1 | bus_LV_261-860_0_4_node_1 | 0.4 | n |  | TRUE
2 | bus_LV_261-860_0_4_node_2 | 0.4 | n |  | TRUE
3 | bus_LV_261-860_0_4_node_3 | 0.4 | n |  | TRUE
4 | bus_LV_261-860_0_4_node_11 | 0.4 | n |  | TRUE
5 | bus_LV_261-860_0_4_node_52 | 0.4 | n |  | TRUE
6 | bus_LV_261-860_0_4_node_117 | 0.4 | n |  | TRUE
7 | bus_LV_261-860_0_4_node_4 | 0.4 | n |  | TRUE
8 | bus_LV_261-860_0_4_node_71 | 0.4 | n |  | TRUE
9 | bus_LV_261-860_0_4_node_102 | 0.4 | n |  | TRUE
10 | bus_LV_261-860_0_4_node_5 | 0.4 | n |  | TRUE
11 | bus_LV_261-860_0_4_node_121 | 0.4 | n |  | TRUE
12 | bus_LV_261-860_0_4_node_9 | 0.4 | n |  | TRUE
13 | bus_LV_261-860_0_4_node_25 | 0.4 | n |  | TRUE
14 | bus_LV_261-860_0_4_node_96 | 0.4 | n |  | TRUE
15 | bus_LV_261-860_0_4_node_10 | 0.4 | n |  | TRUE
16 | bus_LV_261-860_0_4_node_21 | 0.4 | n |  | TRUE
17 | bus_LV_261-860_0_4_node_22 | 0.4 | n |  | TRUE
18 | bus_LV_261-860_0_4_node_20 | 0.4 | n |  | TRUE
19 | bus_LV_261-860_0_4_node_114 | 0.4 | n |  | TRUE
20 | bus_LV_261-860_0_4_node_12 | 0.4 | n |  | TRUE
21 | bus_LV_261-860_0_4_node_42 | 0.4 | n |  | TRUE
22 | bus_LV_261-860_0_4_node_119 | 0.4 | n |  | TRUE
23 | bus_LV_261-860_0_4_node_51 | 0.4 | n |  | TRUE
24 | bus_LV_261-860_0_4_node_49 | 0.4 | n |  | TRUE
25 | bus_LV_261-860_0_4_node_115 | 0.4 | n |  | TRUE
26 | bus_LV_261-860_0_4_node_70 | 0.4 | n |  | TRUE
27 | bus_LV_261-860_0_4_node_50 | 0.4 | n |  | TRUE
28 | bus_LV_261-860_0_4_node_40 | 0.4 | n |  | TRUE
29 | bus_LV_261-860_0_4_node_112 | 0.4 | n |  | TRUE
30 | bus_LV_261-860_0_4_node_38 | 0.4 | n |  | TRUE
31 | bus_LV_261-860_0_4_node_116 | 0.4 | n |  | TRUE
32 | bus_LV_261-860_0_4_node_17 | 0.4 | n |  | TRUE
33 | bus_LV_261-860_0_4_node_26 | 0.4 | n |  | TRUE
34 | bus_LV_261-860_0_4_node_14 | 0.4 | n |  | TRUE
35 | bus_LV_261-860_0_4_node_15 | 0.4 | n |  | TRUE
36 | bus_LV_261-860_0_4_node_24 | 0.4 | n |  | TRUE
37 | bus_LV_261-860_0_4_node_35 | 0.4 | n |  | TRUE
38 | bus_LV_261-860_0_4_node_95 | 0.4 | n |  | TRUE
39 | bus_LV_261-860_0_4_node_29 | 0.4 | n |  | TRUE
40 | bus_LV_261-860_0_4_node_103 | 0.4 | n |  | TRUE
41 | bus_LV_261-860_0_4_node_23 | 0.4 | n |  | TRUE
42 | bus_LV_261-860_0_4_node_89 | 0.4 | n |  | TRUE
43 | bus_LV_261-860_0_4_node_107 | 0.4 | n |  | TRUE
44 | bus_LV_261-860_0_4_node_16 | 0.4 | n |  | TRUE
45 | bus_LV_261-860_0_4_node_113 | 0.4 | n |  | TRUE
46 | bus_LV_261-860_0_4_node_43 | 0.4 | n |  | TRUE
47 | bus_LV_261-860_0_4_node_72 | 0.4 | n |  | TRUE
48 | bus_LV_261-860_0_4_node_104 | 0.4 | n |  | TRUE
49 | bus_LV_261-860_0_4_node_74 | 0.4 | n |  | TRUE
50 | bus_LV_261-860_0_4_node_58 | 0.4 | n |  | TRUE
51 | bus_LV_261-860_0_4_node_57 | 0.4 | n |  | TRUE
52 | bus_LV_261-860_0_4_node_109 | 0.4 | n |  | TRUE
53 | bus_LV_261-860_0_4_node_31 | 0.4 | n |  | TRUE
54 | bus_LV_261-860_0_4_node_27 | 0.4 | n |  | TRUE
55 | bus_LV_261-860_0_4_node_111 | 0.4 | n |  | TRUE
56 | bus_LV_261-860_0_4_node_88 | 0.4 | n |  | TRUE
57 | bus_LV_261-860_0_4_node_108 | 0.4 | n |  | TRUE
58 | bus_LV_261-860_0_4_node_85 | 0.4 | n |  | TRUE
59 | bus_LV_261-860_0_4_node_87 | 0.4 | n |  | TRUE
60 | bus_LV_261-860_0_4_node_84 | 0.4 | n |  | TRUE
61 | bus_LV_261-860_0_4_node_28 | 0.4 | n |  | TRUE
62 | bus_LV_261-860_0_4_node_30 | 0.4 | n |  | TRUE
63 | bus_LV_261-860_0_4_node_33 | 0.4 | n |  | TRUE
64 | bus_LV_261-860_0_4_node_69 | 0.4 | n |  | TRUE
65 | bus_LV_261-860_0_4_node_59 | 0.4 | n |  | TRUE
66 | bus_LV_261-860_0_4_node_83 | 0.4 | n |  | TRUE
67 | bus_LV_261-860_0_4_node_67 | 0.4 | n |  | TRUE
68 | bus_LV_261-860_0_4_node_32 | 0.4 | n |  | TRUE
69 | bus_LV_261-860_0_4_node_68 | 0.4 | n |  | TRUE
70 | bus_LV_261-860_0_4_node_60 | 0.4 | n |  | TRUE
71 | bus_LV_261-860_0_4_node_34 | 0.4 | n |  | TRUE
72 | bus_LV_261-860_0_4_node_36 | 0.4 | n |  | TRUE
73 | bus_LV_261-860_0_4_node_37 | 0.4 | n |  | TRUE
74 | bus_LV_261-860_0_4_node_39 | 0.4 | n |  | TRUE
75 | bus_LV_261-860_0_4_node_65 | 0.4 | n |  | TRUE
76 | bus_LV_261-860_0_4_node_100 | 0.4 | n |  | TRUE
77 | bus_LV_261-860_0_4_node_90 | 0.4 | n |  | TRUE
78 | bus_LV_261-860_0_4_node_120 | 0.4 | n |  | TRUE
79 | bus_LV_261-860_0_4_node_118 | 0.4 | n |  | TRUE
80 | bus_LV_261-860_0_4_node_44 | 0.4 | n |  | TRUE
81 | bus_LV_261-860_0_4_node_45 | 0.4 | n |  | TRUE
82 | bus_LV_261-860_0_4_node_46 | 0.4 | n |  | TRUE
83 | bus_LV_261-860_0_4_node_47 | 0.4 | n |  | TRUE
84 | bus_LV_261-860_0_4_node_48 | 0.4 | n |  | TRUE
85 | bus_LV_261-860_0_4_node_66 | 0.4 | n |  | TRUE
86 | bus_LV_261-860_0_4_node_53 | 0.4 | n |  | TRUE
87 | bus_LV_261-860_0_4_node_54 | 0.4 | n |  | TRUE
88 | bus_LV_261-860_0_4_node_55 | 0.4 | n |  | TRUE
89 | bus_LV_261-860_0_4_node_56 | 0.4 | n |  | TRUE
90 | bus_LV_261-860_0_4_node_62 | 0.4 | n |  | TRUE
91 | bus_LV_261-860_0_4_node_61 | 0.4 | n |  | TRUE
92 | bus_LV_261-860_0_4_node_101 | 0.4 | n |  | TRUE
93 | bus_LV_261-860_0_4_node_99 | 0.4 | n |  | TRUE
94 | bus_LV_261-860_0_4_node_63 | 0.4 | n |  | TRUE
95 | bus_LV_261-860_0_4_node_64 | 0.4 | n |  | TRUE
96 | bus_LV_261-860_0_4_node_97 | 0.4 | n |  | TRUE
97 | bus_LV_261-860_0_4_node_98 | 0.4 | n |  | TRUE
98 | bus_LV_261-860_0_4_node_82 | 0.4 | n |  | TRUE
99 | bus_LV_261-860_0_4_node_81 | 0.4 | n |  | TRUE
100 | bus_LV_261-860_0_4_node_106 | 0.4 | n |  | TRUE
101 | bus_LV_261-860_0_4_node_73 | 0.4 | n |  | TRUE
102 | bus_LV_261-860_0_4_node_75 | 0.4 | n |  | TRUE
103 | bus_LV_261-860_0_4_node_76 | 0.4 | n |  | TRUE
104 | bus_LV_261-860_0_4_node_80 | 0.4 | n |  | TRUE
105 | bus_LV_261-860_0_4_node_78 | 0.4 | n |  | TRUE
106 | bus_LV_261-860_0_4_node_77 | 0.4 | n |  | TRUE
107 | bus_LV_261-860_0_4_node_79 | 0.4 | n |  | TRUE
108 | bus_LV_261-860_0_4_node_86 | 0.4 | n |  | TRUE
109 | bus_LV_261-860_0_4_node_91 | 0.4 | n |  | TRUE
110 | bus_LV_261-860_0_4_node_92 | 0.4 | n |  | TRUE
111 | bus_LV_261-860_0_4_node_93 | 0.4 | n |  | TRUE
112 | bus_LV_261-860_0_4_node_110 | 0.4 | n |  | TRUE
113 | bus_LV_261-860_0_4_node_105 | 0.4 | n |  | TRUE
114 | bus_LV_261-860_0_4_node_94 | 0.4 | n |  | TRUE
115 | bus_MV_359_0_node_121 | 20 | n |  | TRUE

## load
| name | bus | p_mw | q_mvar | const_z_percent | const_i_percent | sn_mva | scaling | in_service | type
0 | LV_261-860_0_4_load_0 | 0 | 0.025442 | 0.0063764 | 0 | 0 |  | 1 | TRUE | wye
1 | LV_261-860_0_4_load_117 | 6 | 0.0063498 | 0.0015914 | 0 | 0 |  | 1 | TRUE | wye
2 | LV_261-860_0_4_load_71 | 8 | 0.00514 | 0.0012882 | 0 | 0 |  | 1 | TRUE | wye
3 | LV_261-860_0_4_load_102 | 9 | 0.005296 | 0.0013273 | 0 | 0 |  | 1 | TRUE | wye
4 | LV_261-860_0_4_load_121 | 11 | 0.0012985 | 0.00032544 | 0 | 0 |  | 1 | TRUE | wye
5 | LV_261-860_0_4_load_25 | 13 | 0.013328 | 0.0033402 | 0 | 0 |  | 1 | TRUE | wye
6 | LV_261-860_0_4_load_96 | 14 | 0.0029753 | 0.00074568 | 0 | 0 |  | 1 | TRUE | wye
7 | LV_261-860_0_4_load_21 | 16 | 0.0086932 | 0.0021787 | 0 | 0 |  | 1 | TRUE | wye
8 | LV_261-860_0_4_load_20 | 18 | 0.010577 | 0.0026509 | 0 | 0 |  | 1 | TRUE | wye
9 | LV_261-860_0_4_load_114 | 19 | 0.012556 | 0.0031469 | 0 | 0 |  | 1 | TRUE | wye
10 | LV_261-860_0_4_load_42 | 21 | 0.0059486 | 0.0014909 | 0 | 0 |  | 1 | TRUE | wye
11 | LV_261-860_0_4_load_119 | 22 | 0.0062853 | 0.0015753 | 0 | 0 |  | 1 | TRUE | wye
12 | LV_261-860_0_4_load_115 | 25 | 0.0054725 | 0.0013715 | 0 | 0 |  | 1 | TRUE | wye
13 | LV_261-860_0_4_load_70 | 26 | 0.0036914 | 0.00092516 | 0 | 0 |  | 1 | TRUE | wye
14 | LV_261-860_0_4_load_50 | 27 | 0.0052575 | 0.0013177 | 0 | 0 |  | 1 | TRUE | wye
15 | LV_261-860_0_4_load_112 | 29 | 0.0019568 | 0.00049043 | 0 | 0 |  | 1 | TRUE | wye
16 | LV_261-860_0_4_load_116 | 31 | 0.0032169 | 0.00080623 | 0 | 0 |  | 1 | TRUE | wye
17 | LV_261-860_0_4_load_17 | 32 | 0.0086321 | 0.0021634 | 0 | 0 |  | 1 | TRUE | wye
18 | LV_261-860_0_4_load_26 | 33 | 0.016789 | 0.0042078 | 0 | 0 |  | 1 | TRUE | wye
19 | LV_261-860_0_4_load_14 | 34 | 0.0085481 | 0.0021424 | 0 | 0 |  | 1 | TRUE | wye
20 | LV_261-860_0_4_load_15 | 35 | 0.0090147 | 0.0022593 | 0 | 0 |  | 1 | TRUE | wye
21 | LV_261-860_0_4_load_24 | 36 | 0.0082684 | 0.0020723 | 0 | 0 |  | 1 | TRUE | wye
22 | LV_261-860_0_4_load_35 | 37 | 0.0072446 | 0.0018157 | 0 | 0 |  | 1 | TRUE | wye
23 | LV_261-860_0_4_load_95 | 38 | 0.00053628 | 0.0001344 | 0 | 0 |  | 1 | TRUE | wye
24 | LV_261-860_0_4_load_103 | 40 | 0.003631 | 0.00091003 | 0 | 0 |  | 1 | TRUE | wye
25 | LV_261-860_0_4_load_107 | 43 | 0.010028 | 0.0025133 | 0 | 0 |  | 1 | TRUE | wye
26 | LV_261-860_0_4_load_16 | 44 | 0.0070278 | 0.0017613 | 0 | 0 |  | 1 | TRUE | wye
27 | LV_261-860_0_4_load_113 | 45 | 0.032908 | 0.0082475 | 0 | 0 |  | 1 | TRUE | wye
28 | LV_261-860_0_4_load_43 | 46 | 0.0089104 | 0.0022332 | 0 | 0 |  | 1 | TRUE | wye
29 | LV_261-860_0_4_load_74 | 49 | 0.0055741 | 0.001397 | 0 | 0 |  | 1 | TRUE | wye
30 | LV_261-860_0_4_load_58 | 50 | 0.003628 | 0.00090925 | 0 | 0 |  | 1 | TRUE | wye
31 | LV_261-860_0_4_load_57 | 51 | 0.0030237 | 0.00075782 | 0 | 0 |  | 1 | TRUE | wye
32 | LV_261-860_0_4_load_109 | 52 | 0.0063636 | 0.0015949 | 0 | 0 |  | 1 | TRUE | wye
33 | LV_261-860_0_4_load_31 | 53 | 0.0030962 | 0.00077597 | 0 | 0 |  | 1 | TRUE | wye
34 | LV_261-860_0_4_load_27 | 54 | 0.0099443 | 0.0024923 | 0 | 0 |  | 1 | TRUE | wye
35 | LV_261-860_0_4_load_111 | 55 | 0.0052917 | 0.0013262 | 0 | 0 |  | 1 | TRUE | wye
36 | LV_261-860_0_4_load_108 | 57 | 0.004504 | 0.0011288 | 0 | 0 |  | 1 | TRUE | wye
37 | LV_261-860_0_4_load_87 | 59 | 0.0029782 | 0.00074642 | 0 | 0 |  | 1 | TRUE | wye
38 | LV_261-860_0_4_load_84 | 60 | 0.0012943 | 0.00032438 | 0 | 0 |  | 1 | TRUE | wye
39 | LV_261-860_0_4_load_28 | 61 | 0.002299 | 0.00057617 | 0 | 0 |  | 1 | TRUE | wye
40 | LV_261-860_0_4_load_33 | 63 | 0.0012591 | 0.00031555 | 0 | 0 |  | 1 | TRUE | wye
41 | LV_261-860_0_4_load_69 | 64 | 0.0035629 | 0.00089295 | 0 | 0 |  | 1 | TRUE | wye
42 | LV_261-860_0_4_load_59 | 65 | 0.0022814 | 0.00057178 | 0 | 0 |  | 1 | TRUE | wye
43 | LV_261-860_0_4_load_83 | 66 | 0.0020186 | 0.00050592 | 0 | 0 |  | 1 | TRUE | wye
44 | LV_261-860_0_4_load_32 | 68 | 0.0073706 | 0.0018472 | 0 | 0 |  | 1 | TRUE | wye
45 | LV_261-860_0_4_load_68 | 69 | 0.0010804 | 0.00027077 | 0 | 0 |  | 1 | TRUE | wye
46 | LV_261-860_0_4_load_60 | 70 | 0.0028094 | 0.00070411 | 0 | 0 |  | 1 | TRUE | wye
47 | LV_261-860_0_4_load_36 | 72 | 0.0022929 | 0.00057466 | 0 | 0 |  | 1 | TRUE | wye
48 | LV_261-860_0_4_load_37 | 73 | 0.0056713 | 0.0014214 | 0 | 0 |  | 1 | TRUE | wye
49 | LV_261-860_0_4_load_39 | 74 | 0.0059044 | 0.0014798 | 0 | 0 |  | 1 | TRUE | wye
50 | LV_261-860_0_4_load_65 | 75 | 0.013179 | 0.0033028 | 0 | 0 |  | 1 | TRUE | wye
51 | LV_261-860_0_4_load_100 | 76 | 0.0070482 | 0.0017664 | 0 | 0 |  | 1 | TRUE | wye
52 | LV_261-860_0_4_load_90 | 77 | 0.0018832 | 0.00047197 | 0 | 0 |  | 1 | TRUE | wye
53 | LV_261-860_0_4_load_120 | 78 | 0.0062689 | 0.0015711 | 0 | 0 |  | 1 | TRUE | wye
54 | LV_261-860_0_4_load_118 | 79 | 0.0054712 | 0.0013712 | 0 | 0 |  | 1 | TRUE | wye
55 | LV_261-860_0_4_load_44 | 80 | 0.0058057 | 0.0014551 | 0 | 0 |  | 1 | TRUE | wye
56 | LV_261-860_0_4_load_45 | 81 | 0.0052713 | 0.0013211 | 0 | 0 |  | 1 | TRUE | wye
57 | LV_261-860_0_4_load_46 | 82 | 0.0053685 | 0.0013455 | 0 | 0 |  | 1 | TRUE | wye
58 | LV_261-860_0_4_load_47 | 83 | 0.010837 | 0.002716 | 0 | 0 |  | 1 | TRUE | wye
59 | LV_261-860_0_4_load_48 | 84 | 0.0055791 | 0.0013983 | 0 | 0 |  | 1 | TRUE | wye
60 | LV_261-860_0_4_load_66 | 85 | 0.0051637 | 0.0012941 | 0 | 0 |  | 1 | TRUE | wye
61 | LV_261-860_0_4_load_53 | 86 | 0.0023976 | 0.00060089 | 0 | 0 |  | 1 | TRUE | wye
62 | LV_261-860_0_4_load_54 | 87 | 0.0022053 | 0.00055271 | 0 | 0 |  | 1 | TRUE | wye
63 | LV_261-860_0_4_load_55 | 88 | 0.0030639 | 0.0007679 | 0 | 0 |  | 1 | TRUE | wye
64 | LV_261-860_0_4_load_56 | 89 | 0.0029389 | 0.00073655 | 0 | 0 |  | 1 | TRUE | wye
65 | LV_261-860_0_4_load_62 | 90 | 0.0022016 | 0.00055178 | 0 | 0 |  | 1 | TRUE | wye
66 | LV_261-860_0_4_load_61 | 91 | 0.0029872 | 0.00074867 | 0 | 0 |  | 1 | TRUE | wye
67 | LV_261-860_0_4_load_101 | 92 | 0.0028756 | 0.0007207 | 0 | 0 |  | 1 | TRUE | wye
68 | LV_261-860_0_4_load_99 | 93 | 0.0022801 | 0.00057144 | 0 | 0 |  | 1 | TRUE | wye
69 | LV_261-860_0_4_load_63 | 94 | 0.0022145 | 0.00055502 | 0 | 0 |  | 1 | TRUE | wye
70 | LV_261-860_0_4_load_64 | 95 | 0.0029667 | 0.00074353 | 0 | 0 |  | 1 | TRUE | wye
71 | LV_261-860_0_4_load_97 | 96 | 0.0032123 | 0.00080508 | 0 | 0 |  | 1 | TRUE | wye
72 | LV_261-860_0_4_load_98 | 97 | 0.0023511 | 0.00058925 | 0 | 0 |  | 1 | TRUE | wye
73 | LV_261-860_0_4_load_82 | 98 | 0.0029845 | 0.00074798 | 0 | 0 |  | 1 | TRUE | wye
74 | LV_261-860_0_4_load_81 | 99 | 0.0056724 | 0.0014216 | 0 | 0 |  | 1 | TRUE | wye
75 | LV_261-860_0_4_load_106 | 100 | 0.0032812 | 0.00082233 | 0 | 0 |  | 1 | TRUE | wye
76 | LV_261-860_0_4_load_73 | 101 | 0.0092783 | 0.0023254 | 0 | 0 |  | 1 | TRUE | wye
77 | LV_261-860_0_4_load_75 | 102 | 0.0031443 | 0.00078803 | 0 | 0 |  | 1 | TRUE | wye
78 | LV_261-860_0_4_load_76 | 103 | 0.0032351 | 0.0008108 | 0 | 0 |  | 1 | TRUE | wye
79 | LV_261-860_0_4_load_80 | 104 | 0.0031108 | 0.00077963 | 0 | 0 |  | 1 | TRUE | wye
80 | LV_261-860_0_4_load_78 | 105 | 0.0060325 | 0.0015119 | 0 | 0 |  | 1 | TRUE | wye
81 | LV_261-860_0_4_load_77 | 106 | 0.0057418 | 0.001439 | 0 | 0 |  | 1 | TRUE | wye
82 | LV_261-860_0_4_load_79 | 107 | 0.0028588 | 0.00071648 | 0 | 0 |  | 1 | TRUE | wye
83 | LV_261-860_0_4_load_91 | 109 | 0.0052852 | 0.0013246 | 0 | 0 |  | 1 | TRUE | wye
84 | LV_261-860_0_4_load_92 | 110 | 0.0020942 | 0.00052484 | 0 | 0 |  | 1 | TRUE | wye
85 | LV_261-860_0_4_load_93 | 111 | 0.0019578 | 0.00049068 | 0 | 0 |  | 1 | TRUE | wye
86 | LV_261-860_0_4_load_110 | 112 | 0.017718 | 0.0044407 | 0 | 0 |  | 1 | TRUE | wye
87 | LV_261-860_0_4_load_105 | 113 | 0.0020039 | 0.00050222 | 0 | 0 |  | 1 | TRUE | wye
88 | LV_261-860_0_4_load_94 | 114 | 0.0095768 | 0.0024002 | 0 | 0 |  | 1 | TRUE | wye

## ext_grid
| name | bus | vm_pu | va_degree | slack_weight | in_service
0 |  | 84 | 1 | 0 | 1 | TRUE

## line
| name | std_type | from_bus | to_bus | length_km | r_ohm_per_km | x_ohm_per_km | c_nf_per_km | g_us_per_km | max_i_ka | df | parallel | type | in_service
0 | LV_261-860_0_4_line_0 |  | 0 | 1 | 0.028344 | 0.125 | 0.08 | 261 | 0 | 0.364 | 1 | 1 | cs | TRUE
1 | LV_261-860_0_4_line_1 |  | 0 | 2 | 0.02896 | 0.125 | 0.08 | 261 | 0 | 0.364 | 1 | 1 | cs | TRUE
2 | LV_261-860_0_4_line_2 |  | 1 | 3 | 0.015498 | 0.125 | 0.08 | 261 | 0 | 0.364 | 1 | 1 | cs | TRUE
3 | LV_261-860_0_4_line_3 |  | 2 | 4 | 0.009585 | 0.125 | 0.08 | 261 | 0 | 0.364 | 1 | 1 | cs | TRUE
4 | LV_261-860_0_4_line_4 |  | 3 | 5 | 0.025355 | 0.125 | 0.08 | 261 | 0 | 0.364 | 1 | 1 | cs | TRUE
5 | LV_261-860_0_4_line_5 |  | 3 | 6 | 0.023797 | 0.125 | 0.08 | 261 | 0 | 0.364 | 1 | 1 | cs | TRUE
6 | LV_261-860_0_4_line_6 |  | 4 | 19 | 0.0075209 | 0.125 | 0.08 | 261 | 0 | 0.364 | 1 | 1 | cs | TRUE
7 | LV_261-860_0_4_line_7 |  | 4 | 10 | 0.010449 | 0.125 | 0.08 | 261 | 0 | 0.364 | 1 | 1 | cs | TRUE
8 | LV_261-860_0_4_line_8 |  | 5 | 22 | 0.02434 | 0.125 | 0.08 | 261 | 0 | 0.364 | 1 | 1 | cs | TRUE
9 | LV_261-860_0_4_line_9 |  | 5 | 23 | 0.031587 | 0.125 | 0.08 | 261 | 0 | 0.364 | 1 | 1 | cs | TRUE
10 | LV_261-860_0_4_line_10 |  | 5 | 24 | 0.029429 | 0.125 | 0.08 | 261 | 0 | 0.364 | 1 | 1 | cs | TRUE
11 | LV_261-860_0_4_line_11 |  | 6 | 25 | 0.021112 | 0.125 | 0.08 | 261 | 0 | 0.364 | 1 | 1 | cs | TRUE
12 | LV_261-860_0_4_line_12 |  | 7 | 8 | 0.022158 | 0.125 | 0.08 | 261 | 0 | 0.364 | 1 | 3 | cs | TRUE
13 | LV_261-860_0_4_line_13 |  | 7 | 9 | 0.015634 | 0.125 | 0.08 | 261 | 0 | 0.364 | 1 | 3 | cs | TRUE
14 | LV_261-860_0_4_line_14 |  | 8 | 26 | 0.030891 | 0.125 | 0.08 | 261 | 0 | 0.364 | 1 | 3 | cs | TRUE
15 | LV_261-860_0_4_line_15 |  | 9 | 27 | 0.015507 | 0.125 | 0.08 | 261 | 0 | 0.364 | 1 | 3 | cs | TRUE
16 | LV_261-860_0_4_line_16 |  | 10 | 11 | 0.066224 | 0.125 | 0.08 | 261 | 0 | 0.364 | 1 | 1 | cs | TRUE
17 | LV_261-860_0_4_line_17 |  | 12 | 13 | 0.019756 | 0.125 | 0.08 | 261 | 0 | 0.364 | 1 | 1 | cs | TRUE
18 | LV_261-860_0_4_line_18 |  | 12 | 14 | 0.026732 | 0.125 | 0.08 | 261 | 0 | 0.364 | 1 | 1 | cs | TRUE
19 | LV_261-860_0_4_line_19 |  | 13 | 36 | 0.0074945 | 0.125 | 0.08 | 261 | 0 | 0.364 | 1 | 1 | cs | TRUE
20 | LV_261-860_0_4_line_20 |  | 14 | 37 | 0.018038 | 0.125 | 0.08 | 261 | 0 | 0.364 | 1 | 1 | cs | TRUE
21 | LV_261-860_0_4_line_21 |  | 14 | 38 | 0.01872 | 0.125 | 0.08 | 261 | 0 | 0.364 | 1 | 1 | cs | TRUE
22 | LV_261-860_0_4_line_22 |  | 15 | 16 | 0.01953 | 0.125 | 0.08 | 261 | 0 | 0.364 | 1 | 1 | cs | TRUE
23 | LV_261-860_0_4_line_23 |  | 15 | 17 | 0.019293 | 0.125 | 0.08 | 261 | 0 | 0.364 | 1 | 1 | cs | TRUE
24 | LV_261-860_0_4_line_24 |  | 15 | 18 | 0.016104 | 0.125 | 0.08 | 261 | 0 | 0.364 | 1 | 1 | cs | TRUE
25 | LV_261-860_0_4_line_25 |  | 16 | 20 | 0.019781 | 0.125 | 0.08 | 261 | 0 | 0.364 | 1 | 1 | cs | TRUE
26 | LV_261-860_0_4_line_26 |  | 17 | 39 | 0.02376 | 0.125 | 0.08 | 261 | 0 | 0.364 | 1 | 1 | cs | TRUE
27 | LV_261-860_0_4_line_27 |  | 17 | 40 | 0.020355 | 0.125 | 0.08 | 261 | 0 | 0.364 | 1 | 1 | cs | TRUE
28 | LV_261-860_0_4_line_28 |  | 18 | 44 | 0.019244 | 0.125 | 0.08 | 261 | 0 | 0.364 | 1 | 1 | cs | TRUE
29 | LV_261-860_0_4_line_29 |  | 19 | 45 | 0.054177 | 0.125 | 0.08 | 261 | 0 | 0.364 | 1 | 1 | cs | TRUE
30 | LV_261-860_0_4_line_30 |  | 20 | 21 | 0.011003 | 0.125 | 0.08 | 261 | 0 | 0.364 | 1 | 1 | cs | TRUE
31 | LV_261-860_0_4_line_31 |  | 21 | 46 | 0.032015 | 0.125 | 0.08 | 261 | 0 | 0.364 | 1 | 1 | cs | TRUE
32 | LV_261-860_0_4_line_32 |  | 22 | 79 | 0.017259 | 0.125 | 0.08 | 261 | 0 | 0.364 | 1 | 1 | cs | TRUE
33 | LV_261-860_0_4_line_33 |  | 23 | 75 | 0.030379 | 0.125 | 0.08 | 261 | 0 | 0.364 | 1 | 1 | cs | TRUE
34 | LV_261-860_0_4_line_34 |  | 23 | 74 | 0.017938 | 0.125 | 0.08 | 261 | 0 | 0.364 | 1 | 1 | cs | TRUE
35 | LV_261-860_0_4_line_35 |  | 24 | 27 | 0.014212 | 0.125 | 0.08 | 261 | 0 | 0.364 | 1 | 3 | cs | TRUE
36 | LV_261-860_0_4_line_36 |  | 24 | 83 | 0.0059995 | 0.125 | 0.08 | 261 | 0 | 0.364 | 1 | 3 | cs | TRUE
37 | LV_261-860_0_4_line_37 |  | 25 | 31 | 0.01681 | 0.125 | 0.08 | 261 | 0 | 0.364 | 1 | 1 | cs | TRUE
38 | LV_261-860_0_4_line_38 |  | 26 | 69 | 0.0081901 | 0.125 | 0.08 | 261 | 0 | 0.364 | 1 | 3 | cs | TRUE
39 | LV_261-860_0_4_line_39 |  | 28 | 29 | 0.034868 | 0.125 | 0.08 | 261 | 0 | 0.364 | 1 | 1 | cs | TRUE
40 | LV_261-860_0_4_line_40 |  | 28 | 30 | 0.009694 | 0.125 | 0.08 | 261 | 0 | 0.364 | 1 | 1 | cs | TRUE
41 | LV_261-860_0_4_line_41 |  | 30 | 72 | 0.018245 | 0.125 | 0.08 | 261 | 0 | 0.364 | 1 | 1 | cs | TRUE
42 | LV_261-860_0_4_line_42 |  | 32 | 33 | 0.01932 | 0.125 | 0.08 | 261 | 0 | 0.364 | 1 | 1 | cs | TRUE
43 | LV_261-860_0_4_line_43 |  | 33 | 36 | 0.018282 | 0.125 | 0.08 | 261 | 0 | 0.364 | 1 | 1 | cs | TRUE
44 | LV_261-860_0_4_line_44 |  | 34 | 35 | 0.019785 | 0.125 | 0.08 | 261 | 0 | 0.364 | 1 | 1 | cs | TRUE
45 | LV_261-860_0_4_line_45 |  | 35 | 44 | 0.019308 | 0.125 | 0.08 | 261 | 0 | 0.364 | 1 | 1 | cs | TRUE
46 | LV_261-860_0_4_line_46 |  | 37 | 71 | 0.011336 | 0.125 | 0.08 | 261 | 0 | 0.364 | 1 | 1 | cs | TRUE
47 | LV_261-860_0_4_line_47 |  | 38 | 114 | 0.06796 | 0.125 | 0.08 | 261 | 0 | 0.364 | 1 | 1 | cs | TRUE
48 | LV_261-860_0_4_line_48 |  | 39 | 53 | 0.014026 | 0.125 | 0.08 | 261 | 0 | 0.364 | 1 | 1 | cs | TRUE
49 | LV_261-860_0_4_line_49 |  | 39 | 54 | 0.023355 | 0.125 | 0.08 | 261 | 0 | 0.364 | 1 | 1 | cs | TRUE
50 | LV_261-860_0_4_line_50 |  | 41 | 42 | 0.069198 | 0.125 | 0.08 | 261 | 0 | 0.364 | 1 | 1 | cs | TRUE
51 | LV_261-860_0_4_line_51 |  | 41 | 43 | 0.078912 | 0.125 | 0.08 | 261 | 0 | 0.364 | 1 | 1 | cs | TRUE
52 | LV_261-860_0_4_line_52 |  | 42 | 55 | 0.015631 | 0.125 | 0.08 | 261 | 0 | 0.364 | 1 | 1 | cs | TRUE
53 | LV_261-860_0_4_line_53 |  | 43 | 56 | 0.017848 | 0.125 | 0.08 | 261 | 0 | 0.364 | 1 | 1 | cs | TRUE
54 | LV_261-860_0_4_line_54 |  | 47 | 48 | 0.003766 | 0.125 | 0.08 | 261 | 0 | 0.364 | 1 | 1 | cs | TRUE
55 | LV_261-860_0_4_line_55 |  | 47 | 49 | 0.013468 | 0.125 | 0.08 | 261 | 0 | 0.364 | 1 | 1 | cs | TRUE
56 | LV_261-860_0_4_line_56 |  | 48 | 100 | 0.019691 | 0.125 | 0.08 | 261 | 0 | 0.364 | 1 | 1 | cs | TRUE
57 | LV_261-860_0_4_line_57 |  | 48 | 52 | 0.012435 | 0.125 | 0.08 | 261 | 0 | 0.364 | 1 | 1 | cs | TRUE
58 | LV_261-860_0_4_line_58 |  | 49 | 101 | 0.01502 | 0.125 | 0.08 | 261 | 0 | 0.364 | 1 | 1 | cs | TRUE
59 | LV_261-860_0_4_line_59 |  | 50 | 51 | 0.016619 | 0.125 | 0.08 | 261 | 0 | 0.364 | 1 | 1 | cs | TRUE
60 | LV_261-860_0_4_line_60 |  | 51 | 88 | 0.0088299 | 0.125 | 0.08 | 261 | 0 | 0.364 | 1 | 1 | cs | TRUE
61 | LV_261-860_0_4_line_61 |  | 53 | 65 | 0.013614 | 0.125 | 0.08 | 261 | 0 | 0.364 | 1 | 1 | cs | TRUE
62 | LV_261-860_0_4_line_62 |  | 54 | 61 | 0.0063061 | 0.125 | 0.08 | 261 | 0 | 0.364 | 1 | 1 | cs | TRUE
63 | LV_261-860_0_4_line_63 |  | 55 | 109 | 0.034363 | 0.125 | 0.08 | 261 | 0 | 0.364 | 1 | 1 | cs | TRUE
64 | LV_261-860_0_4_line_64 |  | 56 | 57 | 0.013009 | 0.125 | 0.08 | 261 | 0 | 0.364 | 1 | 1 | cs | TRUE
65 | LV_261-860_0_4_line_65 |  | 57 | 112 | 0.02165 | 0.125 | 0.08 | 261 | 0 | 0.364 | 1 | 1 | cs | TRUE
66 | LV_261-860_0_4_line_66 |  | 58 | 59 | 0.0088511 | 0.125 | 0.08 | 261 | 0 | 0.364 | 1 | 1 | cs | TRUE
67 | LV_261-860_0_4_line_67 |  | 58 | 60 | 0.02901 | 0.125 | 0.08 | 261 | 0 | 0.364 | 1 | 1 | cs | TRUE
68 | LV_261-860_0_4_line_68 |  | 59 | 110 | 0.014546 | 0.125 | 0.08 | 261 | 0 | 0.364 | 1 | 1 | cs | TRUE
69 | LV_261-860_0_4_line_69 |  | 60 | 108 | 0.0056417 | 0.125 | 0.08 | 261 | 0 | 0.364 | 1 | 1 | cs | TRUE
70 | LV_261-860_0_4_line_70 |  | 61 | 62 | 0.014575 | 0.125 | 0.08 | 261 | 0 | 0.364 | 1 | 1 | cs | TRUE
71 | LV_261-860_0_4_line_71 |  | 62 | 63 | 0.019296 | 0.125 | 0.08 | 261 | 0 | 0.364 | 1 | 1 | cs | TRUE
72 | LV_261-860_0_4_line_72 |  | 62 | 64 | 0.018217 | 0.125 | 0.08 | 261 | 0 | 0.364 | 1 | 2 | cs | TRUE
73 | LV_261-860_0_4_line_73 |  | 63 | 68 | 0.019735 | 0.125 | 0.08 | 261 | 0 | 0.364 | 1 | 1 | cs | TRUE
74 | LV_261-860_0_4_line_74 |  | 64 | 69 | 0.022079 | 0.125 | 0.08 | 261 | 0 | 0.364 | 1 | 3 | cs | TRUE
75 | LV_261-860_0_4_line_75 |  | 65 | 70 | 0.0017016 | 0.125 | 0.08 | 261 | 0 | 0.364 | 1 | 1 | cs | TRUE
76 | LV_261-860_0_4_line_76 |  | 66 | 67 | 0.0089355 | 0.125 | 0.08 | 261 | 0 | 0.364 | 1 | 1 | cs | TRUE
77 | LV_261-860_0_4_line_77 |  | 67 | 98 | 0.012695 | 0.125 | 0.08 | 261 | 0 | 0.364 | 1 | 1 | cs | TRUE
78 | LV_261-860_0_4_line_78 |  | 67 | 85 | 0.016357 | 0.125 | 0.08 | 261 | 0 | 0.364 | 1 | 1 | cs | TRUE
79 | LV_261-860_0_4_line_79 |  | 68 | 71 | 0.0086692 | 0.125 | 0.08 | 261 | 0 | 0.364 | 1 | 1 | cs | TRUE
80 | LV_261-860_0_4_line_80 |  | 70 | 92 | 0.0087634 | 0.125 | 0.08 | 261 | 0 | 0.364 | 1 | 1 | cs | TRUE
81 | LV_261-860_0_4_line_81 |  | 72 | 73 | 0.02093 | 0.125 | 0.08 | 261 | 0 | 0.364 | 1 | 1 | cs | TRUE
82 | LV_261-860_0_4_line_82 |  | 73 | 74 | 0.018281 | 0.125 | 0.08 | 261 | 0 | 0.364 | 1 | 1 | cs | TRUE
83 | LV_261-860_0_4_line_83 |  | 76 | 77 | 0.0044218 | 0.125 | 0.08 | 261 | 0 | 0.364 | 1 | 1 | cs | TRUE
84 | LV_261-860_0_4_line_84 |  | 77 | 108 | 0.017825 | 0.125 | 0.08 | 261 | 0 | 0.364 | 1 | 1 | cs | TRUE
85 | LV_261-860_0_4_line_85 |  | 78 | 79 | 0.016695 | 0.125 | 0.08 | 261 | 0 | 0.364 | 1 | 1 | cs | TRUE
86 | LV_261-860_0_4_line_86 |  | 80 | 81 | 0.0058521 | 0.125 | 0.08 | 261 | 0 | 0.364 | 1 | 3 | cs | TRUE
87 | LV_261-860_0_4_line_87 |  | 80 | 82 | 0.025985 | 0.125 | 0.08 | 261 | 0 | 0.364 | 1 | 3 | cs | TRUE
88 | LV_261-860_0_4_line_88 |  | 81 | 83 | 0.015527 | 0.125 | 0.08 | 261 | 0 | 0.364 | 1 | 3 | cs | TRUE
89 | LV_261-860_0_4_line_89 |  | 82 | 84 | 0.0079873 | 0.125 | 0.08 | 261 | 0 | 0.364 | 1 | 3 | cs | TRUE
90 | LV_261-860_0_4_line_90 |  | 84 | 85 | 0.020153 | 0.125 | 0.08 | 261 | 0 | 0.364 | 1 | 1 | cs | TRUE
91 | LV_261-860_0_4_line_91 |  | 86 | 87 | 0.0067223 | 0.125 | 0.08 | 261 | 0 | 0.364 | 1 | 1 | cs | TRUE
92 | LV_261-860_0_4_line_92 |  | 86 | 88 | 0.0010987 | 0.125 | 0.08 | 261 | 0 | 0.364 | 1 | 1 | cs | TRUE
93 | LV_261-860_0_4_line_93 |  | 87 | 89 | 0.0074257 | 0.125 | 0.08 | 261 | 0 | 0.364 | 1 | 1 | cs | TRUE
94 | LV_261-860_0_4_line_94 |  | 89 | 90 | 0.013388 | 0.125 | 0.08 | 261 | 0 | 0.364 | 1 | 1 | cs | TRUE
95 | LV_261-860_0_4_line_95 |  | 90 | 91 | 0.0022728 | 0.125 | 0.08 | 261 | 0 | 0.364 | 1 | 1 | cs | TRUE
96 | LV_261-860_0_4_line_96 |  | 91 | 94 | 0.0041009 | 0.125 | 0.08 | 261 | 0 | 0.364 | 1 | 1 | cs | TRUE
97 | LV_261-860_0_4_line_97 |  | 92 | 93 | 0.0079448 | 0.125 | 0.08 | 261 | 0 | 0.364 | 1 | 1 | cs | TRUE
98 | LV_261-860_0_4_line_98 |  | 93 | 97 | 0.0067011 | 0.125 | 0.08 | 261 | 0 | 0.364 | 1 | 1 | cs | TRUE
99 | LV_261-860_0_4_line_99 |  | 94 | 95 | 0.0047877 | 0.125 | 0.08 | 261 | 0 | 0.364 | 1 | 1 | cs | TRUE
100 | LV_261-860_0_4_line_100 |  | 95 | 96 | 0.015487 | 0.125 | 0.08 | 261 | 0 | 0.364 | 1 | 1 | cs | TRUE
101 | LV_261-860_0_4_line_101 |  | 96 | 97 | 0.00071491 | 0.125 | 0.08 | 261 | 0 | 0.364 | 1 | 1 | cs | TRUE
102 | LV_261-860_0_4_line_102 |  | 98 | 99 | 0.0080479 | 0.125 | 0.08 | 261 | 0 | 0.364 | 1 | 1 | cs | TRUE
103 | LV_261-860_0_4_line_103 |  | 99 | 107 | 0.023748 | 0.125 | 0.08 | 261 | 0 | 0.364 | 1 | 1 | cs | TRUE
104 | LV_261-860_0_4_line_104 |  | 100 | 113 | 0.017351 | 0.125 | 0.08 | 261 | 0 | 0.364 | 1 | 1 | cs | TRUE
105 | LV_261-860_0_4_line_105 |  | 101 | 102 | 0.010328 | 0.125 | 0.08 | 261 | 0 | 0.364 | 1 | 1 | cs | TRUE
106 | LV_261-860_0_4_line_106 |  | 102 | 103 | 0.0095431 | 0.125 | 0.08 | 261 | 0 | 0.364 | 1 | 1 | cs | TRUE
107 | LV_261-860_0_4_line_107 |  | 103 | 104 | 0.015871 | 0.125 | 0.08 | 261 | 0 | 0.364 | 1 | 1 | cs | TRUE
108 | LV_261-860_0_4_line_108 |  | 104 | 105 | 0.0047702 | 0.125 | 0.08 | 261 | 0 | 0.364 | 1 | 1 | cs | TRUE
109 | LV_261-860_0_4_line_109 |  | 105 | 106 | 0.00039178 | 0.125 | 0.08 | 261 | 0 | 0.364 | 1 | 1 | cs | TRUE
110 | LV_261-860_0_4_line_110 |  | 106 | 107 | 0.0041885 | 0.125 | 0.08 | 261 | 0 | 0.364 | 1 | 1 | cs | TRUE
111 | LV_261-860_0_4_line_111 |  | 108 | 109 | 0.021758 | 0.125 | 0.08 | 261 | 0 | 0.364 | 1 | 1 | cs | TRUE
112 | LV_261-860_0_4_line_112 |  | 110 | 111 | 0.0020182 | 0.125 | 0.08 | 261 | 0 | 0.364 | 1 | 1 | cs | TRUE
113 | LV_261-860_0_4_line_113 |  | 111 | 113 | 0.002235 | 0.125 | 0.08 | 261 | 0 | 0.364 | 1 | 1 | cs | TRUE

## trafo
| name | std_type | hv_bus | lv_bus | sn_mva | vn_hv_kv | vn_lv_kv | vk_percent | vkr_percent | pfe_kw | i0_percent | shift_degree | tap_side | tap_neutral | tap_min | tap_max | tap_step_percent | tap_step_degree | tap_pos | tap_phase_shifter | parallel | df | in_service
0 | LV_261-860_0_4_trafo_48 | 0.63 MVA 20/0.4 kV | 115 | 84 | 0.63 | 20 | 0.4 | 6 | 1.206 | 1.65 | 0.2619 | 150 | hv | 0 | -2 | 2 | 2.5 | 0 | 0 | FALSE | 1 | 1 | TRUE

## line_geodata
| x0 | y0 | x1 | y1 | x2 | y2 | x3 | y3 | x4 | y4 | x5 | y5 | x6 | y6 | x7 | y7 | x8 | y8 | x9 | y9 | x10 | y10
0 | 2682250.5512 | 1243614.4469 | 2682249.8658 | 1243612.0912 | 2682248.1928 | 1243606.2861 | 2682245.2736 | 1243587.8767 | 2682245.1713 | 1243586.6709
1 | 2682243.31 | 1243557.7833 | 2682243.2417 | 1243559.984 | 2682243.4195 | 1243562.9664 | 2682244.0263 | 1243573.171 | 2682245.1713 | 1243586.6709
2 | 2682256.0416 | 1243628.9446 | 2682250.5512 | 1243614.4469
3 | 2682252.6032 | 1243560.2361 | 2682243.31 | 1243557.7833
4 | 2682256.0416 | 1243628.9446 | 2682266.2636 | 1243652.1586
5 | 2682256.0416 | 1243628.9446 | 2682252.8463 | 1243632.6252 | 2682249.7994 | 1243635.952 | 2682243.4808 | 1243637.5767 | 2682236.5739 | 1243638.0147 | 2682235.633 | 1243638.2366
6 | 2682252.6032 | 1243560.2361 | 2682252.5181 | 1243552.7157
7 | 2682252.6032 | 1243560.2361 | 2682259.1175 | 1243561.9499 | 2682259.2926 | 1243565.6772
8 | 2682266.2636 | 1243652.1586 | 2682258.0901 | 1243665.4438 | 2682249.6615 | 1243667.7644
9 | 2682266.2636 | 1243652.1586 | 2682270.1506 | 1243660.185 | 2682279.539 | 1243680.819
10 | 2682266.2636 | 1243652.1586 | 2682270.1506 | 1243660.185 | 2682277.3872 | 1243658.3173 | 2682290.4247 | 1243658.3648
11 | 2682216.3059 | 1243645.5607 | 2682220.2833 | 1243645.2609 | 2682224.2943 | 1243642.1698 | 2682230.0296 | 1243639.5584 | 2682235.633 | 1243638.2366
12 | 2682290.1201 | 1243613.3168 | 2682312.2767 | 1243613.6051
13 | 2682290.1201 | 1243613.3168 | 2682288.5606 | 1243628.206 | 2682288.6591 | 1243628.8622
14 | 2682343.1649 | 1243613.9853 | 2682341.221 | 1243613.9817 | 2682312.2767 | 1243613.6051
15 | 2682290.726 | 1243644.2293 | 2682289.6261 | 1243635.3037 | 2682288.6591 | 1243628.8622
16 | 2682312.6597 | 1243584.9756 | 2682312.6025 | 1243580.3826 | 2682298.7707 | 1243580.3685 | 2682293.0763 | 1243578.9441 | 2682288.6605 | 1243577.4262 | 2682283.6402 | 1243577.5344 | 2682277.8986 | 1243578.967 | 2682272.0581 | 1243579.353 | 2682267.0564 | 1243578.1161 | 2682265.6402 | 1243571.2359 | 2682259.2926 | 1243565.6772
17 | 2682395.7439 | 1243510.8861 | 2682410.6799 | 1243510.8601 | 2682415.4961 | 1243511.0538
18 | 2682395.7439 | 1243510.8861 | 2682395.5312 | 1243537.6136
19 | 2682422.9846 | 1243511.355 | 2682415.4961 | 1243511.0538
20 | 2682395.5312 | 1243537.6136 | 2682395.3874 | 1243555.6513
21 | 2682395.5312 | 1243537.6136 | 2682377.1724 | 1243541.2722
22 | 2682478.6017 | 1243619.5157 | 2682478.7356 | 1243639.0452
23 | 2682459.256 | 1243619.7804 | 2682475.2735 | 1243619.6918 | 2682478.6017 | 1243619.5157
24 | 2682478.6017 | 1243619.5157 | 2682478.3562 | 1243603.4131
25 | 2682478.8713 | 1243658.8257 | 2682478.7356 | 1243639.0452
26 | 2682459.256 | 1243619.7804 | 2682435.4276 | 1243620.0829
27 | 2682459.256 | 1243619.7804 | 2682459.1352 | 1243640.1352
28 | 2682478.0627 | 1243584.1718 | 2682478.3562 | 1243603.4131
29 | 2682254.7779 | 1243498.6888 | 2682252.8663 | 1243511.8381 | 2682252.2602 | 1243529.9205 | 2682252.5181 | 1243552.7157
30 | 2682478.8713 | 1243658.8257 | 2682478.6837 | 1243669.8267
31 | 2682478.6837 | 1243669.8267 | 2682478.6254 | 1243673.2438 | 2682477.7011 | 1243686.9854 | 2682476.3123 | 1243701.7445
32 | 2682233.0215 | 1243672.3459 | 2682233.0215 | 1243672.3459 | 2682249.6615 | 1243667.7644
33 | 2682279.539 | 1243680.819 | 2682291.8751 | 1243708.581
34 | 2682279.539 | 1243680.819 | 2682277.2214 | 1243682.2546 | 2682272.8004 | 1243687.6527 | 2682265.4685 | 1243691.4016
35 | 2682290.4247 | 1243658.3648 | 2682291.0587 | 1243654.6153 | 2682291.107 | 1243647.3218 | 2682290.726 | 1243644.2293
36 | 2682290.4247 | 1243658.3648 | 2682296.4242 | 1243658.378
37 | 2682216.3059 | 1243645.5607 | 2682214.427 | 1243645.7023 | 2682205.7922 | 1243646.4721 | 2682199.7269 | 1243648.0066
38 | 2682351.355 | 1243614.0007 | 2682343.1649 | 1243613.9853
39 | 2682220.595 | 1243727.4469 | 2682186.5661 | 1243719.8441
40 | 2682216.9328 | 1243718.4674 | 2682220.595 | 1243727.4469
41 | 2682216.9328 | 1243718.4674 | 2682233.3465 | 1243710.5002
42 | 2682441.1106 | 1243510.8717 | 2682460.4 | 1243511.9627 | 2682460.4 | 1243511.9627
43 | 2682422.9846 | 1243511.355 | 2682437.2939 | 1243511.9305 | 2682441.1106 | 1243510.8717 | 2682441.1106 | 1243510.8717
44 | 2682477.6504 | 1243545.0825 | 2682477.7701 | 1243564.8671
45 | 2682478.0627 | 1243584.1718 | 2682477.9495 | 1243576.7423 | 2682477.8196 | 1243573.0378 | 2682477.7701 | 1243564.8671
46 | 2682395.297 | 1243566.9871 | 2682395.3874 | 1243555.6513
47 | 2682309.2791 | 1243540.2498 | 2682330.4879 | 1243540.4907 | 2682357.7355 | 1243541.1026 | 2682374.824 | 1243541.7402 | 2682377.1724 | 1243541.2722
48 | 2682435.4276 | 1243620.0829 | 2682434.6509 | 1243634.0877
49 | 2682435.4276 | 1243620.0829 | 2682414.776 | 1243618.595 | 2682412.1888 | 1243618.0204
50 | 2682276.9654 | 1243853.7752 | 2682250.7233 | 1243844.538 | 2682253.8589 | 1243826.6241 | 2682259.1013 | 1243803.9581
51 | 2682276.9654 | 1243853.7752 | 2682304.3237 | 1243862.6388 | 2682309.9231 | 1243844.759 | 2682312.634 | 1243845.4749 | 2682322.0069 | 1243818.4401
52 | 2682259.1013 | 1243803.9581 | 2682262.623 | 1243788.7292
53 | 2682327.8534 | 1243801.5765 | 2682322.0069 | 1243818.4401
54 | 2682369.6137 | 1243769.9219 | 2682373.1398 | 1243771.2719
55 | 2682373.1398 | 1243771.2719 | 2682375.6546 | 1243763.2565 | 2682376.4081 | 1243758.2456
56 | 2682369.6137 | 1243769.9219 | 2682351.1757 | 1243763.0105
57 | 2682369.6137 | 1243769.9219 | 2682372.9206 | 1243781.9092
58 | 2682378.6416 | 1243743.3922 | 2682376.4081 | 1243758.2456
59 | 2682428.9162 | 1243737.4823 | 2682427.9958 | 1243754.0762
60 | 2682428.9162 | 1243737.4823 | 2682429.4052 | 1243728.6659
61 | 2682434.6509 | 1243634.0877 | 2682433.8969 | 1243647.6806
62 | 2682412.1888 | 1243618.0204 | 2682406.0327 | 1243616.6532
63 | 2682262.623 | 1243788.7292 | 2682259.8289 | 1243788.0122 | 2682265.6277 | 1243768.2783 | 2682267.8238 | 1243769.0649 | 2682269.916 | 1243760.7468
64 | 2682327.8534 | 1243801.5765 | 2682331.0538 | 1243788.9675
65 | 2682326.2817 | 1243773.779 | 2682334.3218 | 1243776.0922 | 2682331.0538 | 1243788.9675
66 | 2682309.0398 | 1243747.2095 | 2682317.3273 | 1243750.3175
67 | 2682309.0398 | 1243747.2095 | 2682280.729 | 1243740.8776
68 | 2682317.3273 | 1243750.3175 | 2682330.9469 | 1243755.4253
69 | 2682275.2233 | 1243739.6462 | 2682280.729 | 1243740.8776
70 | 2682391.6438 | 1243614.493 | 2682400.1955 | 1243615.3568 | 2682406.0327 | 1243616.6532
71 | 2682391.6438 | 1243614.493 | 2682392.9919 | 1243605.0493 | 2682393.8628 | 1243595.3313
72 | 2682391.6438 | 1243614.493 | 2682379.1785 | 1243614.053 | 2682373.4343 | 1243614.0422
73 | 2682393.8628 | 1243595.3313 | 2682395.1924 | 1243580.4954 | 2682395.2299 | 1243575.656
74 | 2682351.355 | 1243614.0007 | 2682373.4343 | 1243614.0422
75 | 2682433.8027 | 1243649.3796 | 2682433.8969 | 1243647.6806
76 | 2682387.4399 | 1243654.3079 | 2682388.3781 | 1243645.4218
77 | 2682387.4399 | 1243654.3079 | 2682386.7483 | 1243666.9843
78 | 2682387.4399 | 1243654.3079 | 2682378.3566 | 1243653.6258 | 2682371.1212 | 1243653.1911
79 | 2682395.297 | 1243566.9871 | 2682395.2299 | 1243575.656
80 | 2682433.3174 | 1243658.1295 | 2682433.8027 | 1243649.3796
81 | 2682249.7353 | 1243700.6697 | 2682247.2058 | 1243701.975 | 2682237.0392 | 1243711.8301 | 2682233.3465 | 1243710.5002
82 | 2682265.4685 | 1243691.4016 | 2682262.8283 | 1243692.7515 | 2682253.7528 | 1243698.5966 | 2682249.7353 | 1243700.6697
83 | 2682257.8273 | 1243735.7593 | 2682253.512 | 1243734.795
84 | 2682275.2233 | 1243739.6462 | 2682257.8273 | 1243735.7593
85 | 2682233.0215 | 1243672.3459 | 2682219.0549 | 1243681.4924
86 | 2682317.8024 | 1243658.2777 | 2682311.9504 | 1243658.3262
87 | 2682317.8024 | 1243658.2777 | 2682317.8024 | 1243658.2777 | 2682321.4833 | 1243657.1836 | 2682326.8037 | 1243655.6007 | 2682330.9557 | 1243654.3351 | 2682336.9555 | 1243652.8173 | 2682343.0089 | 1243652.4556
88 | 2682296.4242 | 1243658.378 | 2682303.7573 | 1243658.3941 | 2682311.9504 | 1243658.3262
89 | 2682350.9921 | 1243652.3492 | 2682345.2615 | 1243652.3211 | 2682343.0089 | 1243652.4556
90 | 2682350.9921 | 1243652.3492 | 2682357.6488 | 1243652.3819 | 2682371.1212 | 1243653.1911
91 | 2682429.466 | 1243727.5689 | 2682429.8383 | 1243720.8569
92 | 2682429.466 | 1243727.5689 | 2682429.4052 | 1243728.6659
93 | 2682430.2495 | 1243713.4426 | 2682429.8383 | 1243720.8569
94 | 2682430.991 | 1243700.0746 | 2682430.2495 | 1243713.4426
95 | 2682431.1168 | 1243697.8053 | 2682430.991 | 1243700.0746
96 | 2682431.1168 | 1243697.8053 | 2682431.3439 | 1243693.7108
97 | 2682433.3174 | 1243658.1295 | 2682432.8774 | 1243666.0621
98 | 2682432.5063 | 1243672.7529 | 2682432.8774 | 1243666.0621
99 | 2682431.6091 | 1243688.9304 | 2682431.3439 | 1243693.7108
100 | 2682432.4667 | 1243673.4667 | 2682431.6091 | 1243688.9304
101 | 2682432.5063 | 1243672.7529 | 2682432.4667 | 1243673.4667
102 | 2682386.31 | 1243675.0203 | 2682386.7483 | 1243666.9843
103 | 2682386.31 | 1243675.0203 | 2682386.01 | 1243680.5181 | 2682384.4145 | 1243698.6906
104 | 2682334.9292 | 1243756.9187 | 2682345.124 | 1243760.7421 | 2682351.1757 | 1243763.0105
105 | 2682378.6416 | 1243743.3922 | 2682380.1774 | 1243733.1793
106 | 2682380.1774 | 1243733.1793 | 2682381.5964 | 1243723.7423
107 | 2682383.5966 | 1243708.0052 | 2682383.0828 | 1243713.8572 | 2682381.5964 | 1243723.7423
108 | 2682383.5966 | 1243708.0052 | 2682384.0139 | 1243703.2533
109 | 2682384.0481 | 1243702.8631 | 2682384.0139 | 1243703.2533
110 | 2682384.0481 | 1243702.8631 | 2682384.4145 | 1243698.6906
111 | 2682275.2233 | 1243739.6462 | 2682269.916 | 1243760.7468
112 | 2682332.8365 | 1243756.1339 | 2682330.9469 | 1243755.4253
113 | 2682334.9292 | 1243756.9187 | 2682332.8365 | 1243756.1339

## bus_geodata
| x | y | coords
0 | 2682245.1713 | 1243586.6709
1 | 2682250.5512 | 1243614.4469
2 | 2682243.31 | 1243557.7833
3 | 2682256.0416 | 1243628.9446
4 | 2682252.6032 | 1243560.2361
5 | 2682266.2636 | 1243652.1586
6 | 2682235.633 | 1243638.2366
7 | 2682290.1201 | 1243613.3168
8 | 2682312.2767 | 1243613.6051
9 | 2682288.6591 | 1243628.8622
10 | 2682259.2926 | 1243565.6772
11 | 2682312.6597 | 1243584.9756
12 | 2682395.7439 | 1243510.8861
13 | 2682415.4961 | 1243511.0538
14 | 2682395.5312 | 1243537.6136
15 | 2682478.6017 | 1243619.5157
16 | 2682478.7356 | 1243639.0452
17 | 2682459.256 | 1243619.7804
18 | 2682478.3562 | 1243603.4131
19 | 2682252.5181 | 1243552.7157
20 | 2682478.8713 | 1243658.8257
21 | 2682478.6837 | 1243669.8267
22 | 2682249.6615 | 1243667.7644
23 | 2682279.539 | 1243680.819
24 | 2682290.4247 | 1243658.3648
25 | 2682216.3059 | 1243645.5607
26 | 2682343.1649 | 1243613.9853
27 | 2682290.726 | 1243644.2293
28 | 2682220.595 | 1243727.4469
29 | 2682186.5661 | 1243719.8441
30 | 2682216.9328 | 1243718.4674
31 | 2682199.7269 | 1243648.0066
32 | 2682460.4 | 1243511.9627
33 | 2682441.1106 | 1243510.8717
34 | 2682477.6504 | 1243545.0825
35 | 2682477.7701 | 1243564.8671
36 | 2682422.9846 | 1243511.355
37 | 2682395.3874 | 1243555.6513
38 | 2682377.1724 | 1243541.2722
39 | 2682435.4276 | 1243620.0829
40 | 2682459.1352 | 1243640.1352
41 | 2682276.9654 | 1243853.7752
42 | 2682259.1013 | 1243803.9581
43 | 2682322.0069 | 1243818.4401
44 | 2682478.0627 | 1243584.1718
45 | 2682254.7779 | 1243498.6888
46 | 2682476.3123 | 1243701.7445
47 | 2682373.1398 | 1243771.2719
48 | 2682369.6137 | 1243769.9219
49 | 2682376.4081 | 1243758.2456
50 | 2682427.9958 | 1243754.0762
51 | 2682428.9162 | 1243737.4823
52 | 2682372.9206 | 1243781.9092
53 | 2682434.6509 | 1243634.0877
54 | 2682412.1888 | 1243618.0204
55 | 2682262.623 | 1243788.7292
56 | 2682327.8534 | 1243801.5765
57 | 2682331.0538 | 1243788.9675
58 | 2682309.0398 | 1243747.2095
59 | 2682317.3273 | 1243750.3175
60 | 2682280.729 | 1243740.8776
61 | 2682406.0327 | 1243616.6532
62 | 2682391.6438 | 1243614.493
63 | 2682393.8628 | 1243595.3313
64 | 2682373.4343 | 1243614.0422
65 | 2682433.8969 | 1243647.6806
66 | 2682388.3781 | 1243645.4218
67 | 2682387.4399 | 1243654.3079
68 | 2682395.2299 | 1243575.656
69 | 2682351.355 | 1243614.0007
70 | 2682433.8027 | 1243649.3796
71 | 2682395.297 | 1243566.9871
72 | 2682233.3465 | 1243710.5002
73 | 2682249.7353 | 1243700.6697
74 | 2682265.4685 | 1243691.4016
75 | 2682291.8751 | 1243708.581
76 | 2682253.512 | 1243734.795
77 | 2682257.8273 | 1243735.7593
78 | 2682219.0549 | 1243681.4924
79 | 2682233.0215 | 1243672.3459
80 | 2682317.8024 | 1243658.2777
81 | 2682311.9504 | 1243658.3262
82 | 2682343.0089 | 1243652.4556
83 | 2682296.4242 | 1243658.378
84 | 2682350.9921 | 1243652.3492
85 | 2682371.1212 | 1243653.1911
86 | 2682429.466 | 1243727.5689
87 | 2682429.8383 | 1243720.8569
88 | 2682429.4052 | 1243728.6659
89 | 2682430.2495 | 1243713.4426
90 | 2682430.991 | 1243700.0746
91 | 2682431.1168 | 1243697.8053
92 | 2682433.3174 | 1243658.1295
93 | 2682432.8774 | 1243666.0621
94 | 2682431.3439 | 1243693.7108
95 | 2682431.6091 | 1243688.9304
96 | 2682432.4667 | 1243673.4667
97 | 2682432.5063 | 1243672.7529
98 | 2682386.7483 | 1243666.9843
99 | 2682386.31 | 1243675.0203
100 | 2682351.1757 | 1243763.0105
101 | 2682378.6416 | 1243743.3922
102 | 2682380.1774 | 1243733.1793
103 | 2682381.5964 | 1243723.7423
104 | 2682383.5966 | 1243708.0052
105 | 2682384.0139 | 1243703.2533
106 | 2682384.0481 | 1243702.8631
107 | 2682384.4145 | 1243698.6906
108 | 2682275.2233 | 1243739.6462
109 | 2682269.916 | 1243760.7468
110 | 2682330.9469 | 1243755.4253
111 | 2682332.8365 | 1243756.1339
112 | 2682326.2817 | 1243773.779
113 | 2682334.9292 | 1243756.9187
114 | 2682309.2791 | 1243540.2498
115 | 2682387.4399 | 1243654.3079

## line_std_types
| c_nf_per_km | r_ohm_per_km | x_ohm_per_km | max_i_ka | type | q_mm2 | alpha | voltage_rating
NAYY 4x50 SE | 210 | 0.642 | 0.083 | 0.142 | cs | 50 | 0.00403 | LV
NAYY 4x120 SE | 264 | 0.225 | 0.08 | 0.242 | cs | 120 | 0.00403 | LV
NAYY 4x150 SE | 261 | 0.208 | 0.08 | 0.27 | cs | 150 | 0.00403 | LV
NA2XS2Y 1x95 RM/25 12/20 kV | 216 | 0.313 | 0.132 | 0.252 | cs | 95 | 0.00403 | MV
NA2XS2Y 1x185 RM/25 12/20 kV | 273 | 0.161 | 0.117 | 0.362 | cs | 185 | 0.00403 | MV
NA2XS2Y 1x240 RM/25 12/20 kV | 304 | 0.122 | 0.112 | 0.421 | cs | 240 | 0.00403 | MV
NA2XS2Y 1x95 RM/25 6/10 kV | 315 | 0.313 | 0.123 | 0.249 | cs | 95 | 0.00403 | MV
NA2XS2Y 1x185 RM/25 6/10 kV | 406 | 0.161 | 0.11 | 0.358 | cs | 185 | 0.00403 | MV
NA2XS2Y 1x240 RM/25 6/10 kV | 456 | 0.122 | 0.105 | 0.416 | cs | 240 | 0.00403 | MV
NA2XS2Y 1x150 RM/25 12/20 kV | 250 | 0.206 | 0.116 | 0.319 | cs | 150 | 0.00403 | MV
NA2XS2Y 1x120 RM/25 12/20 kV | 230 | 0.253 | 0.119 | 0.283 | cs | 120 | 0.00403 | MV
NA2XS2Y 1x70 RM/25 12/20 kV | 190 | 0.443 | 0.132 | 0.22 | cs | 70 | 0.00403 | MV
NA2XS2Y 1x150 RM/25 6/10 kV | 360 | 0.206 | 0.11 | 0.315 | cs | 150 | 0.00403 | MV
NA2XS2Y 1x120 RM/25 6/10 kV | 340 | 0.253 | 0.113 | 0.28 | cs | 120 | 0.00403 | MV
NA2XS2Y 1x70 RM/25 6/10 kV | 280 | 0.443 | 0.123 | 0.217 | cs | 70 | 0.00403 | MV
N2XS(FL)2Y 1x120 RM/35 64/110 kV | 112 | 0.153 | 0.166 | 0.366 | cs | 120 | 0.00393 | HV
N2XS(FL)2Y 1x185 RM/35 64/110 kV | 125 | 0.099 | 0.156 | 0.457 | cs | 185 | 0.00393 | HV
N2XS(FL)2Y 1x240 RM/35 64/110 kV | 135 | 0.075 | 0.149 | 0.526 | cs | 240 | 0.00393 | HV
N2XS(FL)2Y 1x300 RM/35 64/110 kV | 144 | 0.06 | 0.144 | 0.588 | cs | 300 | 0.00393 | HV
15-AL1/3-ST1A 0.4 | 11 | 1.8769 | 0.35 | 0.105 | ol | 16 | 0.00403 | LV
24-AL1/4-ST1A 0.4 | 11.25 | 1.2012 | 0.335 | 0.14 | ol | 24 | 0.00403 | LV
48-AL1/8-ST1A 0.4 | 12.2 | 0.5939 | 0.3 | 0.21 | ol | 48 | 0.00403 | LV
94-AL1/15-ST1A 0.4 | 13.2 | 0.306 | 0.29 | 0.35 | ol | 94 | 0.00403 | LV
34-AL1/6-ST1A 10.0 | 9.7 | 0.8342 | 0.36 | 0.17 | ol | 34 | 0.00403 | MV
48-AL1/8-ST1A 10.0 | 10.1 | 0.5939 | 0.35 | 0.21 | ol | 48 | 0.00403 | MV
70-AL1/11-ST1A 10.0 | 10.4 | 0.4132 | 0.339 | 0.29 | ol | 70 | 0.00403 | MV
94-AL1/15-ST1A 10.0 | 10.75 | 0.306 | 0.33 | 0.35 | ol | 94 | 0.00403 | MV
122-AL1/20-ST1A 10.0 | 11.1 | 0.2376 | 0.323 | 0.41 | ol | 122 | 0.00403 | MV
149-AL1/24-ST1A 10.0 | 11.25 | 0.194 | 0.315 | 0.47 | ol | 149 | 0.00403 | MV
34-AL1/6-ST1A 20.0 | 9.15 | 0.8342 | 0.382 | 0.17 | ol | 34 | 0.00403 | MV
48-AL1/8-ST1A 20.0 | 9.5 | 0.5939 | 0.372 | 0.21 | ol | 48 | 0.00403 | MV
70-AL1/11-ST1A 20.0 | 9.7 | 0.4132 | 0.36 | 0.29 | ol | 70 | 0.00403 | MV
94-AL1/15-ST1A 20.0 | 10 | 0.306 | 0.35 | 0.35 | ol | 94 | 0.00403 | MV
122-AL1/20-ST1A 20.0 | 10.3 | 0.2376 | 0.344 | 0.41 | ol | 122 | 0.00403 | MV
149-AL1/24-ST1A 20.0 | 10.5 | 0.194 | 0.337 | 0.47 | ol | 149 | 0.00403 | MV
184-AL1/30-ST1A 20.0 | 10.75 | 0.1571 | 0.33 | 0.535 | ol | 184 | 0.00403 | MV
243-AL1/39-ST1A 20.0 | 11 | 0.1188 | 0.32 | 0.645 | ol | 243 | 0.00403 | MV
48-AL1/8-ST1A 110.0 | 8 | 0.5939 | 0.46 | 0.21 | ol | 48 | 0.00403 | HV
70-AL1/11-ST1A 110.0 | 8.4 | 0.4132 | 0.45 | 0.29 | ol | 70 | 0.00403 | HV
94-AL1/15-ST1A 110.0 | 8.65 | 0.306 | 0.44 | 0.35 | ol | 94 | 0.00403 | HV
122-AL1/20-ST1A 110.0 | 8.5 | 0.2376 | 0.43 | 0.41 | ol | 122 | 0.00403 | HV
149-AL1/24-ST1A 110.0 | 8.75 | 0.194 | 0.41 | 0.47 | ol | 149 | 0.00403 | HV
184-AL1/30-ST1A 110.0 | 8.8 | 0.1571 | 0.4 | 0.535 | ol | 184 | 0.00403 | HV
243-AL1/39-ST1A 110.0 | 9 | 0.1188 | 0.39 | 0.645 | ol | 243 | 0.00403 | HV
305-AL1/39-ST1A 110.0 | 9.2 | 0.0949 | 0.38 | 0.74 | ol | 305 | 0.00403 | HV
490-AL1/64-ST1A 110.0 | 9.75 | 0.059 | 0.37 | 0.96 | ol | 490 | 0.00403 | HV
679-AL1/86-ST1A 110.0 | 9.95 | 0.042 | 0.36 | 1.15 | ol | 679 | 0.00403 | HV
490-AL1/64-ST1A 220.0 | 10 | 0.059 | 0.285 | 0.96 | ol | 490 | 0.00403 | HV
679-AL1/86-ST1A 220.0 | 11.7 | 0.042 | 0.275 | 1.15 | ol | 679 | 0.00403 | HV
490-AL1/64-ST1A 380.0 | 11 | 0.059 | 0.253 | 0.96 | ol | 490 | 0.00403 | HV
679-AL1/86-ST1A 380.0 | 14.6 | 0.042 | 0.25 | 1.15 | ol | 679 | 0.00403 | HV

## trafo_std_types
| i0_percent | pfe_kw | vkr_percent | sn_mva | vn_lv_kv | vn_hv_kv | vk_percent | shift_degree | vector_group | tap_side | tap_neutral | tap_min | tap_max | tap_step_degree | tap_step_percent | tap_phase_shifter
160 MVA 380/110 kV | 0.06 | 60 | 0.25 | 160 | 110 | 380 | 12.2 | 0 | Yy0 | hv | 0 | -9 | 9 | 0 | 1.5 | FALSE
100 MVA 220/110 kV | 0.06 | 55 | 0.26 | 100 | 110 | 220 | 12 | 0 | Yy0 | hv | 0 | -9 | 9 | 0 | 1.5 | FALSE
63 MVA 110/20 kV | 0.04 | 22 | 0.32 | 63 | 20 | 110 | 18 | 150 | YNd5 | hv | 0 | -9 | 9 | 0 | 1.5 | FALSE
40 MVA 110/20 kV | 0.05 | 18 | 0.34 | 40 | 20 | 110 | 16.2 | 150 | YNd5 | hv | 0 | -9 | 9 | 0 | 1.5 | FALSE
25 MVA 110/20 kV | 0.07 | 14 | 0.41 | 25 | 20 | 110 | 12 | 150 | YNd5 | hv | 0 | -9 | 9 | 0 | 1.5 | FALSE
63 MVA 110/10 kV | 0.04 | 22 | 0.32 | 63 | 10 | 110 | 18 | 150 | YNd5 | hv | 0 | -9 | 9 | 0 | 1.5 | FALSE
40 MVA 110/10 kV | 0.05 | 18 | 0.34 | 40 | 10 | 110 | 16.2 | 150 | YNd5 | hv | 0 | -9 | 9 | 0 | 1.5 | FALSE
25 MVA 110/10 kV | 0.07 | 14 | 0.41 | 25 | 10 | 110 | 12 | 150 | YNd5 | hv | 0 | -9 | 9 | 0 | 1.5 | FALSE
0.25 MVA 20/0.4 kV | 0.32 | 0.8 | 1.44 | 0.25 | 0.4 | 20 | 6 | 150 | Yzn5 | hv | 0 | -2 | 2 | 0 | 2.5 | FALSE
0.4 MVA 20/0.4 kV | 0.3375 | 1.35 | 1.425 | 0.4 | 0.4 | 20 | 6 | 150 | Dyn5 | hv | 0 | -2 | 2 | 0 | 2.5 | FALSE
0.63 MVA 20/0.4 kV | 0.2619 | 1.65 | 1.206 | 0.63 | 0.4 | 20 | 6 | 150 | Dyn5 | hv | 0 | -2 | 2 | 0 | 2.5 | FALSE
0.25 MVA 10/0.4 kV | 0.24 | 0.6 | 1.2 | 0.25 | 0.4 | 10 | 4 | 150 | Dyn5 | hv | 0 | -2 | 2 | 0 | 2.5 | FALSE
0.4 MVA 10/0.4 kV | 0.2375 | 0.95 | 1.325 | 0.4 | 0.4 | 10 | 4 | 150 | Dyn5 | hv | 0 | -2 | 2 | 0 | 2.5 | FALSE
0.63 MVA 10/0.4 kV | 0.1873 | 1.18 | 1.0794 | 0.63 | 0.4 | 10 | 4 | 150 | Dyn5 | hv | 0 | -2 | 2 | 0 | 2.5 | FALSE

## trafo3w_std_types
| sn_hv_mva | sn_mv_mva | sn_lv_mva | vn_hv_kv | vn_mv_kv | vn_lv_kv | vk_hv_percent | vk_mv_percent | vk_lv_percent | vkr_hv_percent | vkr_mv_percent | vkr_lv_percent | pfe_kw | i0_percent | shift_mv_degree | shift_lv_degree | vector_group | tap_side | tap_neutral | tap_min | tap_max | tap_step_percent
63/25/38 MVA 110/20/10 kV | 63 | 25 | 38 | 110 | 20 | 10 | 10.4 | 10.4 | 10.4 | 0.28 | 0.32 | 0.35 | 35 | 0.89 | 0 | 0 | YN0yn0yn0 | hv | 0 | -10 | 10 | 1.2
63/25/38 MVA 110/10/10 kV | 63 | 25 | 38 | 110 | 10 | 10 | 10.4 | 10.4 | 10.4 | 0.28 | 0.32 | 0.35 | 35 | 0.89 | 0 | 0 | YN0yn0yn0 | hv | 0 | -10 | 10 | 1.2

## fuse_std_types
| fuse_type | i_rated_a | t_avg | t_min | t_total | x_avg | x_min | x_total
HV 100A | HV 100A | 100 | 0 | [10.0, 3.64, 0.854, 0.281, 0.1, 0.0531, 0.022, 0.01] | [10.0, 4.267, 1.21, 0.403, 0.1, 0.058, 0.022, 0.01] | 0 | [300.0, 350.0, 450.0, 550.0, 700.0, 850.0, 1200.0, 1752.0] | [600.0, 700.0, 900.0, 1150.0, 1665.0, 2000.0, 3000.0, 4313.0]
HV 10A | HV 10A | 10 | 0 | [10.0, 1675.0, 0.344, 0.156, 0.1, 0.0417, 0.0171, 0.01] | [10.0, 1.3, 0.3, 0.155, 0.1, 0.0555, 0.023, 0.01] | 0 | [30.0, 32.0, 35.0, 37.0, 39.0, 50.0, 70.0, 88.0] | [60.0, 70.0, 80.0, 87.0, 94.0, 110.0, 150.0, 216.0]
HV 125A | HV 125A | 125 | 0 | [10.0, 1.82, 0.344, 0.1, 0.0467, 0.0269, 0.01] | [10.0, 2.478, 0.426, 0.1, 0.0427, 0.0211, 0.01] | 0 | [375.0, 500.0, 700.0, 925.0, 1200.0, 1500.0, 2341.0] | [750.0, 1000.0, 1500.0, 2200.0, 3000.0, 4000.0, 5765.0]
HV 160A | HV 160A | 160 | 0 | [10.0, 4.15, 1.03, 0.198, 0.1, 0.051, 0.0172, 0.01] | [10.0, 2.3, 0.734, 0.274, 0.1, 0.046, 0.0177, 0.01] | 0 | [480.0, 550.0, 700.0, 1000.0, 1260.0, 1600.0, 2500.0, 3227.0] | [960.0, 1300.0, 1700.0, 2200.0, 2996.0, 4000.0, 6000.0, 7946.0]
HV 16A | HV 16A | 16 | 0 | [10.0, 0.352, 0.164, 0.1, 0.0649, 0.0342, 0.01] | [10.0, 2.34, 0.722, 0.181, 0.1, 0.055, 0.0296, 0.01] | 0 | [48.0, 60.0, 65.0, 71.0, 80.0, 100.0, 162.0] | [96.0, 110.0, 125.0, 150.0, 168.0, 200.0, 250.0, 398.0]
HV 200A | HV 200A | 200 | 0 | [10.0, 4.267, 1.21, 0.403, 0.1, 0.058, 0.022, 0.01] | [10.0, 3.73, 1.654, 0.328, 0.1, 0.0531, 0.019, 0.01] | 0 | [600.0, 700.0, 900.0, 1150.0, 1665.0, 2000.0, 3000.0, 4313.0] | [1200.0, 1500.0, 1800.0, 2700.0, 3960.0, 5000.0, 7500.0, 10620.0]
HV 20A | HV 20A | 20 | 0 | [10.0, 1.3, 0.3, 0.155, 0.1, 0.0555, 0.023, 0.01] | [10.0, 1.3, 0.161, 0.1, 0.0611, 0.0399, 0.0141, 0.01] | 0 | [60.0, 70.0, 80.0, 87.0, 94.0, 110.0, 150.0, 216.0] | [120.0, 150.0, 200.0, 223.0, 260.0, 300.0, 450.0, 532.0]
HV 25A | HV 25A | 25 | 0 | [10.0, 2.512, 0.833, 0.299, 0.1, 0.0372, 0.0223, 0.01] | [10.0, 3.125, 0.597, 0.198, 0.1, 0.0378, 0.022, 0.01] | 0 | [75.0, 82.0, 90.0, 100.0, 124.0, 170.0, 200.0, 289.0] | [150.0, 170.0, 210.0, 250.0, 294.0, 400.0, 500.0, 711.0]
HV 31.5A | HV 31.5A | 31.5 | 0 | [10.0, 2.34, 0.722, 0.181, 0.1, 0.055, 0.0296, 0.01] | [10.0, 2.84, 0.368, 0.164, 0.1, 0.0621, 0.0378, 0.0195, 0.01] | 0 | [95.0, 110.0, 125.0, 150.0, 165.0, 200.0, 250.0, 390.0] | [189.0, 220.0, 300.0, 350.0, 393.0, 450.0, 530.0, 700.0, 960.0]
HV 40A | HV 40A | 40 | 0 | [10.0, 1.3, 0.161, 0.1, 0.0611, 0.0399, 0.0141, 0.01] | [10.0, 2.05, 0.369, 0.198, 0.1, 0.051, 0.0298, 0.01] | 0 | [120.0, 150.0, 200.0, 223.0, 260.0, 300.0, 450.0, 532.0] | [240.0, 300.0, 400.0, 450.0, 530.0, 650.0, 800.0, 1311.0]
HV 50A | HV 50A | 50 | 0 | [10.0, 3.215, 0.597, 0.198, 0.1, 0.0378, 0.022, 0.01] | [10.0, 3.64, 0.854, 0.281, 0.1, 0.0531, 0.022, 0.01] | 0 | [150.0, 170.0, 210.0, 250.0, 294.0, 400.0, 500.0, 711.0] | [300.0, 350.0, 450.0, 550.0, 700.0, 850.0, 1200.0, 1752.0]
HV 6.3A | HV 6.3A | 6.3 | 0 | [10.0, 1.39, 0.344, 0.168, 0.1, 0.056, 0.0263, 0.01] | [10.0, 1.711, 0.516, 0.198, 0.1, 0.0634, 0.0303, 0.01] | 0 | [19.0, 19.5, 20.4, 20.8, 22.0, 25.0, 32.0, 48.0] | [38.0, 40.0, 43.0, 48.0, 53.0, 60.0, 75.0, 118.0]
HV 63A | HV 63A | 63 | 0 | [10.0, 2.84, 0.368, 0.164, 0.1, 0.0621, 0.0378, 0.0195, 0.01] | [10.0, 1.82, 0.344, 0.1, 0.0467, 0.0269, 0.01] | 0 | [189.0, 220.0, 300.0, 350.0, 393.0, 450.0, 530.0, 700.0, 961.0] | [378.0, 500.0, 700.0, 934.0, 1200.0, 1500.0, 2366.0]
HV 80A | HV 80A | 80 | 0 | [10.0, 2.05, 0.369, 0.198, 0.1, 0.051, 0.0298, 0.01] | [10.0, 4.15, 1.03, 0.198, 0.1, 0.051, 0.0172, 0.01] | 0 | [240.0, 300.0, 400.0, 450.0, 530.0, 650.0, 800.0, 1311.0] | [480.0, 550.0, 700.0, 1000.0, 1260.0, 1600.0, 2500.0, 3227.0]
Siemens NH-1-100 | Siemens NH-1-100 | 100 | [5400.0, 2000.0, 400.0, 20.0, 1.0, 0.2, 0.012, 0.004] | 0 | 0 | [150.0, 190.0, 250.0, 430.0, 900.0, 1250.0, 2700.0, 3600.0] | 0 | 0
Siemens NH-1-125 | Siemens NH-1-125 | 125 | [4800.0, 120.0, 7.0, 0.1, 0.004] | 0 | 0 | [180.0, 400.0, 740.0, 2000.0, 4250.0] | 0 | 0
Siemens NH-1-16 | Siemens NH-1-16 | 16 | [4000.0, 400.0, 2.0, 0.1, 0.04, 0.01] | 0 | 0 | [26.0, 35.0, 75.0, 150.0, 200.0, 300.0] | 0 | 0
Siemens NH-1-160 | Siemens NH-1-160 | 160 | [4800.0, 120.0, 7.0, 0.1, 0.004] | 0 | 0 | [210.0, 500.0, 900.0, 2300.0, 5000.0] | 0 | 0
Siemens NH-1-25 | Siemens NH-1-25 | 25 | [4000.0, 1000.0, 10.0, 0.2, 0.02, 0.01] | 0 | 0 | [40.0, 50.0, 100.0, 210.0, 400.0, 500.0] | 0 | 0
Siemens NH-1-50 | Siemens NH-1-50 | 50 | [4000.0, 40.0, 4.0, 1.0, 0.02, 0.01] | 0 | 0 | [86.0, 200.0, 300.0, 400.0, 1000.0, 1280.0] | 0 | 0
Siemens NH-1-63 | Siemens NH-1-63 | 63 | [4000.0, 100.0, 10.0, 2.0, 0.04, 0.01] | 0 | 0 | [100.0, 200.0, 300.0, 400.0, 1000.0, 1500.0] | 0 | 0
Siemens NH-1-80 | Siemens NH-1-80 | 80 | [4800.0, 120.0, 7.0, 0.1, 0.01] | 0 | 0 | [150.58, 250.0, 450.0, 1150.0, 2470.0] | 0 | 0
Siemens NH-2-1000 | Siemens NH-2-1000 | 1000 | [4800.0, 120.0, 7.0, 0.1, 0.004] | 0 | 0 | [1900.0, 3500.0, 8400.0, 24000.0, 52000.0] | 0 | 0
Siemens NH-2-200 | Siemens NH-2-200 | 200 | [4800.0, 120.0, 7.0, 0.1, 0.004] | 0 | 0 | [280.0, 650.0, 1200.0, 3000.0, 7000.0] | 0 | 0
Siemens NH-2-224 | Siemens NH-2-224 | 224 | [4800.0, 120.0, 7.0, 0.2, 0.04, 0.004] | 0 | 0 | [400.0, 750.0, 1453.0, 3025.0, 4315.0, 7600.0] | 0 | 0
Siemens NH-2-250 | Siemens NH-2-250 | 250 | [4800.0, 120.0, 7.0, 0.1, 0.004] | 0 | 0 | [450.0, 800.0, 1650.0, 4000.0, 8500.0] | 0 | 0
Siemens NH-2-315 | Siemens NH-2-315 | 315 | [4800.0, 120.0, 7.0, 0.1, 0.004] | 0 | 0 | [550.0, 920.0, 1900.0, 5000.0, 11000.0] | 0 | 0
Siemens NH-2-355 | Siemens NH-2-355 | 355 | [4800.0, 120.0, 6.0, 0.1, 0.004] | 0 | 0 | [650.0, 1116.27, 2350.0, 5840.0, 12790.0] | 0 | 0
Siemens NH-2-400 | Siemens NH-2-400 | 400 | [4800.0, 120.0, 7.0, 0.1, 0.004] | 0 | 0 | [720.0, 1350.0, 2800.0, 6500.0, 15000.0] | 0 | 0
Siemens NH-2-425 | Siemens NH-2-425 | 425 | [4800.0, 120.0, 7.0, 0.1, 0.004] | 0 | 0 | [850.0, 1500.0, 3050.0, 7500.0, 16500.0] | 0 | 0
Siemens NH-2-630 | Siemens NH-2-630 | 630 | [4800.0, 120.0, 7.0, 0.1, 0.004] | 0 | 0 | [1200.0, 2000.0, 4800.0, 12000.0, 26000.0] | 0 | 0

## res_bus
| vm_pu | va_degree | p_mw | q_mvar
0 | 0.98434 | -0.30012 | 0.025442 | 0.0063764
1 | 0.98623 | -0.26338 | 0 | 0
2 | 0.98309 | -0.32452 | 0 | 0
3 | 0.98727 | -0.24334 | 0 | 0
4 | 0.98268 | -0.33261 | 0 | 0
5 | 0.98931 | -0.20386 | 0 | 0
6 | 0.98694 | -0.24975 | 0.0063498 | 0.0015914
7 | 0.98992 | -0.19157 | 0 | 0
8 | 0.98847 | -0.21928 | 0.00514 | 0.0012882
9 | 0.99094 | -0.17207 | 0.005296 | 0.0013273
10 | 0.98267 | -0.33285 | 0 | 0
11 | 0.98259 | -0.3344 | 0.0012985 | 0.00032544
12 | 0.9768 | -0.44617 | 0 | 0
13 | 0.97593 | -0.46315 | 0.013328 | 0.0033402
14 | 0.97796 | -0.42324 | 0.0029753 | 0.00074568
15 | 0.97582 | -0.46525 | 0 | 0
16 | 0.97539 | -0.47367 | 0.0086932 | 0.0021787
17 | 0.97687 | -0.44453 | 0 | 0
18 | 0.97529 | -0.47562 | 0.010577 | 0.0026509
19 | 0.98236 | -0.33878 | 0.012556 | 0.0031469
20 | 0.97512 | -0.47906 | 0 | 0
21 | 0.97497 | -0.48205 | 0.0059486 | 0.0014909
22 | 0.98891 | -0.21168 | 0.0062853 | 0.0015753
23 | 0.98847 | -0.2202 | 0 | 0
24 | 0.99295 | -0.13374 | 0 | 0
25 | 0.98677 | -0.25303 | 0.0054725 | 0.0013715
26 | 0.98651 | -0.2571 | 0.0036914 | 0.00092516
27 | 0.99197 | -0.15228 | 0.0052575 | 0.0013177
28 | 0.98791 | -0.23107 | 0 | 0
29 | 0.98785 | -0.23229 | 0.0019568 | 0.00049043
30 | 0.98793 | -0.23073 | 0 | 0
31 | 0.98672 | -0.254 | 0.0032169 | 0.00080623
32 | 0.97511 | -0.47935 | 0.0086321 | 0.0021634
33 | 0.97527 | -0.47629 | 0.016789 | 0.0042078
34 | 0.97438 | -0.49362 | 0.0085481 | 0.0021424
35 | 0.97454 | -0.49052 | 0.0090147 | 0.0022593
36 | 0.9757 | -0.46778 | 0.0082684 | 0.0020723
37 | 0.97897 | -0.4035 | 0.0072446 | 0.0018157
38 | 0.97779 | -0.42669 | 0.00053628 | 0.0001344
39 | 0.97825 | -0.41751 | 0 | 0
40 | 0.9768 | -0.44588 | 0.003631 | 0.00091003
41 | 0.97506 | -0.48054 | 0 | 0
42 | 0.97714 | -0.43971 | 0 | 0
43 | 0.97268 | -0.52731 | 0.010028 | 0.0025133
44 | 0.97485 | -0.48429 | 0.0070278 | 0.0017613
45 | 0.98071 | -0.37103 | 0.032908 | 0.0082475
46 | 0.9747 | -0.48729 | 0.0089104 | 0.0022332
47 | 0.98526 | -0.28167 | 0 | 0
48 | 0.98501 | -0.28652 | 0 | 0
49 | 0.98616 | -0.26434 | 0.0055741 | 0.001397
50 | 0.97509 | -0.47977 | 0.003628 | 0.00090925
51 | 0.97514 | -0.47866 | 0.0030237 | 0.00075782
52 | 0.98494 | -0.28794 | 0.0063636 | 0.0015949
53 | 0.97765 | -0.4294 | 0.0030962 | 0.00077597
54 | 0.98062 | -0.3713 | 0.0099443 | 0.0024923
55 | 0.97761 | -0.43051 | 0.0052917 | 0.0013262
56 | 0.97231 | -0.53462 | 0 | 0
57 | 0.97204 | -0.53995 | 0.004504 | 0.0011288
58 | 0.98139 | -0.35686 | 0 | 0
59 | 0.98182 | -0.34837 | 0.0029782 | 0.00074642
60 | 0.97995 | -0.38476 | 0.0012943 | 0.00032438
61 | 0.98131 | -0.35772 | 0.002299 | 0.00057617
62 | 0.98295 | -0.32582 | 0 | 0
63 | 0.98159 | -0.35231 | 0.0012591 | 0.00031555
64 | 0.98462 | -0.29349 | 0.0035629 | 0.00089295
65 | 0.9771 | -0.44019 | 0.0022814 | 0.00057178
66 | 0.99579 | -0.079719 | 0.0020186 | 0.00050592
67 | 0.99581 | -0.079402 | 0 | 0
68 | 0.98022 | -0.37902 | 0.0073706 | 0.0018472
69 | 0.98599 | -0.26697 | 0.0010804 | 0.00027077
70 | 0.97703 | -0.44147 | 0.0028094 | 0.00070411
71 | 0.97968 | -0.38962 | 0 | 0
72 | 0.98796 | -0.23009 | 0.0022929 | 0.00057466
73 | 0.98804 | -0.2285 | 0.0056713 | 0.0014214
74 | 0.98821 | -0.22526 | 0.0059044 | 0.0014798
75 | 0.9881 | -0.22734 | 0.013179 | 0.0033028
76 | 0.97951 | -0.39352 | 0.0070482 | 0.0017664
77 | 0.97953 | -0.39296 | 0.0018832 | 0.00047197
78 | 0.98862 | -0.21716 | 0.0062689 | 0.0015711
79 | 0.98872 | -0.21529 | 0.0054712 | 0.0013712
80 | 0.99603 | -0.075031 | 0.0058057 | 0.0014551
81 | 0.99536 | -0.087774 | 0.0052713 | 0.0013211
82 | 0.99906 | -0.017778 | 0.0053685 | 0.0013455
83 | 0.99361 | -0.12118 | 0.010837 | 0.002716
84 | 1 | 0 | -0.51954 | -0.13313
85 | 0.99764 | -0.044563 | 0.0051637 | 0.0012941
86 | 0.97521 | -0.47739 | 0.0023976 | 0.00060089
87 | 0.97528 | -0.4759 | 0.0022053 | 0.00055271
88 | 0.9752 | -0.47759 | 0.0030639 | 0.0007679
89 | 0.97538 | -0.47395 | 0.0029389 | 0.00073655
90 | 0.97559 | -0.46972 | 0.0022016 | 0.00055178
91 | 0.97564 | -0.46891 | 0.0029872 | 0.00074867
92 | 0.97672 | -0.44761 | 0.0028756 | 0.0007207
93 | 0.97646 | -0.45276 | 0.0022801 | 0.00057144
94 | 0.97572 | -0.46722 | 0.0022145 | 0.00055502
95 | 0.97583 | -0.46506 | 0.0029667 | 0.00074353
96 | 0.97623 | -0.45723 | 0.0032123 | 0.00080508
97 | 0.97625 | -0.45683 | 0.0023511 | 0.00058925
98 | 0.99441 | -0.10608 | 0.0029845 | 0.00074798
99 | 0.99354 | -0.1226 | 0.0056724 | 0.0014216
100 | 0.98382 | -0.30968 | 0.0032812 | 0.00082233
101 | 0.98724 | -0.24354 | 0.0092783 | 0.0023254
102 | 0.98807 | -0.22756 | 0.0031443 | 0.00078803
103 | 0.98886 | -0.21229 | 0.0032351 | 0.0008108
104 | 0.99023 | -0.18602 | 0.0031108 | 0.00077963
105 | 0.99065 | -0.17788 | 0.0060325 | 0.0015119
106 | 0.99069 | -0.17717 | 0.0057418 | 0.001439
107 | 0.99111 | -0.16915 | 0.0028588 | 0.00071648
108 | 0.97968 | -0.39006 | 0 | 0
109 | 0.97881 | -0.407 | 0.0052852 | 0.0013246
110 | 0.98258 | -0.33364 | 0.0020942 | 0.00052484
111 | 0.98269 | -0.33152 | 0.0019578 | 0.00049068
112 | 0.97169 | -0.54703 | 0.017718 | 0.0044407
113 | 0.98282 | -0.3291 | 0.0020039 | 0.00050222
114 | 0.97718 | -0.43856 | 0.0095768 | 0.0024002
115 | 0.99998 | 149.9956 | 0 | 0

## res_line
| p_from_mw | q_from_mvar | p_to_mw | q_to_mvar | pl_mw | ql_mvar | i_from_ka | i_to_ka | i_ka | vm_from_pu | va_from_degree | vm_to_pu | va_to_degree | loading_percent
0 | -0.072342 | -0.018182 | 0.072469 | 0.018263 | 0.00012716 | 8.1019e-05 | 0.10938 | 0.10938 | 0.10938 | 0.98434 | -0.30012 | 0.98623 | -0.26338 | 30.0484
1 | 0.0469 | 0.011805 | -0.046845 | -0.011771 | 5.4616e-05 | 3.4587e-05 | 0.070916 | 0.070916 | 0.070916 | 0.98434 | -0.30012 | 0.98309 | -0.32452 | 19.4823
2 | -0.072469 | -0.018263 | 0.072538 | 0.018307 | 6.9526e-05 | 4.4299e-05 | 0.10938 | 0.10938 | 0.10938 | 0.98623 | -0.26338 | 0.98727 | -0.24334 | 30.0483
3 | 0.046845 | 0.011771 | -0.046827 | -0.011759 | 1.8076e-05 | 1.1447e-05 | 0.070916 | 0.070916 | 0.070916 | 0.98309 | -0.32452 | 0.98268 | -0.33261 | 19.4823
4 | -0.087584 | -0.022079 | 0.08775 | 0.022185 | 0.0001658 | 0.00010579 | 0.13205 | 0.13205 | 0.13205 | 0.98727 | -0.24334 | 0.98931 | -0.20386 | 36.2782
5 | 0.015045 | 0.0037723 | -0.015041 | -0.0037697 | 4.5891e-06 | 2.6328e-06 | 0.022677 | 0.022677 | 0.022677 | 0.98727 | -0.24334 | 0.98694 | -0.24975 | 6.23
6 | 0.045528 | 0.011435 | -0.045515 | -0.011426 | 1.3408e-05 | 8.4859e-06 | 0.06895 | 0.06895 | 0.06895 | 0.98268 | -0.33261 | 0.98236 | -0.33878 | 18.9422
7 | 0.0012986 | 0.00032454 | -0.0012986 | -0.00032466 | 1.5147e-08 | -1.2268e-07 | 0.0019661 | 0.0019662 | 0.0019662 | 0.98268 | -0.33261 | 0.98267 | -0.33285 | 0.54016
8 | 0.018035 | 0.0045228 | -0.018028 | -0.0045188 | 6.7168e-06 | 3.9864e-06 | 0.027127 | 0.027127 | 0.027127 | 0.98931 | -0.20386 | 0.98891 | -0.21168 | 7.4525
9 | 0.029037 | 0.0072879 | -0.029014 | -0.0072738 | 2.2598e-05 | 1.4058e-05 | 0.043678 | 0.043678 | 0.043678 | 0.98931 | -0.20386 | 0.98847 | -0.2202 | 11.9995
10 | -0.13482 | -0.033996 | 0.13528 | 0.034286 | 0.00045415 | 0.00029027 | 0.20286 | 0.20286 | 0.20286 | 0.98931 | -0.20386 | 0.99295 | -0.13374 | 55.7301
11 | 0.0086909 | 0.0021782 | -0.0086895 | -0.0021776 | 1.3593e-06 | 6.0023e-07 | 0.013103 | 0.013103 | 0.013103 | 0.98694 | -0.24975 | 0.98677 | -0.25303 | 3.5999
12 | 0.21315 | 0.054408 | -0.21286 | -0.054227 | 0.00028497 | 0.00018153 | 0.32075 | 0.32075 | 0.32075 | 0.98992 | -0.19157 | 0.98847 | -0.21928 | 29.3731
13 | -0.21315 | -0.054408 | 0.21335 | 0.054536 | 0.00020106 | 0.00012808 | 0.32075 | 0.32075 | 0.32075 | 0.98992 | -0.19157 | 0.99094 | -0.17207 | 29.3731
14 | 0.20772 | 0.052939 | -0.20735 | -0.052698 | 0.00037833 | 0.00024095 | 0.31302 | 0.31302 | 0.31302 | 0.98847 | -0.21928 | 0.98651 | -0.2571 | 28.6646
15 | -0.21865 | -0.055864 | 0.21886 | 0.055997 | 0.00020943 | 0.00013344 | 0.32871 | 0.32871 | 0.32871 | 0.99094 | -0.17207 | 0.99197 | -0.15228 | 30.1013
16 | 0.0012986 | 0.00032466 | -0.0012985 | -0.00032544 | 9.6019e-08 | -7.7743e-07 | 0.0019662 | 0.0019665 | 0.0019665 | 0.98267 | -0.33285 | 0.98259 | -0.3344 | 0.54024
17 | 0.047074 | 0.011819 | -0.047036 | -0.011795 | 3.8107e-05 | 2.4141e-05 | 0.071719 | 0.071719 | 0.071719 | 0.9768 | -0.44617 | 0.97593 | -0.46315 | 19.7031
18 | -0.047074 | -0.011819 | 0.047126 | 0.011852 | 5.1562e-05 | 3.2665e-05 | 0.071719 | 0.071719 | 0.071719 | 0.9768 | -0.44617 | 0.97796 | -0.42324 | 19.703
19 | 0.033709 | 0.008455 | -0.033701 | -0.0084504 | 7.4246e-06 | 4.6581e-06 | 0.051398 | 0.051399 | 0.051399 | 0.97593 | -0.46315 | 0.9757 | -0.46778 | 14.1205
20 | -0.060221 | -0.015136 | 0.060278 | 0.015172 | 5.6812e-05 | 3.6133e-05 | 0.091645 | 0.091645 | 0.091645 | 0.97796 | -0.42324 | 0.97897 | -0.4035 | 25.1771
21 | 0.01012 | 0.002538 | -0.010118 | -0.0025372 | 1.6646e-06 | 8.3051e-07 | 0.015399 | 0.015399 | 0.015399 | 0.97796 | -0.42324 | 0.97779 | -0.42669 | 4.2305
22 | 0.02357 | 0.005913 | -0.02356 | -0.0059072 | 9.4618e-06 | 5.8117e-06 | 0.035943 | 0.035944 | 0.035944 | 0.97582 | -0.46525 | 0.97539 | -0.47367 | 9.8746
23 | -0.058772 | -0.014748 | 0.05883 | 0.014785 | 5.8117e-05 | 3.6954e-05 | 0.089627 | 0.089626 | 0.089627 | 0.97582 | -0.46525 | 0.97687 | -0.44453 | 24.6227
24 | 0.035202 | 0.0088347 | -0.035184 | -0.0088238 | 1.7404e-05 | 1.0938e-05 | 0.053683 | 0.053683 | 0.053683 | 0.97582 | -0.46525 | 0.97529 | -0.47562 | 14.7481
25 | 0.014867 | 0.0037285 | -0.014863 | -0.0037263 | 3.8162e-06 | 2.1955e-06 | 0.022682 | 0.022682 | 0.022682 | 0.97539 | -0.47367 | 0.97512 | -0.47906 | 6.2312
26 | -0.062461 | -0.015695 | 0.062542 | 0.015746 | 8.068e-05 | 5.1337e-05 | 0.095158 | 0.095158 | 0.095158 | 0.97687 | -0.44453 | 0.97825 | -0.41751 | 26.1422
27 | 0.0036313 | 0.00090992 | -0.003631 | -0.00091003 | 2.3354e-07 | -1.0535e-07 | 0.0055313 | 0.0055314 | 0.0055314 | 0.97687 | -0.44453 | 0.9768 | -0.44588 | 1.5196
28 | 0.024607 | 0.0061729 | -0.024597 | -0.0061666 | 1.0173e-05 | 6.2705e-06 | 0.037546 | 0.037546 | 0.037546 | 0.97529 | -0.47562 | 0.97485 | -0.48429 | 10.3148
29 | 0.032959 | 0.0082792 | -0.032908 | -0.0082475 | 5.0649e-05 | 3.1731e-05 | 0.04993 | 0.04993 | 0.04993 | 0.98236 | -0.33878 | 0.98071 | -0.37103 | 13.7172
30 | 0.014863 | 0.0037263 | -0.014861 | -0.003725 | 2.1227e-06 | 1.2213e-06 | 0.022682 | 0.022682 | 0.022682 | 0.97512 | -0.47906 | 0.97497 | -0.48205 | 6.2313
31 | 0.0089126 | 0.0022342 | -0.0089104 | -0.0022332 | 2.2215e-06 | 1.0226e-06 | 0.013603 | 0.013603 | 0.013603 | 0.97497 | -0.48205 | 0.9747 | -0.48729 | 3.7371
32 | 0.011743 | 0.0029436 | -0.011741 | -0.0029425 | 2.0207e-06 | 1.0719e-06 | 0.01767 | 0.01767 | 0.01767 | 0.98891 | -0.21168 | 0.98872 | -0.21529 | 4.8543
33 | 0.013183 | 0.0033053 | -0.013179 | -0.0033028 | 4.487e-06 | 2.4824e-06 | 0.019846 | 0.019846 | 0.019846 | 0.98847 | -0.2202 | 0.9881 | -0.22734 | 5.4522
34 | 0.015831 | 0.0039685 | -0.015828 | -0.0039662 | 3.8208e-06 | 2.2154e-06 | 0.023832 | 0.023833 | 0.023833 | 0.98847 | -0.2202 | 0.98821 | -0.22526 | 6.5474
35 | 0.22432 | 0.057443 | -0.22411 | -0.057315 | 0.00020127 | 0.00012826 | 0.33659 | 0.33659 | 0.33659 | 0.99295 | -0.13374 | 0.99197 | -0.15228 | 30.8235
36 | -0.35959 | -0.091729 | 0.35981 | 0.091868 | 0.00021823 | 0.00013944 | 0.53945 | 0.53945 | 0.53945 | 0.99295 | -0.13374 | 0.99361 | -0.12118 | 49.4001
37 | 0.003217 | 0.00080611 | -0.0032169 | -0.00080623 | 1.4835e-07 | -1.1978e-07 | 0.0048511 | 0.0048512 | 0.0048512 | 0.98677 | -0.25303 | 0.98672 | -0.254 | 1.3327
38 | 0.20366 | 0.051772 | -0.20356 | -0.051711 | 9.6771e-05 | 6.162e-05 | 0.30745 | 0.30745 | 0.30745 | 0.98651 | -0.2571 | 0.98599 | -0.26697 | 28.1547
39 | 0.001957 | 0.00049006 | -0.0019568 | -0.00049043 | 1.136e-07 | -3.7371e-07 | 0.0029475 | 0.0029476 | 0.0029476 | 0.98791 | -0.23107 | 0.98785 | -0.23229 | 0.80979
40 | -0.001957 | -0.00049006 | 0.001957 | 0.00048995 | 3.1581e-08 | -1.0391e-07 | 0.0029475 | 0.0029474 | 0.0029475 | 0.98791 | -0.23107 | 0.98793 | -0.23073 | 0.80975
41 | -0.001957 | -0.00048995 | 0.001957 | 0.00048976 | 5.9437e-08 | -1.9559e-07 | 0.0029474 | 0.0029474 | 0.0029474 | 0.98793 | -0.23073 | 0.98796 | -0.23009 | 0.80973
42 | -0.0086321 | -0.0021634 | 0.0086334 | 0.002164 | 1.2571e-06 | 5.6352e-07 | 0.013173 | 0.013172 | 0.013173 | 0.97511 | -0.47935 | 0.97527 | -0.47629 | 3.6188
43 | -0.025422 | -0.0063717 | 0.025433 | 0.0063781 | 1.0315e-05 | 6.3732e-06 | 0.038789 | 0.038789 | 0.038789 | 0.97527 | -0.47629 | 0.9757 | -0.46778 | 10.6562
44 | -0.0085481 | -0.0021424 | 0.0085494 | 0.0021429 | 1.2643e-06 | 5.627e-07 | 0.013054 | 0.013054 | 0.013054 | 0.97438 | -0.49362 | 0.97454 | -0.49052 | 3.5863
45 | -0.017564 | -0.0044022 | 0.017569 | 0.0044053 | 5.2076e-06 | 3.0922e-06 | 0.026819 | 0.026818 | 0.026819 | 0.97454 | -0.49052 | 0.97485 | -0.48429 | 7.3677
46 | -0.067523 | -0.016988 | 0.067568 | 0.017016 | 4.4799e-05 | 2.8529e-05 | 0.10266 | 0.10266 | 0.10266 | 0.97897 | -0.4035 | 0.97968 | -0.38962 | 28.2023
47 | 0.0095822 | 0.0024028 | -0.0095768 | -0.0024002 | 5.4197e-06 | 2.6167e-06 | 0.014583 | 0.014583 | 0.014583 | 0.97779 | -0.42669 | 0.97718 | -0.43856 | 4.0064
48 | 0.046634 | 0.011725 | -0.046607 | -0.011708 | 2.6476e-05 | 1.6769e-05 | 0.070948 | 0.070948 | 0.070948 | 0.97825 | -0.41751 | 0.97765 | -0.4294 | 19.4912
49 | -0.10918 | -0.027471 | 0.10942 | 0.027625 | 0.00024165 | 0.00015436 | 0.16611 | 0.16611 | 0.16611 | 0.97825 | -0.41751 | 0.98062 | -0.3713 | 45.6334
50 | -0.032342 | -0.0081397 | 0.032405 | 0.0081793 | 6.3245e-05 | 3.9612e-05 | 0.049369 | 0.049369 | 0.049369 | 0.97506 | -0.48054 | 0.97714 | -0.43971 | 13.5629
51 | 0.032342 | 0.0081397 | -0.03227 | -0.0080945 | 7.2124e-05 | 4.5178e-05 | 0.049369 | 0.049369 | 0.049369 | 0.97506 | -0.48054 | 0.97268 | -0.52731 | 13.563
52 | -0.032405 | -0.0081793 | 0.03242 | 0.0081882 | 1.4286e-05 | 8.9472e-06 | 0.049369 | 0.049368 | 0.049369 | 0.97714 | -0.43971 | 0.97761 | -0.43051 | 13.5628
53 | 0.022242 | 0.0055812 | -0.022234 | -0.0055765 | 7.75e-06 | 4.7386e-06 | 0.034028 | 0.034028 | 0.034028 | 0.97268 | -0.52731 | 0.97231 | -0.53462 | 9.3484
54 | 0.072288 | 0.018328 | -0.072271 | -0.018318 | 1.6856e-05 | 1.074e-05 | 0.10925 | 0.10925 | 0.10925 | 0.98526 | -0.28167 | 0.98501 | -0.28652 | 30.0138
55 | -0.072288 | -0.018328 | 0.072348 | 0.018367 | 6.028e-05 | 3.8408e-05 | 0.10925 | 0.10925 | 0.10925 | 0.98526 | -0.28167 | 0.98616 | -0.26434 | 30.0138
56 | 0.065907 | 0.016723 | -0.065834 | -0.016676 | 7.3305e-05 | 4.6665e-05 | 0.099636 | 0.099636 | 0.099636 | 0.98501 | -0.28652 | 0.98382 | -0.30968 | 27.3727
57 | 0.006364 | 0.001595 | -0.0063636 | -0.0015949 | 4.31e-07 | 1.1757e-07 | 0.0096139 | 0.0096139 | 0.0096139 | 0.98501 | -0.28652 | 0.98494 | -0.28794 | 2.6412
58 | -0.077922 | -0.019764 | 0.078 | 0.019814 | 7.7979e-05 | 4.9715e-05 | 0.11766 | 0.11766 | 0.11766 | 0.98616 | -0.26434 | 0.98724 | -0.24354 | 32.3244
59 | -0.003628 | -0.00090925 | 0.0036281 | 0.00090917 | 1.9103e-07 | -8.506e-08 | 0.0055364 | 0.0055363 | 0.0055364 | 0.97509 | -0.47977 | 0.97514 | -0.47866 | 1.521
60 | -0.0066519 | -0.001667 | 0.0066522 | 0.0016671 | 3.4115e-07 | 1.0818e-07 | 0.01015 | 0.01015 | 0.01015 | 0.97514 | -0.47866 | 0.9752 | -0.47759 | 2.7886
61 | 0.043511 | 0.010932 | -0.043489 | -0.010918 | 2.2397e-05 | 1.4164e-05 | 0.066236 | 0.066236 | 0.066236 | 0.97765 | -0.4294 | 0.9771 | -0.44019 | 18.1966
62 | -0.11936 | -0.030117 | 0.11944 | 0.030167 | 7.7639e-05 | 4.961e-05 | 0.1812 | 0.1812 | 0.1812 | 0.98062 | -0.3713 | 0.98131 | -0.35772 | 49.7789
63 | -0.037711 | -0.0095145 | 0.037754 | 0.0095412 | 4.249e-05 | 2.6762e-05 | 0.057423 | 0.057423 | 0.057423 | 0.97761 | -0.43051 | 0.97881 | -0.407 | 15.7755
64 | 0.022234 | 0.0055765 | -0.022228 | -0.005573 | 5.6487e-06 | 3.4538e-06 | 0.034028 | 0.034028 | 0.034028 | 0.97231 | -0.53462 | 0.97204 | -0.53995 | 9.3484
65 | 0.017724 | 0.0044442 | -0.017718 | -0.0044407 | 5.9772e-06 | 3.5571e-06 | 0.027133 | 0.027134 | 0.027134 | 0.97204 | -0.53995 | 0.97169 | -0.54703 | 7.4543
66 | -0.053386 | -0.013505 | 0.053407 | 0.013519 | 2.1772e-05 | 1.3822e-05 | 0.08099 | 0.08099 | 0.08099 | 0.98139 | -0.35686 | 0.98182 | -0.34837 | 22.2501
67 | 0.053386 | 0.013505 | -0.053314 | -0.01346 | 7.1359e-05 | 4.5304e-05 | 0.08099 | 0.08099 | 0.08099 | 0.98139 | -0.35686 | 0.97995 | -0.38476 | 22.2501
68 | -0.056386 | -0.014265 | 0.056425 | 0.014291 | 3.9879e-05 | 2.5338e-05 | 0.085504 | 0.085504 | 0.085504 | 0.98182 | -0.34837 | 0.98258 | -0.33364 | 23.4901
69 | 0.05202 | 0.013135 | -0.052007 | -0.013127 | 1.3212e-05 | 8.3847e-06 | 0.079025 | 0.079025 | 0.079025 | 0.97995 | -0.38476 | 0.97968 | -0.39006 | 21.7102
70 | -0.12174 | -0.030743 | 0.12192 | 0.030862 | 0.00018641 | 0.00011912 | 0.18468 | 0.18468 | 0.18468 | 0.98131 | -0.35772 | 0.98295 | -0.32582 | 50.7366
71 | 0.076424 | 0.019324 | -0.076327 | -0.019262 | 9.6956e-05 | 6.1808e-05 | 0.11575 | 0.11575 | 0.11575 | 0.98295 | -0.32582 | 0.98159 | -0.35231 | 31.8005
72 | -0.19835 | -0.050186 | 0.19866 | 0.050383 | 0.00030831 | 0.00019685 | 0.30043 | 0.30043 | 0.30043 | 0.98295 | -0.32582 | 0.98462 | -0.29349 | 41.2685
73 | 0.075068 | 0.018946 | -0.074972 | -0.018885 | 9.5917e-05 | 6.1138e-05 | 0.11385 | 0.11385 | 0.11385 | 0.98159 | -0.35231 | 0.98022 | -0.37902 | 31.2761
74 | -0.20222 | -0.051276 | 0.20248 | 0.05144 | 0.00025812 | 0.00016435 | 0.30582 | 0.30582 | 0.30582 | 0.98462 | -0.29349 | 0.98599 | -0.26697 | 28.0054
75 | 0.041207 | 0.010346 | -0.041205 | -0.010345 | 2.5135e-06 | 1.5873e-06 | 0.062761 | 0.062761 | 0.062761 | 0.9771 | -0.44019 | 0.97703 | -0.44147 | 17.2421
76 | -0.0020186 | -0.00050592 | 0.0020187 | 0.00050582 | 3.0488e-08 | -9.6732e-08 | 0.0030164 | 0.0030164 | 0.0030164 | 0.99579 | -0.079719 | 0.99581 | -0.079402 | 0.82869
77 | 0.1209 | 0.030889 | -0.12074 | -0.030789 | 0.00015573 | 9.9501e-05 | 0.18086 | 0.18086 | 0.18086 | 0.99581 | -0.079402 | 0.99441 | -0.10608 | 49.6872
78 | -0.12291 | -0.031395 | 0.12312 | 0.031527 | 0.0002074 | 0.00013252 | 0.18388 | 0.18388 | 0.18388 | 0.99581 | -0.079402 | 0.99764 | -0.044563 | 50.5159
79 | 0.067602 | 0.017038 | -0.067568 | -0.017016 | 3.4259e-05 | 2.1817e-05 | 0.10266 | 0.10266 | 0.10266 | 0.98022 | -0.37902 | 0.97968 | -0.38962 | 28.2023
80 | 0.038395 | 0.0096405 | -0.038384 | -0.0096334 | 1.124e-05 | 7.0837e-06 | 0.058483 | 0.058483 | 0.058483 | 0.97703 | -0.44147 | 0.97672 | -0.44761 | 16.0666
81 | -0.00425 | -0.0010644 | 0.0042503 | 0.0010644 | 3.2157e-07 | -6.2238e-08 | 0.0064008 | 0.0064007 | 0.0064008 | 0.98796 | -0.23009 | 0.98804 | -0.2285 | 1.7585
82 | -0.0099216 | -0.0024857 | 0.0099231 | 0.0024865 | 1.5305e-06 | 7.4536e-07 | 0.014942 | 0.014942 | 0.014942 | 0.98804 | -0.2285 | 0.98821 | -0.22526 | 4.1049
83 | -0.0070482 | -0.0017664 | 0.0070483 | 0.0017665 | 1.901e-07 | 6.6005e-08 | 0.010707 | 0.010707 | 0.010707 | 0.97951 | -0.39352 | 0.97953 | -0.39296 | 2.9415
84 | -0.0089315 | -0.0022385 | 0.0089327 | 0.002239 | 1.2305e-06 | 5.6311e-07 | 0.013568 | 0.013568 | 0.013568 | 0.97953 | -0.39296 | 0.97968 | -0.39006 | 3.7275
85 | -0.0062689 | -0.0015711 | 0.0062695 | 0.0015713 | 5.5739e-07 | 1.4263e-07 | 0.0094356 | 0.0094355 | 0.0094356 | 0.98862 | -0.21716 | 0.98872 | -0.21529 | 2.5922
86 | 0.37675 | 0.096437 | -0.37652 | -0.096288 | 0.00023233 | 0.00014846 | 0.56356 | 0.56356 | 0.56356 | 0.99603 | -0.075031 | 0.99536 | -0.087774 | 51.608
87 | -0.38255 | -0.097892 | 0.38362 | 0.098572 | 0.0010636 | 0.00067967 | 0.57223 | 0.57223 | 0.57223 | 0.99603 | -0.075031 | 0.99906 | -0.017778 | 52.4022
88 | 0.37125 | 0.094967 | -0.37065 | -0.094584 | 0.00059928 | 0.00038294 | 0.55568 | 0.55568 | 0.55568 | 0.99536 | -0.087774 | 0.99361 | -0.12118 | 50.8863
89 | -0.38899 | -0.099917 | 0.38932 | 0.10013 | 0.00033613 | 0.00021481 | 0.58023 | 0.58023 | 0.58023 | 0.99906 | -0.017778 | 1 | 0 | 53.1344
90 | 0.12856 | 0.032999 | -0.12829 | -0.032821 | 0.00027738 | 0.00017726 | 0.19158 | 0.19158 | 0.19158 | 1 | 0 | 0.99764 | -0.044563 | 52.6317
91 | -0.012114 | -0.0030359 | 0.012115 | 0.0030364 | 8.6126e-07 | 4.6732e-07 | 0.018484 | 0.018484 | 0.018484 | 0.97521 | -0.47739 | 0.97528 | -0.4759 | 5.078
92 | 0.0097162 | 0.002435 | -0.0097161 | -0.002435 | 9.0558e-08 | 4.4249e-08 | 0.014825 | 0.014825 | 0.014825 | 0.97521 | -0.47739 | 0.9752 | -0.47759 | 4.0729
93 | -0.01432 | -0.0035891 | 0.014321 | 0.0035899 | 1.3293e-06 | 7.5806e-07 | 0.021849 | 0.021848 | 0.021849 | 0.97528 | -0.4759 | 0.97538 | -0.47395 | 6.0023
94 | -0.01726 | -0.0043264 | 0.017264 | 0.0043285 | 3.4812e-06 | 2.0608e-06 | 0.026332 | 0.026332 | 0.026332 | 0.97538 | -0.47395 | 0.97559 | -0.46972 | 7.2341
95 | -0.019465 | -0.0048803 | 0.019466 | 0.0048807 | 7.5129e-07 | 4.5245e-07 | 0.02969 | 0.02969 | 0.02969 | 0.97559 | -0.46972 | 0.97564 | -0.46891 | 8.1566
96 | -0.022453 | -0.0056294 | 0.022455 | 0.0056305 | 1.8035e-06 | 1.103e-06 | 0.034246 | 0.034246 | 0.034246 | 0.97564 | -0.46891 | 0.97572 | -0.46722 | 9.4082
97 | 0.035509 | 0.0089127 | -0.0355 | -0.0089072 | 8.7203e-06 | 5.4816e-06 | 0.054102 | 0.054102 | 0.054102 | 0.97672 | -0.44761 | 0.97646 | -0.45276 | 14.8631
98 | 0.03322 | 0.0083357 | -0.033213 | -0.0083317 | 6.4408e-06 | 4.0383e-06 | 0.050627 | 0.050627 | 0.050627 | 0.97646 | -0.45276 | 0.97625 | -0.45683 | 13.9085
99 | -0.02467 | -0.0061855 | 0.024672 | 0.0061871 | 2.5414e-06 | 1.5667e-06 | 0.037623 | 0.037623 | 0.037623 | 0.97572 | -0.46722 | 0.97583 | -0.46506 | 10.3361
100 | -0.027639 | -0.0069306 | 0.027649 | 0.006937 | 1.0317e-05 | 6.4092e-06 | 0.042147 | 0.042147 | 0.042147 | 0.97583 | -0.46506 | 0.97623 | -0.45723 | 11.5789
101 | -0.030862 | -0.0077421 | 0.030862 | 0.0077425 | 5.9331e-07 | 3.7078e-07 | 0.047043 | 0.047043 | 0.047043 | 0.97623 | -0.45723 | 0.97625 | -0.45683 | 12.924
102 | 0.11776 | 0.030041 | -0.11766 | -0.029981 | 9.3905e-05 | 5.9995e-05 | 0.1764 | 0.1764 | 0.1764 | 0.99441 | -0.10608 | 0.99354 | -0.1226 | 48.4603
103 | 0.11199 | 0.02856 | -0.11174 | -0.028399 | 0.00025105 | 0.00016037 | 0.1679 | 0.1679 | 0.1679 | 0.99354 | -0.1226 | 0.99111 | -0.16915 | 46.1265
104 | 0.062553 | 0.015854 | -0.062494 | -0.015817 | 5.832e-05 | 3.7105e-05 | 0.094674 | 0.094674 | 0.094674 | 0.98382 | -0.30968 | 0.98282 | -0.3291 | 26.0093
105 | -0.087279 | -0.022139 | 0.087346 | 0.022182 | 6.7119e-05 | 4.2824e-05 | 0.13165 | 0.13165 | 0.13165 | 0.98724 | -0.24354 | 0.98807 | -0.22756 | 36.1663
106 | -0.09049 | -0.02297 | 0.090557 | 0.023012 | 6.6562e-05 | 4.2477e-05 | 0.13638 | 0.13638 | 0.13638 | 0.98807 | -0.22756 | 0.98886 | -0.21229 | 37.4672
107 | -0.093792 | -0.023823 | 0.093911 | 0.023899 | 0.00011874 | 7.579e-05 | 0.14125 | 0.14125 | 0.14125 | 0.98886 | -0.21229 | 0.99023 | -0.18602 | 38.8046
108 | -0.097021 | -0.024678 | 0.097059 | 0.024703 | 3.809e-05 | 2.4316e-05 | 0.14592 | 0.14592 | 0.14592 | 0.99023 | -0.18602 | 0.99065 | -0.17788 | 40.0888
109 | -0.10309 | -0.026215 | 0.1031 | 0.026217 | 3.529e-06 | 2.2535e-06 | 0.15498 | 0.15498 | 0.15498 | 0.99065 | -0.17788 | 0.99069 | -0.17717 | 42.5781
110 | -0.10884 | -0.027656 | 0.10888 | 0.027683 | 4.2044e-05 | 2.6854e-05 | 0.16361 | 0.16361 | 0.16361 | 0.99069 | -0.17717 | 0.99111 | -0.16915 | 44.9474
111 | 0.043074 | 0.010888 | -0.043039 | -0.010866 | 3.496e-05 | 2.21e-05 | 0.065457 | 0.065457 | 0.065457 | 0.97968 | -0.39006 | 0.97881 | -0.407 | 17.9828
112 | -0.05852 | -0.014815 | 0.058526 | 0.014819 | 5.951e-06 | 3.7831e-06 | 0.088675 | 0.088675 | 0.088675 | 0.98258 | -0.33364 | 0.98269 | -0.33152 | 24.3614
113 | -0.060483 | -0.01531 | 0.06049 | 0.015314 | 7.0385e-06 | 4.4763e-06 | 0.09164 | 0.09164 | 0.09164 | 0.98269 | -0.33152 | 0.98282 | -0.3291 | 25.1758

## res_trafo
| p_hv_mw | q_hv_mvar | p_lv_mw | q_lv_mvar | pl_mw | ql_mvar | i_hv_ka | i_lv_ka | vm_hv_pu | va_hv_degree | vm_lv_pu | va_lv_degree | loading_percent
0 | -1.2729e-15 | -1.3162e-15 | 0.00165 | 1.2699e-07 | 0.00165 | 1.2699e-07 | 5.2857e-17 | 0.0023815 | 0.99998 | 149.9956 | 1 | 0 | 0.2619

## res_ext_grid
| p_mw | q_mvar
0 | 0.52511 | 0.13453

## res_load
| p_mw | q_mvar
0 | 0.025442 | 0.0063764
1 | 0.0063498 | 0.0015914
2 | 0.00514 | 0.0012882
3 | 0.005296 | 0.0013273
4 | 0.0012985 | 0.00032544
5 | 0.013328 | 0.0033402
6 | 0.0029753 | 0.00074568
7 | 0.0086932 | 0.0021787
8 | 0.010577 | 0.0026509
9 | 0.012556 | 0.0031469
10 | 0.0059486 | 0.0014909
11 | 0.0062853 | 0.0015753
12 | 0.0054725 | 0.0013715
13 | 0.0036914 | 0.00092516
14 | 0.0052575 | 0.0013177
15 | 0.0019568 | 0.00049043
16 | 0.0032169 | 0.00080623
17 | 0.0086321 | 0.0021634
18 | 0.016789 | 0.0042078
19 | 0.0085481 | 0.0021424
20 | 0.0090147 | 0.0022593
21 | 0.0082684 | 0.0020723
22 | 0.0072446 | 0.0018157
23 | 0.00053628 | 0.0001344
24 | 0.003631 | 0.00091003
25 | 0.010028 | 0.0025133
26 | 0.0070278 | 0.0017613
27 | 0.032908 | 0.0082475
28 | 0.0089104 | 0.0022332
29 | 0.0055741 | 0.001397
30 | 0.003628 | 0.00090925
31 | 0.0030237 | 0.00075782
32 | 0.0063636 | 0.0015949
33 | 0.0030962 | 0.00077597
34 | 0.0099443 | 0.0024923
35 | 0.0052917 | 0.0013262
36 | 0.004504 | 0.0011288
37 | 0.0029782 | 0.00074642
38 | 0.0012943 | 0.00032438
39 | 0.002299 | 0.00057617
40 | 0.0012591 | 0.00031555
41 | 0.0035629 | 0.00089295
42 | 0.0022814 | 0.00057178
43 | 0.0020186 | 0.00050592
44 | 0.0073706 | 0.0018472
45 | 0.0010804 | 0.00027077
46 | 0.0028094 | 0.00070411
47 | 0.0022929 | 0.00057466
48 | 0.0056713 | 0.0014214
49 | 0.0059044 | 0.0014798
50 | 0.013179 | 0.0033028
51 | 0.0070482 | 0.0017664
52 | 0.0018832 | 0.00047197
53 | 0.0062689 | 0.0015711
54 | 0.0054712 | 0.0013712
55 | 0.0058057 | 0.0014551
56 | 0.0052713 | 0.0013211
57 | 0.0053685 | 0.0013455
58 | 0.010837 | 0.002716
59 | 0.0055791 | 0.0013983
60 | 0.0051637 | 0.0012941
61 | 0.0023976 | 0.00060089
62 | 0.0022053 | 0.00055271
63 | 0.0030639 | 0.0007679
64 | 0.0029389 | 0.00073655
65 | 0.0022016 | 0.00055178
66 | 0.0029872 | 0.00074867
67 | 0.0028756 | 0.0007207
68 | 0.0022801 | 0.00057144
69 | 0.0022145 | 0.00055502
70 | 0.0029667 | 0.00074353
71 | 0.0032123 | 0.00080508
72 | 0.0023511 | 0.00058925
73 | 0.0029845 | 0.00074798
74 | 0.0056724 | 0.0014216
75 | 0.0032812 | 0.00082233
76 | 0.0092783 | 0.0023254
77 | 0.0031443 | 0.00078803
78 | 0.0032351 | 0.0008108
79 | 0.0031108 | 0.00077963
80 | 0.0060325 | 0.0015119
81 | 0.0057418 | 0.001439
82 | 0.0028588 | 0.00071648
83 | 0.0052852 | 0.0013246
84 | 0.0020942 | 0.00052484
85 | 0.0019578 | 0.00049068
86 | 0.017718 | 0.0044407
87 | 0.0020039 | 0.00050222
88 | 0.0095768 | 0.0024002

## dtypes
| element | column | dtype
0 | bus | name | object
1 | bus | vn_kv | float64
2 | bus | type | object
3 | bus | zone | object
4 | bus | in_service | bool
5 | load | name | object
6 | load | bus | uint32
7 | load | p_mw | float64
8 | load | q_mvar | float64
9 | load | const_z_percent | float64
10 | load | const_i_percent | float64
11 | load | sn_mva | float64
12 | load | scaling | float64
13 | load | in_service | bool
14 | load | type | object
15 | ext_grid | name | object
16 | ext_grid | bus | uint32
17 | ext_grid | vm_pu | float64
18 | ext_grid | va_degree | float64
19 | ext_grid | slack_weight | float64
20 | ext_grid | in_service | bool
21 | line | name | object
22 | line | std_type | object
23 | line | from_bus | uint32
24 | line | to_bus | uint32
25 | line | length_km | float64
26 | line | r_ohm_per_km | float64
27 | line | x_ohm_per_km | float64
28 | line | c_nf_per_km | float64
29 | line | g_us_per_km | float64
30 | line | max_i_ka | float64
31 | line | df | float64
32 | line | parallel | uint32
33 | line | type | object
34 | line | in_service | bool
35 | trafo | name | object
36 | trafo | std_type | object
37 | trafo | hv_bus | uint32
38 | trafo | lv_bus | uint32
39 | trafo | sn_mva | float64
40 | trafo | vn_hv_kv | float64
41 | trafo | vn_lv_kv | float64
42 | trafo | vk_percent | float64
43 | trafo | vkr_percent | float64
44 | trafo | pfe_kw | float64
45 | trafo | i0_percent | float64
46 | trafo | shift_degree | float64
47 | trafo | tap_side | object
48 | trafo | tap_neutral | int32
49 | trafo | tap_min | int32
50 | trafo | tap_max | int32
51 | trafo | tap_step_percent | float64
52 | trafo | tap_step_degree | float64
53 | trafo | tap_pos | int32
54 | trafo | tap_phase_shifter | bool
55 | trafo | parallel | uint32
56 | trafo | df | float64
57 | trafo | in_service | bool
58 | line_geodata | coords | object
59 | bus_geodata | x | float64
60 | bus_geodata | y | float64
61 | bus_geodata | coords | object
62 | res_bus | vm_pu | float64
63 | res_bus | va_degree | float64
64 | res_bus | p_mw | float64
65 | res_bus | q_mvar | float64
66 | res_line | p_from_mw | float64
67 | res_line | q_from_mvar | float64
68 | res_line | p_to_mw | float64
69 | res_line | q_to_mvar | float64
70 | res_line | pl_mw | float64
71 | res_line | ql_mvar | float64
72 | res_line | i_from_ka | float64
73 | res_line | i_to_ka | float64
74 | res_line | i_ka | float64
75 | res_line | vm_from_pu | float64
76 | res_line | va_from_degree | float64
77 | res_line | vm_to_pu | float64
78 | res_line | va_to_degree | float64
79 | res_line | loading_percent | float64
80 | res_trafo | p_hv_mw | float64
81 | res_trafo | q_hv_mvar | float64
82 | res_trafo | p_lv_mw | float64
83 | res_trafo | q_lv_mvar | float64
84 | res_trafo | pl_mw | float64
85 | res_trafo | ql_mvar | float64
86 | res_trafo | i_hv_ka | float64
87 | res_trafo | i_lv_ka | float64
88 | res_trafo | vm_hv_pu | float64
89 | res_trafo | va_hv_degree | float64
90 | res_trafo | vm_lv_pu | float64
91 | res_trafo | va_lv_degree | float64
92 | res_trafo | loading_percent | float64
93 | res_ext_grid | p_mw | float64
94 | res_ext_grid | q_mvar | float64
95 | res_load | p_mw | float64
96 | res_load | q_mvar | float64

## parameters
| version | format_version | converged | OPF_converged | name | f_hz | sn_mva
0 | 2.14.6 | 2.14.0 | TRUE | FALSE |  | 50 | 1