## bus
| name | vn_kv | type | zone | in_service
0 | bus_LV_27-7_0_5_node_0 | 0.4 | n |  | TRUE
1 | bus_LV_27-7_0_5_node_1 | 0.4 | n |  | TRUE
2 | bus_LV_27-7_0_5_node_2 | 0.4 | n |  | TRUE
3 | bus_LV_27-7_0_5_node_3 | 0.4 | n |  | TRUE
4 | bus_LV_27-7_0_5_node_4 | 0.4 | n |  | TRUE
5 | bus_LV_27-7_0_5_node_5 | 0.4 | n |  | TRUE
6 | bus_LV_27-7_0_5_node_7 | 0.4 | n |  | TRUE
7 | bus_LV_27-7_0_5_node_8 | 0.4 | n |  | TRUE
8 | bus_LV_27-7_0_5_node_9 | 0.4 | n |  | TRUE
9 | bus_LV_27-7_0_5_node_6 | 0.4 | n |  | TRUE
10 | bus_LV_27-7_0_5_node_11 | 0.4 | n |  | TRUE
11 | bus_LV_27-7_0_5_node_124 | 0.4 | n |  | TRUE
12 | bus_LV_27-7_0_5_node_17 | 0.4 | n |  | TRUE
13 | bus_LV_27-7_0_5_node_10 | 0.4 | n |  | TRUE
14 | bus_LV_27-7_0_5_node_125 | 0.4 | n |  | TRUE
15 | bus_LV_27-7_0_5_node_20 | 0.4 | n |  | TRUE
16 | bus_LV_27-7_0_5_node_15 | 0.4 | n |  | TRUE
17 | bus_LV_27-7_0_5_node_140 | 0.4 | n |  | TRUE
18 | bus_LV_27-7_0_5_node_12 | 0.4 | n |  | TRUE
19 | bus_LV_27-7_0_5_node_13 | 0.4 | n |  | TRUE
20 | bus_LV_27-7_0_5_node_14 | 0.4 | n |  | TRUE
21 | bus_LV_27-7_0_5_node_16 | 0.4 | n |  | TRUE
22 | bus_LV_27-7_0_5_node_18 | 0.4 | n |  | TRUE
23 | bus_LV_27-7_0_5_node_19 | 0.4 | n |  | TRUE
24 | bus_LV_27-7_0_5_node_139 | 0.4 | n |  | TRUE
25 | bus_LV_27-7_0_5_node_21 | 0.4 | n |  | TRUE
26 | bus_LV_27-7_0_5_node_22 | 0.4 | n |  | TRUE
27 | bus_LV_27-7_0_5_node_143 | 0.4 | n |  | TRUE
28 | bus_LV_27-7_0_5_node_23 | 0.4 | n |  | TRUE
29 | bus_LV_27-7_0_5_node_39 | 0.4 | n |  | TRUE
30 | bus_LV_27-7_0_5_node_111 | 0.4 | n |  | TRUE
31 | bus_LV_27-7_0_5_node_110 | 0.4 | n |  | TRUE
32 | bus_LV_27-7_0_5_node_104 | 0.4 | n |  | TRUE
33 | bus_LV_27-7_0_5_node_37 | 0.4 | n |  | TRUE
34 | bus_LV_27-7_0_5_node_24 | 0.4 | n |  | TRUE
35 | bus_LV_27-7_0_5_node_25 | 0.4 | n |  | TRUE
36 | bus_LV_27-7_0_5_node_26 | 0.4 | n |  | TRUE
37 | bus_LV_27-7_0_5_node_27 | 0.4 | n |  | TRUE
38 | bus_LV_27-7_0_5_node_28 | 0.4 | n |  | TRUE
39 | bus_LV_27-7_0_5_node_29 | 0.4 | n |  | TRUE
40 | bus_LV_27-7_0_5_node_30 | 0.4 | n |  | TRUE
41 | bus_LV_27-7_0_5_node_31 | 0.4 | n |  | TRUE
42 | bus_LV_27-7_0_5_node_32 | 0.4 | n |  | TRUE
43 | bus_LV_27-7_0_5_node_33 | 0.4 | n |  | TRUE
44 | bus_LV_27-7_0_5_node_34 | 0.4 | n |  | TRUE
45 | bus_LV_27-7_0_5_node_52 | 0.4 | n |  | TRUE
46 | bus_LV_27-7_0_5_node_83 | 0.4 | n |  | TRUE
47 | bus_LV_27-7_0_5_node_80 | 0.4 | n |  | TRUE
48 | bus_LV_27-7_0_5_node_172 | 0.4 | n |  | TRUE
49 | bus_LV_27-7_0_5_node_171 | 0.4 | n |  | TRUE
50 | bus_LV_27-7_0_5_node_55 | 0.4 | n |  | TRUE
51 | bus_LV_27-7_0_5_node_51 | 0.4 | n |  | TRUE
52 | bus_LV_27-7_0_5_node_88 | 0.4 | n |  | TRUE
53 | bus_LV_27-7_0_5_node_81 | 0.4 | n |  | TRUE
54 | bus_LV_27-7_0_5_node_173 | 0.4 | n |  | TRUE
55 | bus_LV_27-7_0_5_node_170 | 0.4 | n |  | TRUE
56 | bus_LV_27-7_0_5_node_35 | 0.4 | n |  | TRUE
57 | bus_LV_27-7_0_5_node_36 | 0.4 | n |  | TRUE
58 | bus_LV_27-7_0_5_node_38 | 0.4 | n |  | TRUE
59 | bus_LV_27-7_0_5_node_135 | 0.4 | n |  | TRUE
60 | bus_LV_27-7_0_5_node_136 | 0.4 | n |  | TRUE
61 | bus_LV_27-7_0_5_node_177 | 0.4 | n |  | TRUE
62 | bus_LV_27-7_0_5_node_40 | 0.4 | n |  | TRUE
63 | bus_LV_27-7_0_5_node_41 | 0.4 | n |  | TRUE
64 | bus_LV_27-7_0_5_node_42 | 0.4 | n |  | TRUE
65 | bus_LV_27-7_0_5_node_43 | 0.4 | n |  | TRUE
66 | bus_LV_27-7_0_5_node_44 | 0.4 | n |  | TRUE
67 | bus_LV_27-7_0_5_node_45 | 0.4 | n |  | TRUE
68 | bus_LV_27-7_0_5_node_46 | 0.4 | n |  | TRUE
69 | bus_LV_27-7_0_5_node_47 | 0.4 | n |  | TRUE
70 | bus_LV_27-7_0_5_node_146 | 0.4 | n |  | TRUE
71 | bus_LV_27-7_0_5_node_162 | 0.4 | n |  | TRUE
72 | bus_LV_27-7_0_5_node_50 | 0.4 | n |  | TRUE
73 | bus_LV_27-7_0_5_node_160 | 0.4 | n |  | TRUE
74 | bus_LV_27-7_0_5_node_49 | 0.4 | n |  | TRUE
75 | bus_LV_27-7_0_5_node_48 | 0.4 | n |  | TRUE
76 | bus_LV_27-7_0_5_node_56 | 0.4 | n |  | TRUE
77 | bus_LV_27-7_0_5_node_53 | 0.4 | n |  | TRUE
78 | bus_LV_27-7_0_5_node_69 | 0.4 | n |  | TRUE
79 | bus_LV_27-7_0_5_node_67 | 0.4 | n |  | TRUE
80 | bus_LV_27-7_0_5_node_57 | 0.4 | n |  | TRUE
81 | bus_LV_27-7_0_5_node_58 | 0.4 | n |  | TRUE
82 | bus_LV_27-7_0_5_node_59 | 0.4 | n |  | TRUE
83 | bus_LV_27-7_0_5_node_60 | 0.4 | n |  | TRUE
84 | bus_LV_27-7_0_5_node_61 | 0.4 | n |  | TRUE
85 | bus_LV_27-7_0_5_node_62 | 0.4 | n |  | TRUE
86 | bus_LV_27-7_0_5_node_63 | 0.4 | n |  | TRUE
87 | bus_LV_27-7_0_5_node_64 | 0.4 | n |  | TRUE
88 | bus_LV_27-7_0_5_node_66 | 0.4 | n |  | TRUE
89 | bus_LV_27-7_0_5_node_65 | 0.4 | n |  | TRUE
90 | bus_LV_27-7_0_5_node_76 | 0.4 | n |  | TRUE
91 | bus_LV_27-7_0_5_node_74 | 0.4 | n |  | TRUE
92 | bus_LV_27-7_0_5_node_68 | 0.4 | n |  | TRUE
93 | bus_LV_27-7_0_5_node_70 | 0.4 | n |  | TRUE
94 | bus_LV_27-7_0_5_node_71 | 0.4 | n |  | TRUE
95 | bus_LV_27-7_0_5_node_84 | 0.4 | n |  | TRUE
96 | bus_LV_27-7_0_5_node_89 | 0.4 | n |  | TRUE
97 | bus_LV_27-7_0_5_node_90 | 0.4 | n |  | TRUE
98 | bus_LV_27-7_0_5_node_82 | 0.4 | n |  | TRUE
99 | bus_LV_27-7_0_5_node_72 | 0.4 | n |  | TRUE
100 | bus_LV_27-7_0_5_node_73 | 0.4 | n |  | TRUE
101 | bus_LV_27-7_0_5_node_75 | 0.4 | n |  | TRUE
102 | bus_LV_27-7_0_5_node_77 | 0.4 | n |  | TRUE
103 | bus_LV_27-7_0_5_node_78 | 0.4 | n |  | TRUE
104 | bus_LV_27-7_0_5_node_79 | 0.4 | n |  | TRUE
105 | bus_LV_27-7_0_5_node_100 | 0.4 | n |  | TRUE
106 | bus_LV_27-7_0_5_node_99 | 0.4 | n |  | TRUE
107 | bus_LV_27-7_0_5_node_101 | 0.4 | n |  | TRUE
108 | bus_LV_27-7_0_5_node_91 | 0.4 | n |  | TRUE
109 | bus_LV_27-7_0_5_node_85 | 0.4 | n |  | TRUE
110 | bus_LV_27-7_0_5_node_86 | 0.4 | n |  | TRUE
111 | bus_LV_27-7_0_5_node_87 | 0.4 | n |  | TRUE
112 | bus_LV_27-7_0_5_node_133 | 0.4 | n |  | TRUE
113 | bus_LV_27-7_0_5_node_134 | 0.4 | n |  | TRUE
114 | bus_LV_27-7_0_5_node_120 | 0.4 | n |  | TRUE
115 | bus_LV_27-7_0_5_node_168 | 0.4 | n |  | TRUE
116 | bus_LV_27-7_0_5_node_119 | 0.4 | n |  | TRUE
117 | bus_LV_27-7_0_5_node_97 | 0.4 | n |  | TRUE
118 | bus_LV_27-7_0_5_node_95 | 0.4 | n |  | TRUE
119 | bus_LV_27-7_0_5_node_92 | 0.4 | n |  | TRUE
120 | bus_LV_27-7_0_5_node_93 | 0.4 | n |  | TRUE
121 | bus_LV_27-7_0_5_node_94 | 0.4 | n |  | TRUE
122 | bus_LV_27-7_0_5_node_96 | 0.4 | n |  | TRUE
123 | bus_LV_27-7_0_5_node_102 | 0.4 | n |  | TRUE
124 | bus_LV_27-7_0_5_node_103 | 0.4 | n |  | TRUE
125 | bus_LV_27-7_0_5_node_105 | 0.4 | n |  | TRUE
126 | bus_LV_27-7_0_5_node_106 | 0.4 | n |  | TRUE
127 | bus_LV_27-7_0_5_node_107 | 0.4 | n |  | TRUE
128 | bus_LV_27-7_0_5_node_108 | 0.4 | n |  | TRUE
129 | bus_LV_27-7_0_5_node_116 | 0.4 | n |  | TRUE
130 | bus_LV_27-7_0_5_node_118 | 0.4 | n |  | TRUE
131 | bus_LV_27-7_0_5_node_114 | 0.4 | n |  | TRUE
132 | bus_LV_27-7_0_5_node_109 | 0.4 | n |  | TRUE
133 | bus_LV_27-7_0_5_node_115 | 0.4 | n |  | TRUE
134 | bus_LV_27-7_0_5_node_112 | 0.4 | n |  | TRUE
135 | bus_LV_27-7_0_5_node_113 | 0.4 | n |  | TRUE
136 | bus_LV_27-7_0_5_node_117 | 0.4 | n |  | TRUE
137 | bus_LV_27-7_0_5_node_121 | 0.4 | n |  | TRUE
138 | bus_LV_27-7_0_5_node_122 | 0.4 | n |  | TRUE
139 | bus_LV_27-7_0_5_node_123 | 0.4 | n |  | TRUE
140 | bus_LV_27-7_0_5_node_126 | 0.4 | n |  | TRUE
141 | bus_LV_27-7_0_5_node_127 | 0.4 | n |  | TRUE
142 | bus_LV_27-7_0_5_node_131 | 0.4 | n |  | TRUE
143 | bus_LV_27-7_0_5_node_132 | 0.4 | n |  | TRUE
144 | bus_LV_27-7_0_5_node_153 | 0.4 | n |  | TRUE
145 | bus_LV_27-7_0_5_node_166 | 0.4 | n |  | TRUE
146 | bus_LV_27-7_0_5_node_129 | 0.4 | n |  | TRUE
147 | bus_LV_27-7_0_5_node_130 | 0.4 | n |  | TRUE
148 | bus_LV_27-7_0_5_node_165 | 0.4 | n |  | TRUE
149 | bus_LV_27-7_0_5_node_167 | 0.4 | n |  | TRUE
150 | bus_LV_27-7_0_5_node_152 | 0.4 | n |  | TRUE
151 | bus_LV_27-7_0_5_node_141 | 0.4 | n |  | TRUE
152 | bus_LV_27-7_0_5_node_142 | 0.4 | n |  | TRUE
153 | bus_LV_27-7_0_5_node_147 | 0.4 | n |  | TRUE
154 | bus_LV_27-7_0_5_node_154 | 0.4 | n |  | TRUE
155 | bus_LV_27-7_0_5_node_158 | 0.4 | n |  | TRUE
156 | bus_LV_27-7_0_5_node_148 | 0.4 | n |  | TRUE
157 | bus_LV_27-7_0_5_node_149 | 0.4 | n |  | TRUE
158 | bus_LV_27-7_0_5_node_150 | 0.4 | n |  | TRUE
159 | bus_LV_27-7_0_5_node_151 | 0.4 | n |  | TRUE
160 | bus_LV_27-7_0_5_node_156 | 0.4 | n |  | TRUE
161 | bus_LV_27-7_0_5_node_155 | 0.4 | n |  | TRUE
162 | bus_LV_27-7_0_5_node_157 | 0.4 | n |  | TRUE
163 | bus_LV_27-7_0_5_node_159 | 0.4 | n |  | TRUE
164 | bus_LV_27-7_0_5_node_161 | 0.4 | n |  | TRUE
165 | bus_LV_27-7_0_5_node_163 | 0.4 | n |  | TRUE
166 | bus_LV_27-7_0_5_node_164 | 0.4 | n |  | TRUE
167 | bus_LV_27-7_0_5_node_174 | 0.4 | n |  | TRUE
168 | bus_LV_27-7_0_5_node_175 | 0.4 | n |  | TRUE
169 | bus_LV_27-7_0_5_node_176 | 0.4 | n |  | TRUE
170 | bus_MV_368_1_node_152 | 20 | n |  | TRUE

## load
| name | bus | p_mw | q_mvar | const_z_percent | const_i_percent | sn_mva | scaling | in_service | type
0 | LV_27-7_0_5_load_0 | 0 | 0.0041582 | 0.0010421 | 0 | 0 |  | 1 | TRUE | wye
1 | LV_27-7_0_5_load_4 | 4 | 0.0024335 | 0.00060989 | 0 | 0 |  | 1 | TRUE | wye
2 | LV_27-7_0_5_load_5 | 5 | 0.0038829 | 0.00097314 | 0 | 0 |  | 1 | TRUE | wye
3 | LV_27-7_0_5_load_7 | 6 | 0.0069901 | 0.0017519 | 0 | 0 |  | 1 | TRUE | wye
4 | LV_27-7_0_5_load_8 | 7 | 0.0095534 | 0.0023943 | 0 | 0 |  | 1 | TRUE | wye
5 | LV_27-7_0_5_load_11 | 10 | 0.0078247 | 0.0019611 | 0 | 0 |  | 1 | TRUE | wye
6 | LV_27-7_0_5_load_124 | 11 | 0.019221 | 0.0048172 | 0 | 0 |  | 1 | TRUE | wye
7 | LV_27-7_0_5_load_10 | 13 | 0.0016441 | 0.00041205 | 0 | 0 |  | 1 | TRUE | wye
8 | LV_27-7_0_5_load_20 | 15 | 0.0077775 | 0.0019492 | 0 | 0 |  | 1 | TRUE | wye
9 | LV_27-7_0_5_load_140 | 17 | 0.0014057 | 0.00035229 | 0 | 0 |  | 1 | TRUE | wye
10 | LV_27-7_0_5_load_12 | 18 | 0.0050165 | 0.0012572 | 0 | 0 |  | 1 | TRUE | wye
11 | LV_27-7_0_5_load_13 | 19 | 0.004956 | 0.0012421 | 0 | 0 |  | 1 | TRUE | wye
12 | LV_27-7_0_5_load_14 | 20 | 0.0009446 | 0.00023674 | 0 | 0 |  | 1 | TRUE | wye
13 | LV_27-7_0_5_load_16 | 21 | 0.0010268 | 0.00025733 | 0 | 0 |  | 1 | TRUE | wye
14 | LV_27-7_0_5_load_18 | 22 | 0.0085029 | 0.002131 | 0 | 0 |  | 1 | TRUE | wye
15 | LV_27-7_0_5_load_19 | 23 | 0.0013117 | 0.00032873 | 0 | 0 |  | 1 | TRUE | wye
16 | LV_27-7_0_5_load_139 | 24 | 0.0010887 | 0.00027286 | 0 | 0 |  | 1 | TRUE | wye
17 | LV_27-7_0_5_load_21 | 25 | 0.0031003 | 0.000777 | 0 | 0 |  | 1 | TRUE | wye
18 | LV_27-7_0_5_load_22 | 26 | 0.003243 | 0.00081278 | 0 | 0 |  | 1 | TRUE | wye
19 | LV_27-7_0_5_load_143 | 27 | 0.0010462 | 0.0002622 | 0 | 0 |  | 1 | TRUE | wye
20 | LV_27-7_0_5_load_23 | 28 | 0.0021941 | 0.0005499 | 0 | 0 |  | 1 | TRUE | wye
21 | LV_27-7_0_5_load_39 | 29 | 0.0044374 | 0.0011121 | 0 | 0 |  | 1 | TRUE | wye
22 | LV_27-7_0_5_load_111 | 30 | 0.0029656 | 0.00074326 | 0 | 0 |  | 1 | TRUE | wye
23 | LV_27-7_0_5_load_104 | 32 | 0.0012408 | 0.00031097 | 0 | 0 |  | 1 | TRUE | wye
24 | LV_27-7_0_5_load_24 | 34 | 0.0079782 | 0.0019995 | 0 | 0 |  | 1 | TRUE | wye
25 | LV_27-7_0_5_load_25 | 35 | 0.0026009 | 0.00065185 | 0 | 0 |  | 1 | TRUE | wye
26 | LV_27-7_0_5_load_27 | 37 | 0.004513 | 0.0011311 | 0 | 0 |  | 1 | TRUE | wye
27 | LV_27-7_0_5_load_30 | 40 | 0.002106 | 0.00052782 | 0 | 0 |  | 1 | TRUE | wye
28 | LV_27-7_0_5_load_32 | 42 | 0.0006714 | 0.00016827 | 0 | 0 |  | 1 | TRUE | wye
29 | LV_27-7_0_5_load_33 | 43 | 0.003748 | 0.00093935 | 0 | 0 |  | 1 | TRUE | wye
30 | LV_27-7_0_5_load_34 | 44 | 0.0013645 | 0.00034198 | 0 | 0 |  | 1 | TRUE | wye
31 | LV_27-7_0_5_load_83 | 46 | 0.00070345 | 0.0001763 | 0 | 0 |  | 1 | TRUE | wye
32 | LV_27-7_0_5_load_80 | 47 | 0.0009154 | 0.00022942 | 0 | 0 |  | 1 | TRUE | wye
33 | LV_27-7_0_5_load_172 | 48 | 0.0046888 | 0.0011751 | 0 | 0 |  | 1 | TRUE | wye
34 | LV_27-7_0_5_load_171 | 49 | 0.0012133 | 0.00030408 | 0 | 0 |  | 1 | TRUE | wye
35 | LV_27-7_0_5_load_55 | 50 | 0.0021324 | 0.00053442 | 0 | 0 |  | 1 | TRUE | wye
36 | LV_27-7_0_5_load_51 | 51 | 0.00091994 | 0.00023056 | 0 | 0 |  | 1 | TRUE | wye
37 | LV_27-7_0_5_load_88 | 52 | 0.00087839 | 0.00022015 | 0 | 0 |  | 1 | TRUE | wye
38 | LV_27-7_0_5_load_81 | 53 | 0.00064034 | 0.00016048 | 0 | 0 |  | 1 | TRUE | wye
39 | LV_27-7_0_5_load_173 | 54 | 0.0047034 | 0.0011788 | 0 | 0 |  | 1 | TRUE | wye
40 | LV_27-7_0_5_load_170 | 55 | 0.0047679 | 0.0011949 | 0 | 0 |  | 1 | TRUE | wye
41 | LV_27-7_0_5_load_35 | 56 | 0.0029414 | 0.00073719 | 0 | 0 |  | 1 | TRUE | wye
42 | LV_27-7_0_5_load_36 | 57 | 0.001852 | 0.00046416 | 0 | 0 |  | 1 | TRUE | wye
43 | LV_27-7_0_5_load_135 | 59 | 0.0011942 | 0.00029929 | 0 | 0 |  | 1 | TRUE | wye
44 | LV_27-7_0_5_load_177 | 61 | 0.0078138 | 0.0019583 | 0 | 0 |  | 1 | TRUE | wye
45 | LV_27-7_0_5_load_40 | 62 | 0.0051568 | 0.0012924 | 0 | 0 |  | 1 | TRUE | wye
46 | LV_27-7_0_5_load_41 | 63 | 0.001621 | 0.00040627 | 0 | 0 |  | 1 | TRUE | wye
47 | LV_27-7_0_5_load_42 | 64 | 0.0019189 | 0.00048091 | 0 | 0 |  | 1 | TRUE | wye
48 | LV_27-7_0_5_load_44 | 66 | 0.0041802 | 0.0010477 | 0 | 0 |  | 1 | TRUE | wye
49 | LV_27-7_0_5_load_46 | 68 | 0.0030339 | 0.00076038 | 0 | 0 |  | 1 | TRUE | wye
50 | LV_27-7_0_5_load_47 | 69 | 0.0041538 | 0.001041 | 0 | 0 |  | 1 | TRUE | wye
51 | LV_27-7_0_5_load_146 | 70 | 0.0048034 | 0.0012038 | 0 | 0 |  | 1 | TRUE | wye
52 | LV_27-7_0_5_load_162 | 71 | 0.001591 | 0.00039874 | 0 | 0 |  | 1 | TRUE | wye
53 | LV_27-7_0_5_load_50 | 72 | 0.00083085 | 0.00020823 | 0 | 0 |  | 1 | TRUE | wye
54 | LV_27-7_0_5_load_160 | 73 | 0.0035855 | 0.00089862 | 0 | 0 |  | 1 | TRUE | wye
55 | LV_27-7_0_5_load_49 | 74 | 0.00073437 | 0.00018405 | 0 | 0 |  | 1 | TRUE | wye
56 | LV_27-7_0_5_load_48 | 75 | 0.00067607 | 0.00016944 | 0 | 0 |  | 1 | TRUE | wye
57 | LV_27-7_0_5_load_56 | 76 | 0.00097403 | 0.00024412 | 0 | 0 |  | 1 | TRUE | wye
58 | LV_27-7_0_5_load_53 | 77 | 0.00083842 | 0.00021013 | 0 | 0 |  | 1 | TRUE | wye
59 | LV_27-7_0_5_load_69 | 78 | 0.0023327 | 0.00058462 | 0 | 0 |  | 1 | TRUE | wye
60 | LV_27-7_0_5_load_67 | 79 | 0.0018218 | 0.00045659 | 0 | 0 |  | 1 | TRUE | wye
61 | LV_27-7_0_5_load_57 | 80 | 0.0011608 | 0.00029094 | 0 | 0 |  | 1 | TRUE | wye
62 | LV_27-7_0_5_load_58 | 81 | 0.0013515 | 0.00033872 | 0 | 0 |  | 1 | TRUE | wye
63 | LV_27-7_0_5_load_59 | 82 | 0.0014313 | 0.00035873 | 0 | 0 |  | 1 | TRUE | wye
64 | LV_27-7_0_5_load_61 | 84 | 0.0014748 | 0.00036962 | 0 | 0 |  | 1 | TRUE | wye
65 | LV_27-7_0_5_load_62 | 85 | 0.0022612 | 0.00056671 | 0 | 0 |  | 1 | TRUE | wye
66 | LV_27-7_0_5_load_63 | 86 | 0.0016772 | 0.00042035 | 0 | 0 |  | 1 | TRUE | wye
67 | LV_27-7_0_5_load_64 | 87 | 0.0013791 | 0.00034563 | 0 | 0 |  | 1 | TRUE | wye
68 | LV_27-7_0_5_load_66 | 88 | 0.0020955 | 0.00052519 | 0 | 0 |  | 1 | TRUE | wye
69 | LV_27-7_0_5_load_65 | 89 | 0.0016118 | 0.00040397 | 0 | 0 |  | 1 | TRUE | wye
70 | LV_27-7_0_5_load_76 | 90 | 0.0012151 | 0.00030454 | 0 | 0 |  | 1 | TRUE | wye
71 | LV_27-7_0_5_load_74 | 91 | 0.002532 | 0.00063457 | 0 | 0 |  | 1 | TRUE | wye
72 | LV_27-7_0_5_load_68 | 92 | 0.0016376 | 0.00041041 | 0 | 0 |  | 1 | TRUE | wye
73 | LV_27-7_0_5_load_70 | 93 | 0.00098884 | 0.00024783 | 0 | 0 |  | 1 | TRUE | wye
74 | LV_27-7_0_5_load_71 | 94 | 0.00077575 | 0.00019442 | 0 | 0 |  | 1 | TRUE | wye
75 | LV_27-7_0_5_load_89 | 96 | 0.00044863 | 0.00011244 | 0 | 0 |  | 1 | TRUE | wye
76 | LV_27-7_0_5_load_90 | 97 | 0.00061562 | 0.00015429 | 0 | 0 |  | 1 | TRUE | wye
77 | LV_27-7_0_5_load_82 | 98 | 0.000564 | 0.00014135 | 0 | 0 |  | 1 | TRUE | wye
78 | LV_27-7_0_5_load_72 | 99 | 0.0023418 | 0.00058692 | 0 | 0 |  | 1 | TRUE | wye
79 | LV_27-7_0_5_load_73 | 100 | 0.0010862 | 0.00027224 | 0 | 0 |  | 1 | TRUE | wye
80 | LV_27-7_0_5_load_75 | 101 | 0.00075339 | 0.00018882 | 0 | 0 |  | 1 | TRUE | wye
81 | LV_27-7_0_5_load_77 | 102 | 0.001848 | 0.00046315 | 0 | 0 |  | 1 | TRUE | wye
82 | LV_27-7_0_5_load_78 | 103 | 0.00072079 | 0.00018065 | 0 | 0 |  | 1 | TRUE | wye
83 | LV_27-7_0_5_load_79 | 104 | 0.0011659 | 0.00029221 | 0 | 0 |  | 1 | TRUE | wye
84 | LV_27-7_0_5_load_100 | 105 | 0.00054322 | 0.00013614 | 0 | 0 |  | 1 | TRUE | wye
85 | LV_27-7_0_5_load_99 | 106 | 0.0019493 | 0.00048853 | 0 | 0 |  | 1 | TRUE | wye
86 | LV_27-7_0_5_load_101 | 107 | 0.0023602 | 0.00059153 | 0 | 0 |  | 1 | TRUE | wye
87 | LV_27-7_0_5_load_91 | 108 | 0.00064757 | 0.0001623 | 0 | 0 |  | 1 | TRUE | wye
88 | LV_27-7_0_5_load_87 | 111 | 0.0017793 | 0.00044595 | 0 | 0 |  | 1 | TRUE | wye
89 | LV_27-7_0_5_load_133 | 112 | 0.00078136 | 0.00019583 | 0 | 0 |  | 1 | TRUE | wye
90 | LV_27-7_0_5_load_134 | 113 | 0.0032725 | 0.00082017 | 0 | 0 |  | 1 | TRUE | wye
91 | LV_27-7_0_5_load_120 | 114 | 0.0093266 | 0.0023375 | 0 | 0 |  | 1 | TRUE | wye
92 | LV_27-7_0_5_load_168 | 115 | 0.00074069 | 0.00018563 | 0 | 0 |  | 1 | TRUE | wye
93 | LV_27-7_0_5_load_119 | 116 | 0.0068812 | 0.0017246 | 0 | 0 |  | 1 | TRUE | wye
94 | LV_27-7_0_5_load_97 | 117 | 0.00058499 | 0.00014661 | 0 | 0 |  | 1 | TRUE | wye
95 | LV_27-7_0_5_load_95 | 118 | 0.0024998 | 0.00062652 | 0 | 0 |  | 1 | TRUE | wye
96 | LV_27-7_0_5_load_92 | 119 | 0.0030856 | 0.00077332 | 0 | 0 |  | 1 | TRUE | wye
97 | LV_27-7_0_5_load_93 | 120 | 0.0019604 | 0.00049133 | 0 | 0 |  | 1 | TRUE | wye
98 | LV_27-7_0_5_load_94 | 121 | 0.0029438 | 0.00073777 | 0 | 0 |  | 1 | TRUE | wye
99 | LV_27-7_0_5_load_96 | 122 | 0.0032998 | 0.00082702 | 0 | 0 |  | 1 | TRUE | wye
100 | LV_27-7_0_5_load_102 | 123 | 0.0016293 | 0.00040834 | 0 | 0 |  | 1 | TRUE | wye
101 | LV_27-7_0_5_load_103 | 124 | 0.00081606 | 0.00020452 | 0 | 0 |  | 1 | TRUE | wye
102 | LV_27-7_0_5_load_105 | 125 | 0.0007703 | 0.00019306 | 0 | 0 |  | 1 | TRUE | wye
103 | LV_27-7_0_5_load_106 | 126 | 0.00021446 | 5.375e-05 | 0 | 0 |  | 1 | TRUE | wye
104 | LV_27-7_0_5_load_107 | 127 | 0.00051187 | 0.00012829 | 0 | 0 |  | 1 | TRUE | wye
105 | LV_27-7_0_5_load_108 | 128 | 0.00024005 | 6.0162e-05 | 0 | 0 |  | 1 | TRUE | wye
106 | LV_27-7_0_5_load_116 | 129 | 0.00024854 | 6.2291e-05 | 0 | 0 |  | 1 | TRUE | wye
107 | LV_27-7_0_5_load_118 | 130 | 0.0002381 | 5.9673e-05 | 0 | 0 |  | 1 | TRUE | wye
108 | LV_27-7_0_5_load_114 | 131 | 0.00023136 | 5.7985e-05 | 0 | 0 |  | 1 | TRUE | wye
109 | LV_27-7_0_5_load_109 | 132 | 0.000206 | 5.1628e-05 | 0 | 0 |  | 1 | TRUE | wye
110 | LV_27-7_0_5_load_115 | 133 | 0.00023816 | 5.9688e-05 | 0 | 0 |  | 1 | TRUE | wye
111 | LV_27-7_0_5_load_112 | 134 | 0.007245 | 0.0018158 | 0 | 0 |  | 1 | TRUE | wye
112 | LV_27-7_0_5_load_117 | 136 | 0.0047389 | 0.0011877 | 0 | 0 |  | 1 | TRUE | wye
113 | LV_27-7_0_5_load_122 | 138 | 0.0044302 | 0.0011103 | 0 | 0 |  | 1 | TRUE | wye
114 | LV_27-7_0_5_load_127 | 141 | 0.006986 | 0.0017509 | 0 | 0 |  | 1 | TRUE | wye
115 | LV_27-7_0_5_load_131 | 142 | 0.00773 | 0.0019373 | 0 | 0 |  | 1 | TRUE | wye
116 | LV_27-7_0_5_load_132 | 143 | 0.0024259 | 0.00060798 | 0 | 0 |  | 1 | TRUE | wye
117 | LV_27-7_0_5_load_153 | 144 | 0.0037367 | 0.00093651 | 0 | 0 |  | 1 | TRUE | wye
118 | LV_27-7_0_5_load_166 | 145 | 0.0025051 | 0.00062784 | 0 | 0 |  | 1 | TRUE | wye
119 | LV_27-7_0_5_load_129 | 146 | 0.0052477 | 0.0013152 | 0 | 0 |  | 1 | TRUE | wye
120 | LV_27-7_0_5_load_130 | 147 | 0.003432 | 0.00086015 | 0 | 0 |  | 1 | TRUE | wye
121 | LV_27-7_0_5_load_152 | 150 | 0.0033691 | 0.00084437 | 0 | 0 |  | 1 | TRUE | wye
122 | LV_27-7_0_5_load_141 | 151 | 0.0016983 | 0.00042564 | 0 | 0 |  | 1 | TRUE | wye
123 | LV_27-7_0_5_load_147 | 153 | 0.0040642 | 0.0010186 | 0 | 0 |  | 1 | TRUE | wye
124 | LV_27-7_0_5_load_154 | 154 | 0.0091041 | 0.0022817 | 0 | 0 |  | 1 | TRUE | wye
125 | LV_27-7_0_5_load_158 | 155 | 0.002208 | 0.00055337 | 0 | 0 |  | 1 | TRUE | wye
126 | LV_27-7_0_5_load_148 | 156 | 0.0044808 | 0.001123 | 0 | 0 |  | 1 | TRUE | wye
127 | LV_27-7_0_5_load_149 | 157 | 0.0013457 | 0.00033726 | 0 | 0 |  | 1 | TRUE | wye
128 | LV_27-7_0_5_load_150 | 158 | 0.0036913 | 0.00092512 | 0 | 0 |  | 1 | TRUE | wye
129 | LV_27-7_0_5_load_151 | 159 | 0.0017846 | 0.00044726 | 0 | 0 |  | 1 | TRUE | wye
130 | LV_27-7_0_5_load_156 | 160 | 0.0026485 | 0.00066378 | 0 | 0 |  | 1 | TRUE | wye
131 | LV_27-7_0_5_load_155 | 161 | 0.00093358 | 0.00023398 | 0 | 0 |  | 1 | TRUE | wye
132 | LV_27-7_0_5_load_159 | 163 | 0.0038646 | 0.00096856 | 0 | 0 |  | 1 | TRUE | wye
133 | LV_27-7_0_5_load_161 | 164 | 0.0046601 | 0.0011679 | 0 | 0 |  | 1 | TRUE | wye
134 | LV_27-7_0_5_load_163 | 165 | 0.002581 | 0.00064685 | 0 | 0 |  | 1 | TRUE | wye
135 | LV_27-7_0_5_load_174 | 167 | 0.0057828 | 0.0014493 | 0 | 0 |  | 1 | TRUE | wye
136 | LV_27-7_0_5_load_175 | 168 | 0.0028928 | 0.000725 | 0 | 0 |  | 1 | TRUE | wye
137 | LV_27-7_0_5_load_176 | 169 | 0.0035672 | 0.00089401 | 0 | 0 |  | 1 | TRUE | wye

## ext_grid
| name | bus | vm_pu | va_degree | slack_weight | in_service
0 |  | 148 | 1 | 0 | 1 | TRUE

## line
| name | std_type | from_bus | to_bus | length_km | r_ohm_per_km | x_ohm_per_km | c_nf_per_km | g_us_per_km | max_i_ka | df | parallel | type | in_service
0 | LV_27-7_0_5_line_0 |  | 0 | 1 | 0.0086768 | 0.125 | 0.08 | 261 | 0 | 0.364 | 1 | 1 | cs | TRUE
1 | LV_27-7_0_5_line_1 |  | 0 | 2 | 0.011997 | 0.125 | 0.08 | 261 | 0 | 0.364 | 1 | 1 | cs | TRUE
2 | LV_27-7_0_5_line_2 |  | 1 | 3 | 0.014585 | 0.125 | 0.08 | 261 | 0 | 0.364 | 1 | 1 | cs | TRUE
3 | LV_27-7_0_5_line_3 |  | 1 | 4 | 0.023631 | 0.125 | 0.08 | 261 | 0 | 0.364 | 1 | 1 | cs | TRUE
4 | LV_27-7_0_5_line_4 |  | 2 | 5 | 0.01554 | 0.125 | 0.08 | 261 | 0 | 0.364 | 1 | 1 | cs | TRUE
5 | LV_27-7_0_5_line_5 |  | 3 | 6 | 0.025993 | 0.125 | 0.08 | 261 | 0 | 0.364 | 1 | 1 | cs | TRUE
6 | LV_27-7_0_5_line_6 |  | 4 | 7 | 0.016626 | 0.125 | 0.08 | 261 | 0 | 0.364 | 1 | 1 | cs | TRUE
7 | LV_27-7_0_5_line_7 |  | 5 | 8 | 0.01726 | 0.125 | 0.08 | 261 | 0 | 0.364 | 1 | 1 | cs | TRUE
8 | LV_27-7_0_5_line_8 |  | 6 | 9 | 0.01061 | 0.125 | 0.08 | 261 | 0 | 0.364 | 1 | 1 | cs | TRUE
9 | LV_27-7_0_5_line_9 |  | 7 | 11 | 0.0031287 | 0.125 | 0.08 | 261 | 0 | 0.364 | 1 | 1 | cs | TRUE
10 | LV_27-7_0_5_line_10 |  | 8 | 12 | 0.009636 | 0.125 | 0.08 | 261 | 0 | 0.364 | 1 | 1 | cs | TRUE
11 | LV_27-7_0_5_line_11 |  | 9 | 10 | 0.0085332 | 0.125 | 0.08 | 261 | 0 | 0.364 | 1 | 1 | cs | TRUE
12 | LV_27-7_0_5_line_12 |  | 10 | 13 | 0.037443 | 0.125 | 0.08 | 261 | 0 | 0.364 | 1 | 1 | cs | TRUE
13 | LV_27-7_0_5_line_13 |  | 11 | 14 | 0.014344 | 0.125 | 0.08 | 261 | 0 | 0.364 | 1 | 1 | cs | TRUE
14 | LV_27-7_0_5_line_14 |  | 12 | 15 | 0.057753 | 0.125 | 0.08 | 261 | 0 | 0.364 | 1 | 1 | cs | TRUE
15 | LV_27-7_0_5_line_15 |  | 12 | 16 | 0.012969 | 0.125 | 0.08 | 261 | 0 | 0.364 | 1 | 1 | cs | TRUE
16 | LV_27-7_0_5_line_16 |  | 13 | 17 | 0.038388 | 0.125 | 0.08 | 261 | 0 | 0.364 | 1 | 1 | cs | TRUE
17 | LV_27-7_0_5_line_17 |  | 14 | 140 | 0.010092 | 0.125 | 0.08 | 261 | 0 | 0.364 | 1 | 1 | cs | TRUE
18 | LV_27-7_0_5_line_18 |  | 14 | 141 | 0.019406 | 0.125 | 0.08 | 261 | 0 | 0.364 | 1 | 1 | cs | TRUE
19 | LV_27-7_0_5_line_19 |  | 15 | 28 | 0.0058236 | 0.125 | 0.08 | 261 | 0 | 0.364 | 1 | 1 | cs | TRUE
20 | LV_27-7_0_5_line_20 |  | 16 | 22 | 0.039204 | 0.125 | 0.08 | 261 | 0 | 0.364 | 1 | 1 | cs | TRUE
21 | LV_27-7_0_5_line_21 |  | 16 | 23 | 0.028299 | 0.125 | 0.08 | 261 | 0 | 0.364 | 1 | 1 | cs | TRUE
22 | LV_27-7_0_5_line_22 |  | 16 | 19 | 0.02205 | 0.125 | 0.08 | 261 | 0 | 0.364 | 1 | 1 | cs | TRUE
23 | LV_27-7_0_5_line_23 |  | 18 | 19 | 0.020606 | 0.125 | 0.08 | 261 | 0 | 0.364 | 1 | 1 | cs | TRUE
24 | LV_27-7_0_5_line_24 |  | 18 | 20 | 0.021043 | 0.125 | 0.08 | 261 | 0 | 0.364 | 1 | 1 | cs | TRUE
25 | LV_27-7_0_5_line_25 |  | 20 | 21 | 0.0050925 | 0.125 | 0.08 | 261 | 0 | 0.364 | 1 | 1 | cs | TRUE
26 | LV_27-7_0_5_line_26 |  | 21 | 24 | 0.043487 | 0.125 | 0.08 | 261 | 0 | 0.364 | 1 | 1 | cs | TRUE
27 | LV_27-7_0_5_line_27 |  | 22 | 25 | 0.028037 | 0.125 | 0.08 | 261 | 0 | 0.364 | 1 | 1 | cs | TRUE
28 | LV_27-7_0_5_line_28 |  | 23 | 26 | 0.015534 | 0.125 | 0.08 | 261 | 0 | 0.364 | 1 | 1 | cs | TRUE
29 | LV_27-7_0_5_line_29 |  | 24 | 27 | 0.038231 | 0.125 | 0.08 | 261 | 0 | 0.364 | 1 | 1 | cs | TRUE
30 | LV_27-7_0_5_line_30 |  | 25 | 29 | 0.031364 | 0.125 | 0.08 | 261 | 0 | 0.364 | 1 | 1 | cs | TRUE
31 | LV_27-7_0_5_line_31 |  | 28 | 30 | 0.025545 | 0.125 | 0.08 | 261 | 0 | 0.364 | 1 | 1 | cs | TRUE
32 | LV_27-7_0_5_line_32 |  | 29 | 33 | 0.0092969 | 0.125 | 0.08 | 261 | 0 | 0.364 | 1 | 1 | cs | TRUE
33 | LV_27-7_0_5_line_33 |  | 30 | 31 | 0.018996 | 0.125 | 0.08 | 261 | 0 | 0.364 | 1 | 1 | cs | TRUE
34 | LV_27-7_0_5_line_34 |  | 31 | 32 | 0.033706 | 0.125 | 0.08 | 261 | 0 | 0.364 | 1 | 1 | cs | TRUE
35 | LV_27-7_0_5_line_35 |  | 32 | 123 | 0.02144 | 0.125 | 0.08 | 261 | 0 | 0.364 | 1 | 1 | cs | TRUE
36 | LV_27-7_0_5_line_36 |  | 33 | 58 | 0.011958 | 0.125 | 0.08 | 261 | 0 | 0.364 | 1 | 1 | cs | TRUE
37 | LV_27-7_0_5_line_37 |  | 33 | 57 | 0.016819 | 0.125 | 0.08 | 261 | 0 | 0.364 | 1 | 1 | cs | TRUE
38 | LV_27-7_0_5_line_38 |  | 34 | 35 | 0.021833 | 0.125 | 0.08 | 261 | 0 | 0.364 | 1 | 1 | cs | TRUE
39 | LV_27-7_0_5_line_39 |  | 34 | 36 | 0.011699 | 0.125 | 0.08 | 261 | 0 | 0.364 | 1 | 1 | cs | TRUE
40 | LV_27-7_0_5_line_40 |  | 35 | 37 | 0.036704 | 0.125 | 0.08 | 261 | 0 | 0.364 | 1 | 1 | cs | TRUE
41 | LV_27-7_0_5_line_41 |  | 36 | 38 | 0.020764 | 0.125 | 0.08 | 261 | 0 | 0.364 | 1 | 1 | cs | TRUE
42 | LV_27-7_0_5_line_42 |  | 36 | 39 | 0.025868 | 0.125 | 0.08 | 261 | 0 | 0.364 | 1 | 1 | cs | TRUE
43 | LV_27-7_0_5_line_43 |  | 37 | 40 | 0.034945 | 0.125 | 0.08 | 261 | 0 | 0.364 | 1 | 1 | cs | TRUE
44 | LV_27-7_0_5_line_44 |  | 38 | 41 | 0.030893 | 0.125 | 0.08 | 261 | 0 | 0.364 | 1 | 1 | cs | TRUE
45 | LV_27-7_0_5_line_45 |  | 38 | 42 | 0.03917 | 0.125 | 0.08 | 261 | 0 | 0.364 | 1 | 1 | cs | TRUE
46 | LV_27-7_0_5_line_46 |  | 39 | 43 | 0.014972 | 0.125 | 0.08 | 261 | 0 | 0.364 | 1 | 1 | cs | TRUE
47 | LV_27-7_0_5_line_47 |  | 39 | 44 | 0.0060028 | 0.125 | 0.08 | 261 | 0 | 0.364 | 1 | 1 | cs | TRUE
48 | LV_27-7_0_5_line_48 |  | 40 | 45 | 0.053 | 0.125 | 0.08 | 261 | 0 | 0.364 | 1 | 1 | cs | TRUE
49 | LV_27-7_0_5_line_49 |  | 41 | 46 | 0.036386 | 0.125 | 0.08 | 261 | 0 | 0.364 | 1 | 1 | cs | TRUE
50 | LV_27-7_0_5_line_50 |  | 41 | 47 | 0.025125 | 0.125 | 0.08 | 261 | 0 | 0.364 | 1 | 1 | cs | TRUE
51 | LV_27-7_0_5_line_51 |  | 43 | 48 | 0.011943 | 0.125 | 0.08 | 261 | 0 | 0.364 | 1 | 1 | cs | TRUE
52 | LV_27-7_0_5_line_52 |  | 44 | 49 | 0.02059 | 0.125 | 0.08 | 261 | 0 | 0.364 | 1 | 1 | cs | TRUE
53 | LV_27-7_0_5_line_53 |  | 45 | 50 | 0.016917 | 0.125 | 0.08 | 261 | 0 | 0.364 | 1 | 1 | cs | TRUE
54 | LV_27-7_0_5_line_54 |  | 45 | 51 | 0.019829 | 0.125 | 0.08 | 261 | 0 | 0.364 | 1 | 1 | cs | TRUE
55 | LV_27-7_0_5_line_55 |  | 46 | 52 | 0.019482 | 0.125 | 0.08 | 261 | 0 | 0.364 | 1 | 1 | cs | TRUE
56 | LV_27-7_0_5_line_56 |  | 47 | 53 | 0.02302 | 0.125 | 0.08 | 261 | 0 | 0.364 | 1 | 1 | cs | TRUE
57 | LV_27-7_0_5_line_57 |  | 48 | 54 | 0.0053716 | 0.125 | 0.08 | 261 | 0 | 0.364 | 1 | 1 | cs | TRUE
58 | LV_27-7_0_5_line_58 |  | 49 | 55 | 0.0033309 | 0.125 | 0.08 | 261 | 0 | 0.364 | 1 | 1 | cs | TRUE
59 | LV_27-7_0_5_line_59 |  | 50 | 76 | 0.036252 | 0.125 | 0.08 | 261 | 0 | 0.364 | 1 | 1 | cs | TRUE
60 | LV_27-7_0_5_line_60 |  | 52 | 107 | 0.019882 | 0.125 | 0.08 | 261 | 0 | 0.364 | 1 | 1 | cs | TRUE
61 | LV_27-7_0_5_line_61 |  | 53 | 98 | 0.0098387 | 0.125 | 0.08 | 261 | 0 | 0.364 | 1 | 1 | cs | TRUE
62 | LV_27-7_0_5_line_62 |  | 54 | 167 | 0.036208 | 0.125 | 0.08 | 261 | 0 | 0.364 | 1 | 1 | cs | TRUE
63 | LV_27-7_0_5_line_63 |  | 55 | 166 | 0.023022 | 0.125 | 0.08 | 261 | 0 | 0.364 | 1 | 1 | cs | TRUE
64 | LV_27-7_0_5_line_64 |  | 56 | 57 | 0.011805 | 0.125 | 0.08 | 261 | 0 | 0.364 | 1 | 1 | cs | TRUE
65 | LV_27-7_0_5_line_65 |  | 58 | 59 | 0.045872 | 0.125 | 0.08 | 261 | 0 | 0.364 | 1 | 1 | cs | TRUE
66 | LV_27-7_0_5_line_66 |  | 58 | 60 | 0.027035 | 0.125 | 0.08 | 261 | 0 | 0.364 | 1 | 1 | cs | TRUE
67 | LV_27-7_0_5_line_67 |  | 60 | 61 | 0.029514 | 0.125 | 0.08 | 261 | 0 | 0.364 | 1 | 1 | cs | TRUE
68 | LV_27-7_0_5_line_68 |  | 61 | 139 | 0.034664 | 0.125 | 0.08 | 261 | 0 | 0.364 | 1 | 1 | cs | TRUE
69 | LV_27-7_0_5_line_69 |  | 62 | 63 | 0.021524 | 0.125 | 0.08 | 261 | 0 | 0.364 | 1 | 1 | cs | TRUE
70 | LV_27-7_0_5_line_70 |  | 62 | 64 | 0.028166 | 0.125 | 0.08 | 261 | 0 | 0.364 | 1 | 1 | cs | TRUE
71 | LV_27-7_0_5_line_71 |  | 63 | 65 | 0.06169 | 0.125 | 0.08 | 261 | 0 | 0.364 | 1 | 1 | cs | TRUE
72 | LV_27-7_0_5_line_72 |  | 64 | 66 | 0.02533 | 0.125 | 0.08 | 261 | 0 | 0.364 | 1 | 1 | cs | TRUE
73 | LV_27-7_0_5_line_73 |  | 65 | 67 | 0.004661 | 0.125 | 0.08 | 261 | 0 | 0.364 | 1 | 1 | cs | TRUE
74 | LV_27-7_0_5_line_74 |  | 65 | 68 | 0.021212 | 0.125 | 0.08 | 261 | 0 | 0.364 | 1 | 1 | cs | TRUE
75 | LV_27-7_0_5_line_75 |  | 66 | 69 | 0.028743 | 0.125 | 0.08 | 261 | 0 | 0.364 | 1 | 1 | cs | TRUE
76 | LV_27-7_0_5_line_76 |  | 67 | 70 | 0.013331 | 0.125 | 0.08 | 261 | 0 | 0.364 | 1 | 1 | cs | TRUE
77 | LV_27-7_0_5_line_77 |  | 68 | 71 | 0.00010062 | 0.125 | 0.08 | 261 | 0 | 0.364 | 1 | 1 | cs | TRUE
78 | LV_27-7_0_5_line_78 |  | 69 | 72 | 0.058253 | 0.125 | 0.08 | 261 | 0 | 0.364 | 1 | 1 | cs | TRUE
79 | LV_27-7_0_5_line_79 |  | 71 | 73 | 0.048257 | 0.125 | 0.08 | 261 | 0 | 0.364 | 1 | 1 | cs | TRUE
80 | LV_27-7_0_5_line_80 |  | 72 | 74 | 0.03495 | 0.125 | 0.08 | 261 | 0 | 0.364 | 1 | 1 | cs | TRUE
81 | LV_27-7_0_5_line_81 |  | 73 | 162 | 0.0070884 | 0.125 | 0.08 | 261 | 0 | 0.364 | 1 | 1 | cs | TRUE
82 | LV_27-7_0_5_line_82 |  | 74 | 75 | 0.018672 | 0.125 | 0.08 | 261 | 0 | 0.364 | 1 | 1 | cs | TRUE
83 | LV_27-7_0_5_line_83 |  | 77 | 78 | 0.032795 | 0.125 | 0.08 | 261 | 0 | 0.364 | 1 | 1 | cs | TRUE
84 | LV_27-7_0_5_line_84 |  | 78 | 79 | 0.0492 | 0.125 | 0.08 | 261 | 0 | 0.364 | 1 | 1 | cs | TRUE
85 | LV_27-7_0_5_line_85 |  | 79 | 92 | 0.021127 | 0.125 | 0.08 | 261 | 0 | 0.364 | 1 | 1 | cs | TRUE
86 | LV_27-7_0_5_line_86 |  | 80 | 81 | 0.0024776 | 0.125 | 0.08 | 261 | 0 | 0.364 | 1 | 1 | cs | TRUE
87 | LV_27-7_0_5_line_87 |  | 80 | 82 | 0.024533 | 0.125 | 0.08 | 261 | 0 | 0.364 | 1 | 1 | cs | TRUE
88 | LV_27-7_0_5_line_88 |  | 81 | 83 | 0.04794 | 0.125 | 0.08 | 261 | 0 | 0.364 | 1 | 1 | cs | TRUE
89 | LV_27-7_0_5_line_89 |  | 82 | 84 | 0.020993 | 0.125 | 0.08 | 261 | 0 | 0.364 | 1 | 1 | cs | TRUE
90 | LV_27-7_0_5_line_90 |  | 83 | 85 | 0.026798 | 0.125 | 0.08 | 261 | 0 | 0.364 | 1 | 1 | cs | TRUE
91 | LV_27-7_0_5_line_91 |  | 84 | 86 | 0.0088749 | 0.125 | 0.08 | 261 | 0 | 0.364 | 1 | 1 | cs | TRUE
92 | LV_27-7_0_5_line_92 |  | 85 | 87 | 0.010558 | 0.125 | 0.08 | 261 | 0 | 0.364 | 1 | 1 | cs | TRUE
93 | LV_27-7_0_5_line_93 |  | 86 | 88 | 0.0166 | 0.125 | 0.08 | 261 | 0 | 0.364 | 1 | 1 | cs | TRUE
94 | LV_27-7_0_5_line_94 |  | 87 | 89 | 0.036622 | 0.125 | 0.08 | 261 | 0 | 0.364 | 1 | 1 | cs | TRUE
95 | LV_27-7_0_5_line_95 |  | 88 | 90 | 0.0011181 | 0.125 | 0.08 | 261 | 0 | 0.364 | 1 | 1 | cs | TRUE
96 | LV_27-7_0_5_line_96 |  | 90 | 91 | 0.0066491 | 0.125 | 0.08 | 261 | 0 | 0.364 | 1 | 1 | cs | TRUE
97 | LV_27-7_0_5_line_97 |  | 91 | 102 | 0.01711 | 0.125 | 0.08 | 261 | 0 | 0.364 | 1 | 1 | cs | TRUE
98 | LV_27-7_0_5_line_98 |  | 91 | 99 | 0.020435 | 0.125 | 0.08 | 261 | 0 | 0.364 | 1 | 1 | cs | TRUE
99 | LV_27-7_0_5_line_99 |  | 92 | 93 | 0.025533 | 0.125 | 0.08 | 261 | 0 | 0.364 | 1 | 1 | cs | TRUE
100 | LV_27-7_0_5_line_100 |  | 93 | 94 | 0.049239 | 0.125 | 0.08 | 261 | 0 | 0.364 | 1 | 1 | cs | TRUE
101 | LV_27-7_0_5_line_101 |  | 94 | 95 | 0.030996 | 0.125 | 0.08 | 261 | 0 | 0.364 | 1 | 1 | cs | TRUE
102 | LV_27-7_0_5_line_102 |  | 95 | 96 | 0.026496 | 0.125 | 0.08 | 261 | 0 | 0.364 | 1 | 1 | cs | TRUE
103 | LV_27-7_0_5_line_103 |  | 95 | 97 | 0.032025 | 0.125 | 0.08 | 261 | 0 | 0.364 | 1 | 1 | cs | TRUE
104 | LV_27-7_0_5_line_104 |  | 95 | 98 | 0.015554 | 0.125 | 0.08 | 261 | 0 | 0.364 | 1 | 1 | cs | TRUE
105 | LV_27-7_0_5_line_105 |  | 96 | 103 | 0.01939 | 0.125 | 0.08 | 261 | 0 | 0.364 | 1 | 1 | cs | TRUE
106 | LV_27-7_0_5_line_106 |  | 97 | 108 | 0.017605 | 0.125 | 0.08 | 261 | 0 | 0.364 | 1 | 1 | cs | TRUE
107 | LV_27-7_0_5_line_107 |  | 99 | 100 | 0.0091445 | 0.125 | 0.08 | 261 | 0 | 0.364 | 1 | 1 | cs | TRUE
108 | LV_27-7_0_5_line_108 |  | 100 | 101 | 0.030288 | 0.125 | 0.08 | 261 | 0 | 0.364 | 1 | 1 | cs | TRUE
109 | LV_27-7_0_5_line_109 |  | 101 | 103 | 0.014109 | 0.125 | 0.08 | 261 | 0 | 0.364 | 1 | 1 | cs | TRUE
110 | LV_27-7_0_5_line_110 |  | 102 | 104 | 0.0035078 | 0.125 | 0.08 | 261 | 0 | 0.364 | 1 | 1 | cs | TRUE
111 | LV_27-7_0_5_line_111 |  | 104 | 105 | 0.020187 | 0.125 | 0.08 | 261 | 0 | 0.364 | 1 | 1 | cs | TRUE
112 | LV_27-7_0_5_line_112 |  | 105 | 106 | 0.0050723 | 0.125 | 0.08 | 261 | 0 | 0.364 | 1 | 1 | cs | TRUE
113 | LV_27-7_0_5_line_113 |  | 108 | 117 | 0.0054893 | 0.125 | 0.08 | 261 | 0 | 0.364 | 1 | 1 | cs | TRUE
114 | LV_27-7_0_5_line_114 |  | 109 | 110 | 0.016512 | 0.125 | 0.08 | 261 | 0 | 0.364 | 1 | 1 | cs | TRUE
115 | LV_27-7_0_5_line_115 |  | 109 | 111 | 0.030389 | 0.125 | 0.08 | 261 | 0 | 0.364 | 1 | 1 | cs | TRUE
116 | LV_27-7_0_5_line_116 |  | 110 | 112 | 0.021295 | 0.125 | 0.08 | 261 | 0 | 0.364 | 1 | 1 | cs | TRUE
117 | LV_27-7_0_5_line_117 |  | 110 | 113 | 0.02077 | 0.125 | 0.08 | 261 | 0 | 0.364 | 1 | 1 | cs | TRUE
118 | LV_27-7_0_5_line_118 |  | 111 | 114 | 0.021235 | 0.125 | 0.08 | 261 | 0 | 0.364 | 1 | 1 | cs | TRUE
119 | LV_27-7_0_5_line_119 |  | 113 | 115 | 0.017748 | 0.125 | 0.08 | 261 | 0 | 0.364 | 1 | 1 | cs | TRUE
120 | LV_27-7_0_5_line_120 |  | 114 | 116 | 0.027605 | 0.125 | 0.08 | 261 | 0 | 0.364 | 1 | 1 | cs | TRUE
121 | LV_27-7_0_5_line_121 |  | 115 | 149 | 0.018326 | 0.125 | 0.08 | 261 | 0 | 0.364 | 1 | 1 | cs | TRUE
122 | LV_27-7_0_5_line_122 |  | 116 | 135 | 0.032808 | 0.125 | 0.08 | 261 | 0 | 0.364 | 1 | 1 | cs | TRUE
123 | LV_27-7_0_5_line_123 |  | 117 | 118 | 0.01751 | 0.125 | 0.08 | 261 | 0 | 0.364 | 1 | 1 | cs | TRUE
124 | LV_27-7_0_5_line_124 |  | 118 | 120 | 0.031187 | 0.125 | 0.08 | 261 | 0 | 0.364 | 1 | 1 | cs | TRUE
125 | LV_27-7_0_5_line_125 |  | 119 | 120 | 0.0055133 | 0.125 | 0.08 | 261 | 0 | 0.364 | 1 | 1 | cs | TRUE
126 | LV_27-7_0_5_line_126 |  | 119 | 121 | 0.023077 | 0.125 | 0.08 | 261 | 0 | 0.364 | 1 | 1 | cs | TRUE
127 | LV_27-7_0_5_line_127 |  | 121 | 122 | 0.0018873 | 0.125 | 0.08 | 261 | 0 | 0.364 | 1 | 1 | cs | TRUE
128 | LV_27-7_0_5_line_128 |  | 123 | 124 | 0.019857 | 0.125 | 0.08 | 261 | 0 | 0.364 | 1 | 1 | cs | TRUE
129 | LV_27-7_0_5_line_129 |  | 124 | 125 | 0.0091973 | 0.125 | 0.08 | 261 | 0 | 0.364 | 1 | 1 | cs | TRUE
130 | LV_27-7_0_5_line_130 |  | 125 | 126 | 0.0056894 | 0.125 | 0.08 | 261 | 0 | 0.364 | 1 | 1 | cs | TRUE
131 | LV_27-7_0_5_line_131 |  | 126 | 127 | 0.0063157 | 0.125 | 0.08 | 261 | 0 | 0.364 | 1 | 1 | cs | TRUE
132 | LV_27-7_0_5_line_132 |  | 127 | 128 | 0.0069954 | 0.125 | 0.08 | 261 | 0 | 0.364 | 1 | 1 | cs | TRUE
133 | LV_27-7_0_5_line_133 |  | 128 | 132 | 0.011116 | 0.125 | 0.08 | 261 | 0 | 0.364 | 1 | 1 | cs | TRUE
134 | LV_27-7_0_5_line_134 |  | 129 | 130 | 0.00050257 | 0.125 | 0.08 | 261 | 0 | 0.364 | 1 | 1 | cs | TRUE
135 | LV_27-7_0_5_line_135 |  | 129 | 131 | 0.022147 | 0.125 | 0.08 | 261 | 0 | 0.364 | 1 | 1 | cs | TRUE
136 | LV_27-7_0_5_line_136 |  | 131 | 133 | 0.0036426 | 0.125 | 0.08 | 261 | 0 | 0.364 | 1 | 1 | cs | TRUE
137 | LV_27-7_0_5_line_137 |  | 133 | 136 | 0.021541 | 0.125 | 0.08 | 261 | 0 | 0.364 | 1 | 1 | cs | TRUE
138 | LV_27-7_0_5_line_138 |  | 134 | 135 | 0.0063318 | 0.125 | 0.08 | 261 | 0 | 0.364 | 1 | 1 | cs | TRUE
139 | LV_27-7_0_5_line_139 |  | 135 | 136 | 0.033705 | 0.125 | 0.08 | 261 | 0 | 0.364 | 1 | 1 | cs | TRUE
140 | LV_27-7_0_5_line_140 |  | 137 | 138 | 0.045918 | 0.125 | 0.08 | 261 | 0 | 0.364 | 1 | 1 | cs | TRUE
141 | LV_27-7_0_5_line_141 |  | 137 | 139 | 0.026837 | 0.125 | 0.08 | 261 | 0 | 0.364 | 1 | 1 | cs | TRUE
142 | LV_27-7_0_5_line_142 |  | 140 | 142 | 0.018524 | 0.125 | 0.08 | 261 | 0 | 0.364 | 1 | 1 | cs | TRUE
143 | LV_27-7_0_5_line_143 |  | 140 | 143 | 0.0224 | 0.125 | 0.08 | 261 | 0 | 0.364 | 1 | 2 | cs | TRUE
144 | LV_27-7_0_5_line_144 |  | 142 | 144 | 0.033508 | 0.125 | 0.08 | 261 | 0 | 0.364 | 1 | 1 | cs | TRUE
145 | LV_27-7_0_5_line_145 |  | 143 | 145 | 0.013127 | 0.125 | 0.08 | 261 | 0 | 0.364 | 1 | 2 | cs | TRUE
146 | LV_27-7_0_5_line_146 |  | 144 | 150 | 0.028637 | 0.125 | 0.08 | 261 | 0 | 0.364 | 1 | 1 | cs | TRUE
147 | LV_27-7_0_5_line_147 |  | 145 | 148 | 0.00054644 | 0.125 | 0.08 | 261 | 0 | 0.364 | 1 | 2 | cs | TRUE
148 | LV_27-7_0_5_line_148 |  | 146 | 147 | 0.0077682 | 0.125 | 0.08 | 261 | 0 | 0.364 | 1 | 1 | cs | TRUE
149 | LV_27-7_0_5_line_149 |  | 147 | 148 | 0.025301 | 0.125 | 0.08 | 261 | 0 | 0.364 | 1 | 1 | cs | TRUE
150 | LV_27-7_0_5_line_150 |  | 148 | 149 | 0.032805 | 0.125 | 0.08 | 261 | 0 | 0.364 | 1 | 2 | cs | TRUE
151 | LV_27-7_0_5_line_151 |  | 149 | 166 | 0.002497 | 0.125 | 0.08 | 261 | 0 | 0.364 | 1 | 2 | cs | TRUE
152 | LV_27-7_0_5_line_152 |  | 150 | 159 | 0.017251 | 0.125 | 0.08 | 261 | 0 | 0.364 | 1 | 1 | cs | TRUE
153 | LV_27-7_0_5_line_153 |  | 151 | 152 | 0.0099751 | 0.125 | 0.08 | 261 | 0 | 0.364 | 1 | 1 | cs | TRUE
154 | LV_27-7_0_5_line_154 |  | 152 | 153 | 0.038654 | 0.125 | 0.08 | 261 | 0 | 0.364 | 1 | 1 | cs | TRUE
155 | LV_27-7_0_5_line_155 |  | 153 | 154 | 0.0025996 | 0.125 | 0.08 | 261 | 0 | 0.364 | 1 | 1 | cs | TRUE
156 | LV_27-7_0_5_line_156 |  | 154 | 155 | 0.022384 | 0.125 | 0.08 | 261 | 0 | 0.364 | 1 | 1 | cs | TRUE
157 | LV_27-7_0_5_line_157 |  | 155 | 160 | 0.0045999 | 0.125 | 0.08 | 261 | 0 | 0.364 | 1 | 1 | cs | TRUE
158 | LV_27-7_0_5_line_158 |  | 156 | 157 | 0.0014847 | 0.125 | 0.08 | 261 | 0 | 0.364 | 1 | 1 | cs | TRUE
159 | LV_27-7_0_5_line_159 |  | 156 | 158 | 0.005718 | 0.125 | 0.08 | 261 | 0 | 0.364 | 1 | 1 | cs | TRUE
160 | LV_27-7_0_5_line_160 |  | 157 | 159 | 0.0087877 | 0.125 | 0.08 | 261 | 0 | 0.364 | 1 | 1 | cs | TRUE
161 | LV_27-7_0_5_line_161 |  | 160 | 161 | 0.010253 | 0.125 | 0.08 | 261 | 0 | 0.364 | 1 | 1 | cs | TRUE
162 | LV_27-7_0_5_line_162 |  | 161 | 162 | 0.018875 | 0.125 | 0.08 | 261 | 0 | 0.364 | 1 | 1 | cs | TRUE
163 | LV_27-7_0_5_line_163 |  | 162 | 163 | 0.004352 | 0.125 | 0.08 | 261 | 0 | 0.364 | 1 | 1 | cs | TRUE
164 | LV_27-7_0_5_line_164 |  | 163 | 164 | 0.024519 | 0.125 | 0.08 | 261 | 0 | 0.364 | 1 | 1 | cs | TRUE
165 | LV_27-7_0_5_line_165 |  | 164 | 165 | 0.0010758 | 0.125 | 0.08 | 261 | 0 | 0.364 | 1 | 1 | cs | TRUE
166 | LV_27-7_0_5_line_166 |  | 165 | 166 | 0.01488 | 0.125 | 0.08 | 261 | 0 | 0.364 | 1 | 1 | cs | TRUE
167 | LV_27-7_0_5_line_167 |  | 167 | 168 | 0.0017484 | 0.125 | 0.08 | 261 | 0 | 0.364 | 1 | 1 | cs | TRUE
168 | LV_27-7_0_5_line_168 |  | 168 | 169 | 0.025778 | 0.125 | 0.08 | 261 | 0 | 0.364 | 1 | 1 | cs | TRUE

## trafo
| name | std_type | hv_bus | lv_bus | sn_mva | vn_hv_kv | vn_lv_kv | vk_percent | vkr_percent | pfe_kw | i0_percent | shift_degree | tap_side | tap_neutral | tap_min | tap_max | tap_step_percent | tap_step_degree | tap_pos | tap_phase_shifter | parallel | df | in_service
0 | LV_27-7_0_5_trafo_165 | 0.63 MVA 20/0.4 kV | 170 | 148 | 0.63 | 20 | 0.4 | 6 | 1.206 | 1.65 | 0.2619 | 150 | hv | 0 | -2 | 2 | 2.5 | 0 | 0 | FALSE | 1 | 1 | TRUE

## line_geodata
| x0 | y0 | x1 | y1 | x2 | y2 | x3 | y3 | x4 | y4
0 | 2691816.3862 | 1282226.5188 | 2691808.131 | 1282229.1906
1 | 2691796.7171 | 1282232.8848 | 2691808.131 | 1282229.1906
2 | 2691816.3862 | 1282226.5188 | 2691819.1583 | 1282237.5271 | 2691817.0622 | 1282239.9966
3 | 2691816.3862 | 1282226.5188 | 2691825.635 | 1282223.8161 | 2691839.0829 | 1282219.9384
4 | 2691796.7171 | 1282232.8848 | 2691781.9207 | 1282237.6332
5 | 2691817.0622 | 1282239.9966 | 2691816.704 | 1282249.4882 | 2691820.0343 | 1282265.643
6 | 2691855.0579 | 1282215.332 | 2691839.0829 | 1282219.9384
7 | 2691765.4865 | 1282242.9073 | 2691781.9207 | 1282237.6332
8 | 2691809.8002 | 1282268.4416 | 2691812.1375 | 1282267.8441 | 2691820.0343 | 1282265.643
9 | 2691855.0579 | 1282215.332 | 2691858.0642 | 1282214.4652
10 | 2691765.4865 | 1282242.9073 | 2691756.3222 | 1282245.9673
11 | 2691809.8002 | 1282268.4416 | 2691810.8985 | 1282276.9038
12 | 2691815.5462 | 1282314.0571 | 2691812.9111 | 1282292.4109 | 2691810.8985 | 1282276.9038
13 | 2691871.8464 | 1282210.4911 | 2691858.0642 | 1282214.4652
14 | 2691756.3222 | 1282245.9673 | 2691749.8942 | 1282226.1945 | 2691714.9225 | 1282238.1584
15 | 2691743.9445 | 1282249.9559 | 2691756.3222 | 1282245.9673
16 | 2691815.5462 | 1282314.0571 | 2691803.9382 | 1282350.648
17 | 2691881.6694 | 1282208.0531 | 2691871.8464 | 1282210.4911
18 | 2691871.8464 | 1282210.4911 | 2691866.7684 | 1282195.1764 | 2691868.5592 | 1282192.4385
19 | 2691714.9225 | 1282238.1584 | 2691709.4124 | 1282240.0434 | 2691709.4124 | 1282240.0434
20 | 2691743.9445 | 1282249.9559 | 2691707.1009 | 1282263.3536
21 | 2691743.9445 | 1282249.9559 | 2691735.64 | 1282277.0091
22 | 2691743.9445 | 1282249.9559 | 2691749.5865 | 1282271.2717
23 | 2691754.859 | 1282291.1914 | 2691749.5865 | 1282271.2717
24 | 2691754.859 | 1282291.1914 | 2691760.2434 | 1282311.5336
25 | 2691761.5464 | 1282316.4565 | 2691760.2434 | 1282311.5336
26 | 2691761.5464 | 1282316.4565 | 2691755.3643 | 1282359.5016
27 | 2691681.0244 | 1282273.652 | 2691705.0579 | 1282264.0966 | 2691707.1009 | 1282263.3536
28 | 2691735.64 | 1282277.0091 | 2691731.0815 | 1282291.8589
29 | 2691755.3643 | 1282359.5016 | 2691782.4836 | 1282386.4483
30 | 2691653.1059 | 1282287.748 | 2691668.9088 | 1282278.4691 | 2691681.0244 | 1282273.652
31 | 2691709.4124 | 1282240.0434 | 2691694.5217 | 1282219.2875
32 | 2691645.0889 | 1282292.4554 | 2691653.1059 | 1282287.748
33 | 2691707.3583 | 1282206.0486 | 2691704.1637 | 1282212.5156 | 2691694.5217 | 1282219.2875
34 | 2691707.3583 | 1282206.0486 | 2691683.9835 | 1282181.764
35 | 2691683.9835 | 1282181.764 | 2691690.1466 | 1282164.5449 | 2691691.3214 | 1282161.6211
36 | 2691634.141 | 1282287.5699 | 2691639.3913 | 1282289.9091 | 2691645.0889 | 1282292.4554
37 | 2691645.0889 | 1282292.4554 | 2691631.7754 | 1282302.7332
38 | 2692064.0569 | 1282193.2942 | 2692054.4861 | 1282192.2796 | 2692042.3229 | 1282191.2264
39 | 2692030.6678 | 1282190.2171 | 2692042.3229 | 1282191.2264
40 | 2692100.5561 | 1282197.1632 | 2692064.0569 | 1282193.2942
41 | 2692030.6678 | 1282190.2171 | 2692031.6209 | 1282178.722 | 2692034.6334 | 1282169.9948
42 | 2692030.6678 | 1282190.2171 | 2692016.8703 | 1282190.3685 | 2692004.7238 | 1282190.5903
43 | 2692100.5561 | 1282197.1632 | 2692135.3061 | 1282200.8469
44 | 2692044.7097 | 1282140.7822 | 2692034.6334 | 1282169.9948
45 | 2692034.6334 | 1282169.9948 | 2692072.769 | 1282178.9364
46 | 2692004.7238 | 1282190.5903 | 2692005.3211 | 1282205.5499
47 | 2692004.7238 | 1282190.5903 | 2691998.7438 | 1282191.1135
48 | 2692188.0107 | 1282206.4338 | 2692135.3061 | 1282200.8469
49 | 2692044.7097 | 1282140.7822 | 2692067.5619 | 1282112.4144
50 | 2692044.7097 | 1282140.7822 | 2692068.4447 | 1282149.022
51 | 2692005.3211 | 1282205.5499 | 2692005.7975 | 1282217.4833
52 | 2691998.7438 | 1282191.1135 | 2691978.2324 | 1282192.908
53 | 2692188.0107 | 1282206.4338 | 2692189.5788 | 1282223.2781
54 | 2692188.0107 | 1282206.4338 | 2692207.7287 | 1282208.525
55 | 2692067.5619 | 1282112.4144 | 2692077.2898 | 1282095.5345
56 | 2692090.1912 | 1282156.5714 | 2692068.4447 | 1282149.022
57 | 2692006.0118 | 1282222.8506 | 2692005.7975 | 1282217.4833
58 | 2691974.9142 | 1282193.1983 | 2691978.2324 | 1282192.908
59 | 2692187.6259 | 1282258.8511 | 2692187.225 | 1282252.3169 | 2692191.1222 | 1282239.8559 | 2692189.5788 | 1282223.2781
60 | 2692087.2171 | 1282078.3086 | 2692077.2898 | 1282095.5345
61 | 2692090.1912 | 1282156.5714 | 2692099.4858 | 1282159.7981
62 | 2692006.0118 | 1282222.8506 | 2692006.6023 | 1282237.6383 | 2691999.4609 | 1282254.4526 | 2692000.3549 | 1282257.4631
63 | 2691951.9794 | 1282195.2048 | 2691974.9142 | 1282193.1983
64 | 2691631.7754 | 1282302.7332 | 2691622.4309 | 1282309.947
65 | 2691634.141 | 1282287.5699 | 2691637.7142 | 1282280.8974 | 2691659.3079 | 1282262.784 | 2691668.187 | 1282257.7732
66 | 2691634.141 | 1282287.5699 | 2691610.0639 | 1282275.1293
67 | 2691610.0639 | 1282275.1293 | 2691607.1564 | 1282245.7587
68 | 2691576.7998 | 1282234.8443 | 2691602.1235 | 1282248.7497 | 2691607.1564 | 1282245.7587
69 | 2692047.998 | 1282297.7103 | 2692069.3892 | 1282295.3234
70 | 2692097.3818 | 1282292.1998 | 2692069.3892 | 1282295.3234
71 | 2691988.2835 | 1282309.4816 | 2691999.5344 | 1282303.1182 | 2692047.998 | 1282297.7103
72 | 2692097.3818 | 1282292.1998 | 2692122.5556 | 1282289.3907
73 | 2691988.2835 | 1282309.4816 | 2691990.6538 | 1282313.4998
74 | 2691988.2835 | 1282309.4816 | 2691985.9862 | 1282305.5979 | 2691978.5621 | 1282290.6391
75 | 2692122.5556 | 1282289.3907 | 2692146.9171 | 1282286.6723 | 2692151.067 | 1282285.852
76 | 2691990.6538 | 1282313.4998 | 2691994.5063 | 1282317.8192 | 2691998.1931 | 1282320.2455 | 2692000.6407 | 1282322.1965
77 | 2691978.5621 | 1282290.6391 | 2691978.5173 | 1282290.549
78 | 2692207.6545 | 1282272.3786 | 2692188.6789 | 1282278.4179 | 2692151.067 | 1282285.852
79 | 2691978.5173 | 1282290.549 | 2691967.8361 | 1282269.0274 | 2691959.1432 | 1282246.4099
80 | 2692240.9583 | 1282261.7791 | 2692207.6545 | 1282272.3786
81 | 2691956.6001 | 1282239.7934 | 2691959.1432 | 1282246.4099
82 | 2692258.751 | 1282256.1163 | 2692240.9583 | 1282261.7791
83 | 2692287.2211 | 1282184.438 | 2692298.1823 | 1282215.3466
84 | 2692287.2211 | 1282184.438 | 2692246.8379 | 1282187.9156 | 2692238.1796 | 1282188.3073
85 | 2692238.1796 | 1282188.3073 | 2692230.2224 | 1282188.6674 | 2692217.0728 | 1282188.0994
86 | 2692273.3552 | 1282099.6695 | 2692275.8269 | 1282099.841
87 | 2692273.3552 | 1282099.6695 | 2692248.8805 | 1282097.9721
88 | 2692323.3788 | 1282093.8207 | 2692318.5531 | 1282094.5791 | 2692276.168 | 1282099.8646 | 2692275.8269 | 1282099.841
89 | 2692248.8805 | 1282097.9721 | 2692227.9382 | 1282096.5197
90 | 2692323.3788 | 1282093.8207 | 2692322.7706 | 1282113.9397 | 2692324.7811 | 1282120.299
91 | 2692227.9382 | 1282096.5197 | 2692219.0846 | 1282095.9057
92 | 2692334.5037 | 1282122.4876 | 2692331.1833 | 1282123.4019 | 2692324.7811 | 1282120.299
93 | 2692202.5244 | 1282094.7571 | 2692219.0846 | 1282095.9057
94 | 2692334.5037 | 1282122.4876 | 2692353.2294 | 1282117.3308 | 2692369.7035 | 1282112.3896
95 | 2692202.5244 | 1282094.7571 | 2692201.4089 | 1282094.6798
96 | 2692194.7758 | 1282094.2198 | 2692201.4089 | 1282094.6798
97 | 2692194.7758 | 1282094.2198 | 2692178.0573 | 1282097.8607
98 | 2692194.7758 | 1282094.2198 | 2692195.0342 | 1282114.6527 | 2692195.0342 | 1282114.6527
99 | 2692217.0728 | 1282188.0994 | 2692211.2434 | 1282187.8476 | 2692191.7578 | 1282184.9579
100 | 2692143.8705 | 1282173.7995 | 2692163.3404 | 1282179.6359 | 2692189.1938 | 1282184.5777 | 2692191.7578 | 1282184.9579
101 | 2692114.18 | 1282164.8992 | 2692143.8705 | 1282173.7995
102 | 2692114.18 | 1282164.8992 | 2692138.1198 | 1282153.5442
103 | 2692114.18 | 1282164.8992 | 2692120.9006 | 1282133.587
104 | 2692114.18 | 1282164.8992 | 2692099.4858 | 1282159.7981
105 | 2692155.6388 | 1282145.2346 | 2692138.1198 | 1282153.5442
106 | 2692123.2821 | 1282116.1855 | 2692122.9076 | 1282117.7502 | 2692122.1016 | 1282127.9909 | 2692120.9006 | 1282133.587
107 | 2692195.0342 | 1282114.6527 | 2692186.3133 | 1282117.4033
108 | 2692164.3745 | 1282134.9475 | 2692171.3519 | 1282122.1222 | 2692186.3133 | 1282117.4033
109 | 2692155.6388 | 1282145.2346 | 2692159.8698 | 1282143.2278 | 2692164.3745 | 1282134.9475
110 | 2692174.6298 | 1282098.6071 | 2692178.0573 | 1282097.8607
111 | 2692154.9047 | 1282102.9029 | 2692174.6298 | 1282098.6071
112 | 2692149.9486 | 1282103.9823 | 2692154.9047 | 1282102.9029
113 | 2692123.2821 | 1282116.1855 | 2692124.5597 | 1282110.847
114 | 2691940.0807 | 1282123.2567 | 2691942.1913 | 1282127.0818 | 2691943.753 | 1282139.1278
115 | 2691940.0807 | 1282123.2567 | 2691917.4034 | 1282124.0927 | 2691909.786 | 1282125.1907
116 | 2691943.753 | 1282139.1278 | 2691922.6217 | 1282136.494
117 | 2691943.753 | 1282139.1278 | 2691946.6608 | 1282159.6931
118 | 2691888.7687 | 1282128.22 | 2691909.786 | 1282125.1907
119 | 2691946.6608 | 1282159.6931 | 2691947.0466 | 1282162.4216 | 2691948.5465 | 1282177.3386
120 | 2691861.4459 | 1282132.1582 | 2691888.7687 | 1282128.22
121 | 2691949.5097 | 1282195.6222 | 2691948.9256 | 1282189.7413 | 2691948.8083 | 1282179.9421 | 2691948.5465 | 1282177.3386
122 | 2691828.9331 | 1282136.5361 | 2691844.162 | 1282134.6494 | 2691861.4459 | 1282132.1582
123 | 2692124.5597 | 1282110.847 | 2692125.5671 | 1282106.6376 | 2692131.6236 | 1282094.9291
124 | 2692145.9524 | 1282067.2285 | 2692131.6236 | 1282094.9291
125 | 2692148.4854 | 1282062.3315 | 2692145.9524 | 1282067.2285
126 | 2692148.4854 | 1282062.3315 | 2692151.8732 | 1282055.7823 | 2692161.1479 | 1282043.1101
127 | 2692161.1479 | 1282043.1101 | 2692162.2626 | 1282041.5871
128 | 2691691.3214 | 1282161.6211 | 2691695.4355 | 1282151.3824 | 2691699.712 | 1282143.6658
129 | 2691699.712 | 1282143.6658 | 2691704.1703 | 1282135.6212
130 | 2691704.1703 | 1282135.6212 | 2691704.7539 | 1282134.5682 | 2691708.6699 | 1282132.381
131 | 2691714.1839 | 1282129.3013 | 2691708.6699 | 1282132.381
132 | 2691714.1839 | 1282129.3013 | 2691714.943 | 1282128.8773 | 2691721.0479 | 1282129.3839
133 | 2691728.1616 | 1282137.4571 | 2691723.792 | 1282130.6388 | 2691721.0479 | 1282129.3839 | 2691721.0479 | 1282129.3839
134 | 2691765.7195 | 1282086.2193 | 2691766.0329 | 1282086.6122
135 | 2691780.7894 | 1282102.9882 | 2691775.9654 | 1282099.0677 | 2691766.0329 | 1282086.6122
136 | 2691780.7894 | 1282102.9882 | 2691783.6162 | 1282105.2856
137 | 2691783.6162 | 1282105.2856 | 2691800.3327 | 1282118.8713
138 | 2691828.9331 | 1282136.5361 | 2691823.1521 | 1282139.119
139 | 2691828.9331 | 1282136.5361 | 2691806.6297 | 1282123.9889 | 2691800.3327 | 1282118.8713
140 | 2691593.5127 | 1282213.8078 | 2691639.5671 | 1282214.4018
141 | 2691593.5127 | 1282213.8078 | 2691576.7998 | 1282234.8443
142 | 2691881.6694 | 1282208.0531 | 2691886.6772 | 1282225.887
143 | 2691881.6694 | 1282208.0531 | 2691903.6574 | 1282203.7764
144 | 2691886.6772 | 1282225.887 | 2691895.7361 | 1282258.1476
145 | 2691916.543 | 1282201.2701 | 2691903.6574 | 1282203.7764
146 | 2691894.9557 | 1282285.9168 | 2691898.8291 | 1282269.1626 | 2691895.7361 | 1282258.1476
147 | 2691916.543 | 1282201.2701 | 2691917.0794 | 1282201.1658
148 | 2691891.1079 | 1282182.0782 | 2691893.6124 | 1282183.8071 | 2691897.652 | 1282186.258
149 | 2691917.0794 | 1282201.1658 | 2691915.6993 | 1282197.2075 | 2691897.652 | 1282186.258
150 | 2691949.5097 | 1282195.6222 | 2691933.6449 | 1282198.3216 | 2691917.0794 | 1282201.1658
151 | 2691951.9794 | 1282195.2048 | 2691949.5097 | 1282195.6222
152 | 2691894.9557 | 1282285.9168 | 2691894.9557 | 1282285.9168 | 2691878.3328 | 1282290.5284
153 | 2691912.9293 | 1282322.273 | 2691903.7141 | 1282326.0918
154 | 2691912.9293 | 1282322.273 | 2691916.9201 | 1282320.6227 | 2691926.4503 | 1282316.2452 | 2691931.8241 | 1282309.2118 | 2691936.865 | 1282295.088
155 | 2691936.865 | 1282295.088 | 2691937.7389 | 1282292.6397
156 | 2691945.2629 | 1282271.5585 | 2691937.7389 | 1282292.6397
157 | 2691945.2629 | 1282271.5585 | 2691946.8091 | 1282267.2262
158 | 2691868.4343 | 1282293.2745 | 2691869.865 | 1282292.8776
159 | 2691862.9244 | 1282294.8031 | 2691868.4343 | 1282293.2745
160 | 2691869.865 | 1282292.8776 | 2691878.3328 | 1282290.5284
161 | 2691946.8091 | 1282267.2262 | 2691950.2556 | 1282257.5696
162 | 2691956.6001 | 1282239.7934 | 2691950.2556 | 1282257.5696
163 | 2691956.6001 | 1282239.7934 | 2691956.1515 | 1282235.4645
164 | 2691953.6241 | 1282211.0757 | 2691956.1515 | 1282235.4645
165 | 2691953.5132 | 1282210.0057 | 2691953.6241 | 1282211.0757
166 | 2691951.9794 | 1282195.2048 | 2691953.5132 | 1282210.0057
167 | 2692000.3549 | 1282257.4631 | 2692000.8526 | 1282259.1392
168 | 2692000.8526 | 1282259.1392 | 2692008.1907 | 1282283.8505

## bus_geodata
| x | y | coords
0 | 2691808.131 | 1282229.1906
1 | 2691816.3862 | 1282226.5188
2 | 2691796.7171 | 1282232.8848
3 | 2691817.0622 | 1282239.9966
4 | 2691839.0829 | 1282219.9384
5 | 2691781.9207 | 1282237.6332
6 | 2691820.0343 | 1282265.643
7 | 2691855.0579 | 1282215.332
8 | 2691765.4865 | 1282242.9073
9 | 2691809.8003 | 1282268.4416
10 | 2691810.8985 | 1282276.9038
11 | 2691858.0642 | 1282214.4652
12 | 2691756.3222 | 1282245.9673
13 | 2691815.5462 | 1282314.0571
14 | 2691871.8464 | 1282210.4911
15 | 2691714.9225 | 1282238.1584
16 | 2691743.9445 | 1282249.9559
17 | 2691803.9382 | 1282350.648
18 | 2691754.859 | 1282291.1914
19 | 2691749.5865 | 1282271.2717
20 | 2691760.2434 | 1282311.5336
21 | 2691761.5464 | 1282316.4565
22 | 2691707.1009 | 1282263.3536
23 | 2691735.64 | 1282277.0091
24 | 2691755.3643 | 1282359.5016
25 | 2691681.0244 | 1282273.6521
26 | 2691731.0815 | 1282291.8589
27 | 2691782.4836 | 1282386.4483
28 | 2691709.4124 | 1282240.0434
29 | 2691653.1059 | 1282287.748
30 | 2691694.5217 | 1282219.2875
31 | 2691707.3583 | 1282206.0486
32 | 2691683.9835 | 1282181.764
33 | 2691645.0889 | 1282292.4554
34 | 2692042.3229 | 1282191.2264
35 | 2692064.0569 | 1282193.2942
36 | 2692030.6678 | 1282190.2171
37 | 2692100.5561 | 1282197.1632
38 | 2692034.6334 | 1282169.9947
39 | 2692004.7238 | 1282190.5903
40 | 2692135.3061 | 1282200.8469
41 | 2692044.7097 | 1282140.7822
42 | 2692072.769 | 1282178.9364
43 | 2692005.3211 | 1282205.5499
44 | 2691998.7438 | 1282191.1135
45 | 2692188.0107 | 1282206.4338
46 | 2692067.5619 | 1282112.4144
47 | 2692068.4447 | 1282149.022
48 | 2692005.7975 | 1282217.4833
49 | 2691978.2324 | 1282192.908
50 | 2692189.5788 | 1282223.2781
51 | 2692207.7287 | 1282208.525
52 | 2692077.2898 | 1282095.5345
53 | 2692090.1912 | 1282156.5714
54 | 2692006.0118 | 1282222.8506
55 | 2691974.9142 | 1282193.1983
56 | 2691622.4309 | 1282309.947
57 | 2691631.7754 | 1282302.7332
58 | 2691634.141 | 1282287.5699
59 | 2691668.187 | 1282257.7732
60 | 2691610.0639 | 1282275.1293
61 | 2691607.1564 | 1282245.7587
62 | 2692069.3892 | 1282295.3234
63 | 2692047.998 | 1282297.7103
64 | 2692097.3818 | 1282292.1998
65 | 2691988.2835 | 1282309.4816
66 | 2692122.5556 | 1282289.3907
67 | 2691990.6538 | 1282313.4998
68 | 2691978.5621 | 1282290.6391
69 | 2692151.067 | 1282285.852
70 | 2692000.6407 | 1282322.1965
71 | 2691978.5173 | 1282290.549
72 | 2692207.6545 | 1282272.3786
73 | 2691959.1432 | 1282246.4099
74 | 2692240.9583 | 1282261.7791
75 | 2692258.751 | 1282256.1163
76 | 2692187.6259 | 1282258.8511
77 | 2692298.1823 | 1282215.3466
78 | 2692287.2211 | 1282184.438
79 | 2692238.1796 | 1282188.3073
80 | 2692273.3552 | 1282099.6695
81 | 2692275.8269 | 1282099.841
82 | 2692248.8805 | 1282097.9721
83 | 2692323.3788 | 1282093.8207
84 | 2692227.9382 | 1282096.5197
85 | 2692324.7811 | 1282120.299
86 | 2692219.0846 | 1282095.9057
87 | 2692334.5037 | 1282122.4876
88 | 2692202.5244 | 1282094.7571
89 | 2692369.7035 | 1282112.3896
90 | 2692201.4089 | 1282094.6798
91 | 2692194.7758 | 1282094.2198
92 | 2692217.0728 | 1282188.0994
93 | 2692191.7578 | 1282184.9579
94 | 2692143.8705 | 1282173.7995
95 | 2692114.18 | 1282164.8992
96 | 2692138.1198 | 1282153.5442
97 | 2692120.9006 | 1282133.587
98 | 2692099.4858 | 1282159.7981
99 | 2692195.0342 | 1282114.6527
100 | 2692186.3133 | 1282117.4033
101 | 2692164.3745 | 1282134.9475
102 | 2692178.0573 | 1282097.8607
103 | 2692155.6388 | 1282145.2346
104 | 2692174.6298 | 1282098.6071
105 | 2692154.9047 | 1282102.9029
106 | 2692149.9486 | 1282103.9823
107 | 2692087.2171 | 1282078.3086
108 | 2692123.2821 | 1282116.1855
109 | 2691940.0807 | 1282123.2567
110 | 2691943.753 | 1282139.1278
111 | 2691909.786 | 1282125.1907
112 | 2691922.6217 | 1282136.494
113 | 2691946.6608 | 1282159.6931
114 | 2691888.7687 | 1282128.22
115 | 2691948.5465 | 1282177.3386
116 | 2691861.4459 | 1282132.1582
117 | 2692124.5597 | 1282110.847
118 | 2692131.6236 | 1282094.9291
119 | 2692148.4854 | 1282062.3315
120 | 2692145.9524 | 1282067.2285
121 | 2692161.1479 | 1282043.1101
122 | 2692162.2626 | 1282041.5871
123 | 2691691.3214 | 1282161.6211
124 | 2691699.712 | 1282143.6658
125 | 2691704.1703 | 1282135.6212
126 | 2691708.6699 | 1282132.381
127 | 2691714.1839 | 1282129.3013
128 | 2691721.0479 | 1282129.3839
129 | 2691766.0329 | 1282086.6122
130 | 2691765.7195 | 1282086.2193
131 | 2691780.7894 | 1282102.9882
132 | 2691728.1616 | 1282137.4571
133 | 2691783.6162 | 1282105.2856
134 | 2691823.1521 | 1282139.119
135 | 2691828.9331 | 1282136.5361
136 | 2691800.3327 | 1282118.8713
137 | 2691593.5127 | 1282213.8078
138 | 2691639.5671 | 1282214.4018
139 | 2691576.7998 | 1282234.8443
140 | 2691881.6694 | 1282208.0531
141 | 2691868.5592 | 1282192.4385
142 | 2691886.6772 | 1282225.887
143 | 2691903.6574 | 1282203.7764
144 | 2691895.7361 | 1282258.1476
145 | 2691916.543 | 1282201.2701
146 | 2691891.1079 | 1282182.0782
147 | 2691897.652 | 1282186.258
148 | 2691917.0794 | 1282201.1658
149 | 2691949.5097 | 1282195.6222
150 | 2691894.9557 | 1282285.9168
151 | 2691903.7141 | 1282326.0918
152 | 2691912.9293 | 1282322.273
153 | 2691936.865 | 1282295.088
154 | 2691937.7389 | 1282292.6397
155 | 2691945.2629 | 1282271.5585
156 | 2691868.4343 | 1282293.2745
157 | 2691869.865 | 1282292.8776
158 | 2691862.9244 | 1282294.8031
159 | 2691878.3328 | 1282290.5284
160 | 2691946.8091 | 1282267.2262
161 | 2691950.2556 | 1282257.5696
162 | 2691956.6001 | 1282239.7934
163 | 2691956.1515 | 1282235.4645
164 | 2691953.6241 | 1282211.0757
165 | 2691953.5132 | 1282210.0057
166 | 2691951.9794 | 1282195.2048
167 | 2692000.3549 | 1282257.4631
168 | 2692000.8526 | 1282259.1392
169 | 2692008.1907 | 1282283.8505
170 | 2691949.5097 | 1282195.6222

## line_std_types
| c_nf_per_km | r_ohm_per_km | x_ohm_per_km | max_i_ka | type | q_mm2 | alpha | voltage_rating
NAYY 4x50 SE | 210 | 0.642 | 0.083 | 0.142 | cs | 50 | 0.00403 | LV
NAYY 4x120 SE | 264 | 0.225 | 0.08 | 0.242 | cs | 120 | 0.00403 | LV
NAYY 4x150 SE | 261 | 0.208 | 0.08 | 0.27 | cs | 150 | 0.00403 | LV
NA2XS2Y 1x95 RM/25 12/20 kV | 216 | 0.313 | 0.132 | 0.252 | cs | 95 | 0.00403 | MV
NA2XS2Y 1x185 RM/25 12/20 kV | 273 | 0.161 | 0.117 | 0.362 | cs | 185 | 0.00403 | MV
NA2XS2Y 1x240 RM/25 12/20 kV | 304 | 0.122 | 0.112 | 0.421 | cs | 240 | 0.00403 | MV
NA2XS2Y 1x95 RM/25 6/10 kV | 315 | 0.313 | 0.123 | 0.249 | cs | 95 | 0.00403 | MV
NA2XS2Y 1x185 RM/25 6/10 kV | 406 | 0.161 | 0.11 | 0.358 | cs | 185 | 0.00403 | MV
NA2XS2Y 1x240 RM/25 6/10 kV | 456 | 0.122 | 0.105 | 0.416 | cs | 240 | 0.00403 | MV
NA2XS2Y 1x150 RM/25 12/20 kV | 250 | 0.206 | 0.116 | 0.319 | cs | 150 | 0.00403 | MV
NA2XS2Y 1x120 RM/25 12/20 kV | 230 | 0.253 | 0.119 | 0.283 | cs | 120 | 0.00403 | MV
NA2XS2Y 1x70 RM/25 12/20 kV | 190 | 0.443 | 0.132 | 0.22 | cs | 70 | 0.00403 | MV
NA2XS2Y 1x150 RM/25 6/10 kV | 360 | 0.206 | 0.11 | 0.315 | cs | 150 | 0.00403 | MV
NA2XS2Y 1x120 RM/25 6/10 kV | 340 | 0.253 | 0.113 | 0.28 | cs | 120 | 0.00403 | MV
NA2XS2Y 1x70 RM/25 6/10 kV | 280 | 0.443 | 0.123 | 0.217 | cs | 70 | 0.00403 | MV
N2XS(FL)2Y 1x120 RM/35 64/110 kV | 112 | 0.153 | 0.166 | 0.366 | cs | 120 | 0.00393 | HV
N2XS(FL)2Y 1x185 RM/35 64/110 kV | 125 | 0.099 | 0.156 | 0.457 | cs | 185 | 0.00393 | HV
N2XS(FL)2Y 1x240 RM/35 64/110 kV | 135 | 0.075 | 0.149 | 0.526 | cs | 240 | 0.00393 | HV
N2XS(FL)2Y 1x300 RM/35 64/110 kV | 144 | 0.06 | 0.144 | 0.588 | cs | 300 | 0.00393 | HV
15-AL1/3-ST1A 0.4 | 11 | 1.8769 | 0.35 | 0.105 | ol | 16 | 0.00403 | LV
24-AL1/4-ST1A 0.4 | 11.25 | 1.2012 | 0.335 | 0.14 | ol | 24 | 0.00403 | LV
48-AL1/8-ST1A 0.4 | 12.2 | 0.5939 | 0.3 | 0.21 | ol | 48 | 0.00403 | LV
94-AL1/15-ST1A 0.4 | 13.2 | 0.306 | 0.29 | 0.35 | ol | 94 | 0.00403 | LV
34-AL1/6-ST1A 10.0 | 9.7 | 0.8342 | 0.36 | 0.17 | ol | 34 | 0.00403 | MV
48-AL1/8-ST1A 10.0 | 10.1 | 0.5939 | 0.35 | 0.21 | ol | 48 | 0.00403 | MV
70-AL1/11-ST1A 10.0 | 10.4 | 0.4132 | 0.339 | 0.29 | ol | 70 | 0.00403 | MV
94-AL1/15-ST1A 10.0 | 10.75 | 0.306 | 0.33 | 0.35 | ol | 94 | 0.00403 | MV
122-AL1/20-ST1A 10.0 | 11.1 | 0.2376 | 0.323 | 0.41 | ol | 122 | 0.00403 | MV
149-AL1/24-ST1A 10.0 | 11.25 | 0.194 | 0.315 | 0.47 | ol | 149 | 0.00403 | MV
34-AL1/6-ST1A 20.0 | 9.15 | 0.8342 | 0.382 | 0.17 | ol | 34 | 0.00403 | MV
48-AL1/8-ST1A 20.0 | 9.5 | 0.5939 | 0.372 | 0.21 | ol | 48 | 0.00403 | MV
70-AL1/11-ST1A 20.0 | 9.7 | 0.4132 | 0.36 | 0.29 | ol | 70 | 0.00403 | MV
94-AL1/15-ST1A 20.0 | 10 | 0.306 | 0.35 | 0.35 | ol | 94 | 0.00403 | MV
122-AL1/20-ST1A 20.0 | 10.3 | 0.2376 | 0.344 | 0.41 | ol | 122 | 0.00403 | MV
149-AL1/24-ST1A 20.0 | 10.5 | 0.194 | 0.337 | 0.47 | ol | 149 | 0.00403 | MV
184-AL1/30-ST1A 20.0 | 10.75 | 0.1571 | 0.33 | 0.535 | ol | 184 | 0.00403 | MV
243-AL1/39-ST1A 20.0 | 11 | 0.1188 | 0.32 | 0.645 | ol | 243 | 0.00403 | MV
48-AL1/8-ST1A 110.0 | 8 | 0.5939 | 0.46 | 0.21 | ol | 48 | 0.00403 | HV
70-AL1/11-ST1A 110.0 | 8.4 | 0.4132 | 0.45 | 0.29 | ol | 70 | 0.00403 | HV
94-AL1/15-ST1A 110.0 | 8.65 | 0.306 | 0.44 | 0.35 | ol | 94 | 0.00403 | HV
122-AL1/20-ST1A 110.0 | 8.5 | 0.2376 | 0.43 | 0.41 | ol | 122 | 0.00403 | HV
149-AL1/24-ST1A 110.0 | 8.75 | 0.194 | 0.41 | 0.47 | ol | 149 | 0.00403 | HV
184-AL1/30-ST1A 110.0 | 8.8 | 0.1571 | 0.4 | 0.535 | ol | 184 | 0.00403 | HV
243-AL1/39-ST1A 110.0 | 9 | 0.1188 | 0.39 | 0.645 | ol | 243 | 0.00403 | HV
305-AL1/39-ST1A 110.0 | 9.2 | 0.0949 | 0.38 | 0.74 | ol | 305 | 0.00403 | HV
490-AL1/64-ST1A 110.0 | 9.75 | 0.059 | 0.37 | 0.96 | ol | 490 | 0.00403 | HV
679-AL1/86-ST1A 110.0 | 9.95 | 0.042 | 0.36 | 1.15 | ol | 679 | 0.00403 | HV
490-AL1/64-ST1A 220.0 | 10 | 0.059 | 0.285 | 0.96 | ol | 490 | 0.00403 | HV
679-AL1/86-ST1A 220.0 | 11.7 | 0.042 | 0.275 | 1.15 | ol | 679 | 0.00403 | HV
490-AL1/64-ST1A 380.0 | 11 | 0.059 | 0.253 | 0.96 | ol | 490 | 0.00403 | HV
679-AL1/86-ST1A 380.0 | 14.6 | 0.042 | 0.25 | 1.15 | ol | 679 | 0.00403 | HV

## trafo_std_types
| i0_percent | pfe_kw | vkr_percent | sn_mva | vn_lv_kv | vn_hv_kv | vk_percent | shift_degree | vector_group | tap_side | tap_neutral | tap_min | tap_max | tap_step_degree | tap_step_percent | tap_phase_shifter
160 MVA 380/110 kV | 0.06 | 60 | 0.25 | 160 | 110 | 380 | 12.2 | 0 | Yy0 | hv | 0 | -9 | 9 | 0 | 1.5 | FALSE
100 MVA 220/110 kV | 0.06 | 55 | 0.26 | 100 | 110 | 220 | 12 | 0 | Yy0 | hv | 0 | -9 | 9 | 0 | 1.5 | FALSE
63 MVA 110/20 kV | 0.04 | 22 | 0.32 | 63 | 20 | 110 | 18 | 150 | YNd5 | hv | 0 | -9 | 9 | 0 | 1.5 | FALSE
40 MVA 110/20 kV | 0.05 | 18 | 0.34 | 40 | 20 | 110 | 16.2 | 150 | YNd5 | hv | 0 | -9 | 9 | 0 | 1.5 | FALSE
25 MVA 110/20 kV | 0.07 | 14 | 0.41 | 25 | 20 | 110 | 12 | 150 | YNd5 | hv | 0 | -9 | 9 | 0 | 1.5 | FALSE
63 MVA 110/10 kV | 0.04 | 22 | 0.32 | 63 | 10 | 110 | 18 | 150 | YNd5 | hv | 0 | -9 | 9 | 0 | 1.5 | FALSE
40 MVA 110/10 kV | 0.05 | 18 | 0.34 | 40 | 10 | 110 | 16.2 | 150 | YNd5 | hv | 0 | -9 | 9 | 0 | 1.5 | FALSE
25 MVA 110/10 kV | 0.07 | 14 | 0.41 | 25 | 10 | 110 | 12 | 150 | YNd5 | hv | 0 | -9 | 9 | 0 | 1.5 | FALSE
0.25 MVA 20/0.4 kV | 0.32 | 0.8 | 1.44 | 0.25 | 0.4 | 20 | 6 | 150 | Yzn5 | hv | 0 | -2 | 2 | 0 | 2.5 | FALSE
0.4 MVA 20/0.4 kV | 0.3375 | 1.35 | 1.425 | 0.4 | 0.4 | 20 | 6 | 150 | Dyn5 | hv | 0 | -2 | 2 | 0 | 2.5 | FALSE
0.63 MVA 20/0.4 kV | 0.2619 | 1.65 | 1.206 | 0.63 | 0.4 | 20 | 6 | 150 | Dyn5 | hv | 0 | -2 | 2 | 0 | 2.5 | FALSE
0.25 MVA 10/0.4 kV | 0.24 | 0.6 | 1.2 | 0.25 | 0.4 | 10 | 4 | 150 | Dyn5 | hv | 0 | -2 | 2 | 0 | 2.5 | FALSE
0.4 MVA 10/0.4 kV | 0.2375 | 0.95 | 1.325 | 0.4 | 0.4 | 10 | 4 | 150 | Dyn5 | hv | 0 | -2 | 2 | 0 | 2.5 | FALSE
0.63 MVA 10/0.4 kV | 0.1873 | 1.18 | 1.0794 | 0.63 | 0.4 | 10 | 4 | 150 | Dyn5 | hv | 0 | -2 | 2 | 0 | 2.5 | FALSE

## trafo3w_std_types
| sn_hv_mva | sn_mv_mva | sn_lv_mva | vn_hv_kv | vn_mv_kv | vn_lv_kv | vk_hv_percent | vk_mv_percent | vk_lv_percent | vkr_hv_percent | vkr_mv_percent | vkr_lv_percent | pfe_kw | i0_percent | shift_mv_degree | shift_lv_degree | vector_group | tap_side | tap_neutral | tap_min | tap_max | tap_step_percent
63/25/38 MVA 110/20/10 kV | 63 | 25 | 38 | 110 | 20 | 10 | 10.4 | 10.4 | 10.4 | 0.28 | 0.32 | 0.35 | 35 | 0.89 | 0 | 0 | YN0yn0yn0 | hv | 0 | -10 | 10 | 1.2
63/25/38 MVA 110/10/10 kV | 63 | 25 | 38 | 110 | 10 | 10 | 10.4 | 10.4 | 10.4 | 0.28 | 0.32 | 0.35 | 35 | 0.89 | 0 | 0 | YN0yn0yn0 | hv | 0 | -10 | 10 | 1.2

## fuse_std_types
| fuse_type | i_rated_a | t_avg | t_min | t_total | x_avg | x_min | x_total
HV 100A | HV 100A | 100 | 0 | [10.0, 3.64, 0.854, 0.281, 0.1, 0.0531, 0.022, 0.01] | [10.0, 4.267, 1.21, 0.403, 0.1, 0.058, 0.022, 0.01] | 0 | [300.0, 350.0, 450.0, 550.0, 700.0, 850.0, 1200.0, 1752.0] | [600.0, 700.0, 900.0, 1150.0, 1665.0, 2000.0, 3000.0, 4313.0]
HV 10A | HV 10A | 10 | 0 | [10.0, 1675.0, 0.344, 0.156, 0.1, 0.0417, 0.0171, 0.01] | [10.0, 1.3, 0.3, 0.155, 0.1, 0.0555, 0.023, 0.01] | 0 | [30.0, 32.0, 35.0, 37.0, 39.0, 50.0, 70.0, 88.0] | [60.0, 70.0, 80.0, 87.0, 94.0, 110.0, 150.0, 216.0]
HV 125A | HV 125A | 125 | 0 | [10.0, 1.82, 0.344, 0.1, 0.0467, 0.0269, 0.01] | [10.0, 2.478, 0.426, 0.1, 0.0427, 0.0211, 0.01] | 0 | [375.0, 500.0, 700.0, 925.0, 1200.0, 1500.0, 2341.0] | [750.0, 1000.0, 1500.0, 2200.0, 3000.0, 4000.0, 5765.0]
HV 160A | HV 160A | 160 | 0 | [10.0, 4.15, 1.03, 0.198, 0.1, 0.051, 0.0172, 0.01] | [10.0, 2.3, 0.734, 0.274, 0.1, 0.046, 0.0177, 0.01] | 0 | [480.0, 550.0, 700.0, 1000.0, 1260.0, 1600.0, 2500.0, 3227.0] | [960.0, 1300.0, 1700.0, 2200.0, 2996.0, 4000.0, 6000.0, 7946.0]
HV 16A | HV 16A | 16 | 0 | [10.0, 0.352, 0.164, 0.1, 0.0649, 0.0342, 0.01] | [10.0, 2.34, 0.722, 0.181, 0.1, 0.055, 0.0296, 0.01] | 0 | [48.0, 60.0, 65.0, 71.0, 80.0, 100.0, 162.0] | [96.0, 110.0, 125.0, 150.0, 168.0, 200.0, 250.0, 398.0]
HV 200A | HV 200A | 200 | 0 | [10.0, 4.267, 1.21, 0.403, 0.1, 0.058, 0.022, 0.01] | [10.0, 3.73, 1.654, 0.328, 0.1, 0.0531, 0.019, 0.01] | 0 | [600.0, 700.0, 900.0, 1150.0, 1665.0, 2000.0, 3000.0, 4313.0] | [1200.0, 1500.0, 1800.0, 2700.0, 3960.0, 5000.0, 7500.0, 10620.0]
HV 20A | HV 20A | 20 | 0 | [10.0, 1.3, 0.3, 0.155, 0.1, 0.0555, 0.023, 0.01] | [10.0, 1.3, 0.161, 0.1, 0.0611, 0.0399, 0.0141, 0.01] | 0 | [60.0, 70.0, 80.0, 87.0, 94.0, 110.0, 150.0, 216.0] | [120.0, 150.0, 200.0, 223.0, 260.0, 300.0, 450.0, 532.0]
HV 25A | HV 25A | 25 | 0 | [10.0, 2.512, 0.833, 0.299, 0.1, 0.0372, 0.0223, 0.01] | [10.0, 3.125, 0.597, 0.198, 0.1, 0.0378, 0.022, 0.01] | 0 | [75.0, 82.0, 90.0, 100.0, 124.0, 170.0, 200.0, 289.0] | [150.0, 170.0, 210.0, 250.0, 294.0, 400.0, 500.0, 711.0]
HV 31.5A | HV 31.5A | 31.5 | 0 | [10.0, 2.34, 0.722, 0.181, 0.1, 0.055, 0.0296, 0.01] | [10.0, 2.84, 0.368, 0.164, 0.1, 0.0621, 0.0378, 0.0195, 0.01] | 0 | [95.0, 110.0, 125.0, 150.0, 165.0, 200.0, 250.0, 390.0] | [189.0, 220.0, 300.0, 350.0, 393.0, 450.0, 530.0, 700.0, 960.0]
HV 40A | HV 40A | 40 | 0 | [10.0, 1.3, 0.161, 0.1, 0.0611, 0.0399, 0.0141, 0.01] | [10.0, 2.05, 0.369, 0.198, 0.1, 0.051, 0.0298, 0.01] | 0 | [120.0, 150.0, 200.0, 223.0, 260.0, 300.0, 450.0, 532.0] | [240.0, 300.0, 400.0, 450.0, 530.0, 650.0, 800.0, 1311.0]
HV 50A | HV 50A | 50 | 0 | [10.0, 3.215, 0.597, 0.198, 0.1, 0.0378, 0.022, 0.01] | [10.0, 3.64, 0.854, 0.281, 0.1, 0.0531, 0.022, 0.01] | 0 | [150.0, 170.0, 210.0, 250.0, 294.0, 400.0, 500.0, 711.0] | [300.0, 350.0, 450.0, 550.0, 700.0, 850.0, 1200.0, 1752.0]
HV 6.3A | HV 6.3A | 6.3 | 0 | [10.0, 1.39, 0.344, 0.168, 0.1, 0.056, 0.0263, 0.01] | [10.0, 1.711, 0.516, 0.198, 0.1, 0.0634, 0.0303, 0.01] | 0 | [19.0, 19.5, 20.4, 20.8, 22.0, 25.0, 32.0, 48.0] | [38.0, 40.0, 43.0, 48.0, 53.0, 60.0, 75.0, 118.0]
HV 63A | HV 63A | 63 | 0 | [10.0, 2.84, 0.368, 0.164, 0.1, 0.0621, 0.0378, 0.0195, 0.01] | [10.0, 1.82, 0.344, 0.1, 0.0467, 0.0269, 0.01] | 0 | [189.0, 220.0, 300.0, 350.0, 393.0, 450.0, 530.0, 700.0, 961.0] | [378.0, 500.0, 700.0, 934.0, 1200.0, 1500.0, 2366.0]
HV 80A | HV 80A | 80 | 0 | [10.0, 2.05, 0.369, 0.198, 0.1, 0.051, 0.0298, 0.01] | [10.0, 4.15, 1.03, 0.198, 0.1, 0.051, 0.0172, 0.01] | 0 | [240.0, 300.0, 400.0, 450.0, 530.0, 650.0, 800.0, 1311.0] | [480.0, 550.0, 700.0, 1000.0, 1260.0, 1600.0, 2500.0, 3227.0]
Siemens NH-1-100 | Siemens NH-1-100 | 100 | [5400.0, 2000.0, 400.0, 20.0, 1.0, 0.2, 0.012, 0.004] | 0 | 0 | [150.0, 190.0, 250.0, 430.0, 900.0, 1250.0, 2700.0, 3600.0] | 0 | 0
Siemens NH-1-125 | Siemens NH-1-125 | 125 | [4800.0, 120.0, 7.0, 0.1, 0.004] | 0 | 0 | [180.0, 400.0, 740.0, 2000.0, 4250.0] | 0 | 0
Siemens NH-1-16 | Siemens NH-1-16 | 16 | [4000.0, 400.0, 2.0, 0.1, 0.04, 0.01] | 0 | 0 | [26.0, 35.0, 75.0, 150.0, 200.0, 300.0] | 0 | 0
Siemens NH-1-160 | Siemens NH-1-160 | 160 | [4800.0, 120.0, 7.0, 0.1, 0.004] | 0 | 0 | [210.0, 500.0, 900.0, 2300.0, 5000.0] | 0 | 0
Siemens NH-1-25 | Siemens NH-1-25 | 25 | [4000.0, 1000.0, 10.0, 0.2, 0.02, 0.01] | 0 | 0 | [40.0, 50.0, 100.0, 210.0, 400.0, 500.0] | 0 | 0
Siemens NH-1-50 | Siemens NH-1-50 | 50 | [4000.0, 40.0, 4.0, 1.0, 0.02, 0.01] | 0 | 0 | [86.0, 200.0, 300.0, 400.0, 1000.0, 1280.0] | 0 | 0
Siemens NH-1-63 | Siemens NH-1-63 | 63 | [4000.0, 100.0, 10.0, 2.0, 0.04, 0.01] | 0 | 0 | [100.0, 200.0, 300.0, 400.0, 1000.0, 1500.0] | 0 | 0
Siemens NH-1-80 | Siemens NH-1-80 | 80 | [4800.0, 120.0, 7.0, 0.1, 0.01] | 0 | 0 | [150.58, 250.0, 450.0, 1150.0, 2470.0] | 0 | 0
Siemens NH-2-1000 | Siemens NH-2-1000 | 1000 | [4800.0, 120.0, 7.0, 0.1, 0.004] | 0 | 0 | [1900.0, 3500.0, 8400.0, 24000.0, 52000.0] | 0 | 0
Siemens NH-2-200 | Siemens NH-2-200 | 200 | [4800.0, 120.0, 7.0, 0.1, 0.004] | 0 | 0 | [280.0, 650.0, 1200.0, 3000.0, 7000.0] | 0 | 0
Siemens NH-2-224 | Siemens NH-2-224 | 224 | [4800.0, 120.0, 7.0, 0.2, 0.04, 0.004] | 0 | 0 | [400.0, 750.0, 1453.0, 3025.0, 4315.0, 7600.0] | 0 | 0
Siemens NH-2-250 | Siemens NH-2-250 | 250 | [4800.0, 120.0, 7.0, 0.1, 0.004] | 0 | 0 | [450.0, 800.0, 1650.0, 4000.0, 8500.0] | 0 | 0
Siemens NH-2-315 | Siemens NH-2-315 | 315 | [4800.0, 120.0, 7.0, 0.1, 0.004] | 0 | 0 | [550.0, 920.0, 1900.0, 5000.0, 11000.0] | 0 | 0
Siemens NH-2-355 | Siemens NH-2-355 | 355 | [4800.0, 120.0, 6.0, 0.1, 0.004] | 0 | 0 | [650.0, 1116.27, 2350.0, 5840.0, 12790.0] | 0 | 0
Siemens NH-2-400 | Siemens NH-2-400 | 400 | [4800.0, 120.0, 7.0, 0.1, 0.004] | 0 | 0 | [720.0, 1350.0, 2800.0, 6500.0, 15000.0] | 0 | 0
Siemens NH-2-425 | Siemens NH-2-425 | 425 | [4800.0, 120.0, 7.0, 0.1, 0.004] | 0 | 0 | [850.0, 1500.0, 3050.0, 7500.0, 16500.0] | 0 | 0
Siemens NH-2-630 | Siemens NH-2-630 | 630 | [4800.0, 120.0, 7.0, 0.1, 0.004] | 0 | 0 | [1200.0, 2000.0, 4800.0, 12000.0, 26000.0] | 0 | 0

## res_bus
| vm_pu | va_degree | p_mw | q_mvar
0 | 0.98976 | -0.19621 | 0.0041582 | 0.0010421
1 | 0.9904 | -0.18394 | 0 | 0
2 | 0.98893 | -0.21232 | 0 | 0
3 | 0.99016 | -0.18858 | 0 | 0
4 | 0.99251 | -0.14313 | 0.0024335 | 0.00060989
5 | 0.98785 | -0.23322 | 0.0038829 | 0.00097314
6 | 0.98973 | -0.19684 | 0.0069901 | 0.0017519
7 | 0.99404 | -0.1138 | 0.0095534 | 0.0023943
8 | 0.98671 | -0.25528 | 0 | 0
9 | 0.98963 | -0.19889 | 0 | 0
10 | 0.98954 | -0.20054 | 0.0078247 | 0.0019611
11 | 0.99436 | -0.10777 | 0.019221 | 0.0048172
12 | 0.98608 | -0.26763 | 0 | 0
13 | 0.98944 | -0.20258 | 0.0016441 | 0.00041205
14 | 0.99605 | -0.0753 | 0 | 0
15 | 0.98509 | -0.28687 | 0.0077775 | 0.0019492
16 | 0.98544 | -0.27994 | 0 | 0
17 | 0.98939 | -0.20354 | 0.0014057 | 0.00035229
18 | 0.98499 | -0.28889 | 0.0050165 | 0.0012572
19 | 0.98516 | -0.28551 | 0.004956 | 0.0012421
20 | 0.98491 | -0.29044 | 0.0009446 | 0.00023674
21 | 0.98489 | -0.29073 | 0.0010268 | 0.00025733
22 | 0.9842 | -0.30409 | 0.0085029 | 0.002131
23 | 0.98533 | -0.28225 | 0.0013117 | 0.00032873
24 | 0.98481 | -0.2924 | 0.0010887 | 0.00027286
25 | 0.98354 | -0.3171 | 0.0031003 | 0.000777
26 | 0.98528 | -0.28315 | 0.003243 | 0.00081278
27 | 0.98477 | -0.29312 | 0.0010462 | 0.0002622
28 | 0.98503 | -0.288 | 0.0021941 | 0.0005499
29 | 0.98288 | -0.32993 | 0.0044374 | 0.0011121
30 | 0.98483 | -0.29195 | 0.0029656 | 0.00074326
31 | 0.98473 | -0.29387 | 0 | 0
32 | 0.98456 | -0.29728 | 0.0012408 | 0.00031097
33 | 0.98273 | -0.33299 | 0 | 0
34 | 0.98904 | -0.20996 | 0.0079782 | 0.0019995
35 | 0.98877 | -0.21511 | 0.0026009 | 0.00065185
36 | 0.98927 | -0.20553 | 0 | 0
37 | 0.98842 | -0.22208 | 0.004513 | 0.0011311
38 | 0.98812 | -0.22769 | 0 | 0
39 | 0.9912 | -0.16825 | 0 | 0
40 | 0.98822 | -0.22591 | 0.002106 | 0.00052782
41 | 0.98643 | -0.26037 | 0 | 0
42 | 0.98809 | -0.22816 | 0.0006714 | 0.00016827
43 | 0.99085 | -0.175 | 0.003748 | 0.00093935
44 | 0.99179 | -0.15692 | 0.0013645 | 0.00034198
45 | 0.98802 | -0.22972 | 0 | 0
46 | 0.9863 | -0.26294 | 0.00070345 | 0.0001763
47 | 0.98515 | -0.28526 | 0.0009154 | 0.00022942
48 | 0.99062 | -0.17959 | 0.0046888 | 0.0011751
49 | 0.99383 | -0.11766 | 0.0012133 | 0.00030408
50 | 0.98798 | -0.23066 | 0.0021324 | 0.00053442
51 | 0.98801 | -0.23005 | 0.00091994 | 0.00023056
52 | 0.98624 | -0.26408 | 0.00087839 | 0.00022015
53 | 0.98399 | -0.30774 | 0.00064034 | 0.00016048
54 | 0.99053 | -0.1812 | 0.0047034 | 0.0011788
55 | 0.99417 | -0.11126 | 0.0047679 | 0.0011949
56 | 0.98262 | -0.33507 | 0.0029414 | 0.00073719
57 | 0.98265 | -0.33444 | 0.001852 | 0.00046416
58 | 0.98258 | -0.33589 | 0 | 0
59 | 0.98253 | -0.33688 | 0.0011942 | 0.00029929
60 | 0.98227 | -0.34187 | 0 | 0
61 | 0.98194 | -0.3484 | 0.0078138 | 0.0019583
62 | 0.99078 | -0.17709 | 0.0051568 | 0.0012924
63 | 0.99113 | -0.17034 | 0.001621 | 0.00040627
64 | 0.99046 | -0.18334 | 0.0019189 | 0.00048091
65 | 0.99222 | -0.14926 | 0 | 0
66 | 0.99022 | -0.1881 | 0.0041802 | 0.0010477
67 | 0.9922 | -0.14966 | 0 | 0
68 | 0.99269 | -0.14022 | 0.0030339 | 0.00076038
69 | 0.99005 | -0.19137 | 0.0041538 | 0.001041
70 | 0.99214 | -0.15079 | 0.0048034 | 0.0012038
71 | 0.99269 | -0.14017 | 0.001591 | 0.00039874
72 | 0.98993 | -0.1937 | 0.00083085 | 0.00020823
73 | 0.99396 | -0.1157 | 0.0035855 | 0.00089862
74 | 0.98988 | -0.19458 | 0.00073437 | 0.00018405
75 | 0.98987 | -0.1948 | 0.00067607 | 0.00016944
76 | 0.98794 | -0.23129 | 0.00097403 | 0.00024412
77 | 0.98173 | -0.35191 | 0.00083842 | 0.00021013
78 | 0.98175 | -0.35142 | 0.0023327 | 0.00058462
79 | 0.9819 | -0.34859 | 0.0018218 | 0.00045659
80 | 0.97898 | -0.40581 | 0.0011608 | 0.00029094
81 | 0.97896 | -0.40611 | 0.0013515 | 0.00033872
82 | 0.97915 | -0.40235 | 0.0014313 | 0.00035873
83 | 0.97873 | -0.41069 | 0 | 0
84 | 0.97933 | -0.39884 | 0.0014748 | 0.00036962
85 | 0.9786 | -0.41326 | 0.0022612 | 0.00056671
86 | 0.97942 | -0.39712 | 0.0016772 | 0.00042035
87 | 0.97857 | -0.41383 | 0.0013791 | 0.00034563
88 | 0.97961 | -0.39339 | 0.0020955 | 0.00052519
89 | 0.97851 | -0.41491 | 0.0016118 | 0.00040397
90 | 0.97962 | -0.3931 | 0.0012151 | 0.00030454
91 | 0.97972 | -0.39121 | 0.002532 | 0.00063457
92 | 0.982 | -0.34669 | 0.0016376 | 0.00041041
93 | 0.98215 | -0.34362 | 0.00098884 | 0.00024783
94 | 0.9825 | -0.33684 | 0.00077575 | 0.00019442
95 | 0.98274 | -0.33214 | 0 | 0
96 | 0.98203 | -0.34605 | 0.00044863 | 0.00011244
97 | 0.98228 | -0.34119 | 0.00061562 | 0.00015429
98 | 0.9835 | -0.31725 | 0.000564 | 0.00014135
99 | 0.98017 | -0.38241 | 0.0023418 | 0.00058692
100 | 0.98039 | -0.37809 | 0.0010862 | 0.00027224
101 | 0.98115 | -0.3632 | 0.00075339 | 0.00018882
102 | 0.97963 | -0.39292 | 0.001848 | 0.00046315
103 | 0.98151 | -0.35608 | 0.00072079 | 0.00018065
104 | 0.97962 | -0.39315 | 0.0011659 | 0.00029221
105 | 0.97957 | -0.39406 | 0.00054322 | 0.00013614
106 | 0.97957 | -0.39424 | 0.0019493 | 0.00048853
107 | 0.9862 | -0.26492 | 0.0023602 | 0.00059153
108 | 0.98203 | -0.34597 | 0.00064757 | 0.0001623
109 | 0.99455 | -0.10426 | 0 | 0
110 | 0.99502 | -0.095262 | 0 | 0
111 | 0.99369 | -0.12084 | 0.0017793 | 0.00044595
112 | 0.995 | -0.095555 | 0.00078136 | 0.00019583
113 | 0.99562 | -0.083672 | 0.0032725 | 0.00082017
114 | 0.99313 | -0.13177 | 0.0093266 | 0.0023375
115 | 0.99619 | -0.072759 | 0.00074069 | 0.00018563
116 | 0.99263 | -0.14145 | 0.0068812 | 0.0017246
117 | 0.98196 | -0.34739 | 0.00058499 | 0.00014661
118 | 0.98174 | -0.35176 | 0.0024998 | 0.00062652
119 | 0.98136 | -0.35906 | 0.0030856 | 0.00077332
120 | 0.98141 | -0.35813 | 0.0019604 | 0.00049133
121 | 0.98123 | -0.36167 | 0.0029438 | 0.00073777
122 | 0.98122 | -0.36178 | 0.0032998 | 0.00082702
123 | 0.98447 | -0.29898 | 0.0016293 | 0.00040834
124 | 0.98442 | -0.29996 | 0.00081606 | 0.00020452
125 | 0.9844 | -0.30028 | 0.0007703 | 0.00019306
126 | 0.9844 | -0.3004 | 0.00021446 | 5.375e-05
127 | 0.98439 | -0.30051 | 0.00051187 | 0.00012829
128 | 0.98439 | -0.30057 | 0.00024005 | 6.0162e-05
129 | 0.99203 | -0.15296 | 0.00024854 | 6.2291e-05
130 | 0.99203 | -0.15297 | 0.0002381 | 5.9673e-05
131 | 0.99204 | -0.15277 | 0.00023136 | 5.7985e-05
132 | 0.98439 | -0.30061 | 0.000206 | 5.1628e-05
133 | 0.99205 | -0.15273 | 0.00023816 | 5.9688e-05
134 | 0.9922 | -0.14977 | 0.007245 | 0.0018158
135 | 0.99224 | -0.14896 | 0 | 0
136 | 0.99207 | -0.15236 | 0.0047389 | 0.0011877
137 | 0.98169 | -0.35333 | 0 | 0
138 | 0.9815 | -0.35701 | 0.0044302 | 0.0011103
139 | 0.9818 | -0.35118 | 0 | 0
140 | 0.99731 | -0.051288 | 0 | 0
141 | 0.99593 | -0.077682 | 0.006986 | 0.0017509
142 | 0.99687 | -0.059778 | 0.00773 | 0.0019373
143 | 0.99897 | -0.019595 | 0.0024259 | 0.00060798
144 | 0.99631 | -0.070604 | 0.0037367 | 0.00093651
145 | 0.99996 | -0.00079379 | 0.0025051 | 0.00062784
146 | 0.99976 | -0.0045395 | 0.0052477 | 0.0013152
147 | 0.9998 | -0.0038287 | 0.003432 | 0.00086015
148 | 1 | 0 | -0.39433 | -0.099859
149 | 0.99679 | -0.061265 | 0 | 0
150 | 0.99592 | -0.077985 | 0.0033691 | 0.00084437
151 | 0.99316 | -0.1311 | 0.0016983 | 0.00042564
152 | 0.99318 | -0.1308 | 0 | 0
153 | 0.99324 | -0.12964 | 0.0040642 | 0.0010186
154 | 0.99325 | -0.12937 | 0.0091041 | 0.0022817
155 | 0.99356 | -0.1235 | 0.002208 | 0.00055337
156 | 0.99566 | -0.083096 | 0.0044808 | 0.001123
157 | 0.99567 | -0.082882 | 0.0013457 | 0.00033726
158 | 0.99564 | -0.083467 | 0.0036913 | 0.00092512
159 | 0.99575 | -0.081412 | 0.0017846 | 0.00044726
160 | 0.99363 | -0.12211 | 0.0026485 | 0.00066378
161 | 0.99381 | -0.11854 | 0.00093358 | 0.00023398
162 | 0.99417 | -0.11166 | 0 | 0
163 | 0.99438 | -0.1076 | 0.0038646 | 0.00096856
164 | 0.99565 | -0.083069 | 0.0046601 | 0.0011679
165 | 0.99571 | -0.081906 | 0.002581 | 0.00064685
166 | 0.99658 | -0.065161 | 0 | 0
167 | 0.99013 | -0.18908 | 0.0057828 | 0.0014493
168 | 0.99012 | -0.18928 | 0.0028928 | 0.000725
169 | 0.99003 | -0.19092 | 0.0035672 | 0.00089401
170 | 0.99998 | 149.9956 | 0 | 0

## res_line
| p_from_mw | q_from_mvar | p_to_mw | q_to_mvar | pl_mw | ql_mvar | i_from_ka | i_to_ka | i_ka | vm_from_pu | va_from_degree | vm_to_pu | va_to_degree | loading_percent
0 | -0.079907 | -0.020169 | 0.079954 | 0.020199 | 4.6998e-05 | 2.9967e-05 | 0.12018 | 0.12018 | 0.12018 | 0.98976 | -0.19621 | 0.9904 | -0.18394 | 33.0175
1 | 0.075749 | 0.019127 | -0.07569 | -0.01909 | 5.8397e-05 | 3.722e-05 | 0.11393 | 0.11393 | 0.11393 | 0.98976 | -0.19621 | 0.98893 | -0.21232 | 31.3001
2 | 0.017878 | 0.004484 | -0.017874 | -0.0044817 | 3.9464e-06 | 2.3381e-06 | 0.026862 | 0.026862 | 0.026862 | 0.9904 | -0.18394 | 0.99016 | -0.18858 | 7.3796
3 | -0.097832 | -0.024683 | 0.098023 | 0.024806 | 0.00019161 | 0.00012233 | 0.14705 | 0.14705 | 0.14705 | 0.9904 | -0.18394 | 0.99251 | -0.14313 | 40.3971
4 | 0.07569 | 0.01909 | -0.075615 | -0.019042 | 7.5643e-05 | 4.8212e-05 | 0.11393 | 0.11393 | 0.11393 | 0.98893 | -0.21232 | 0.98785 | -0.23322 | 31.3001
5 | 0.017874 | 0.0044817 | -0.017867 | -0.0044775 | 7.0332e-06 | 4.1671e-06 | 0.026862 | 0.026862 | 0.026862 | 0.99016 | -0.18858 | 0.98973 | -0.19684 | 7.3796
6 | -0.10046 | -0.025416 | 0.1006 | 0.025506 | 0.00014158 | 9.0397e-05 | 0.15069 | 0.15069 | 0.15069 | 0.99251 | -0.14313 | 0.99404 | -0.1138 | 41.3993
7 | 0.071732 | 0.018069 | -0.071656 | -0.01802 | 7.5611e-05 | 4.817e-05 | 0.10808 | 0.10808 | 0.10808 | 0.98785 | -0.23322 | 0.98671 | -0.25528 | 29.6933
8 | 0.010877 | 0.0027256 | -0.010876 | -0.0027251 | 1.064e-06 | 5.446e-07 | 0.016353 | 0.016353 | 0.016353 | 0.98973 | -0.19684 | 0.98963 | -0.19889 | 4.4925
9 | -0.11015 | -0.0279 | 0.11018 | 0.027921 | 3.194e-05 | 2.0401e-05 | 0.16499 | 0.16499 | 0.16499 | 0.99404 | -0.1138 | 0.99436 | -0.10777 | 45.3281
10 | 0.071656 | 0.01802 | -0.071614 | -0.017994 | 4.2213e-05 | 2.6893e-05 | 0.10808 | 0.10808 | 0.10808 | 0.98671 | -0.25528 | 0.98608 | -0.26763 | 29.6933
11 | 0.010876 | 0.0027251 | -0.010875 | -0.0027247 | 8.557e-07 | 4.3802e-07 | 0.016353 | 0.016353 | 0.016353 | 0.98963 | -0.19889 | 0.98954 | -0.20054 | 4.4925
12 | 0.0030501 | 0.0007636 | -0.0030498 | -0.00076389 | 2.9535e-07 | -2.9193e-07 | 0.0045863 | 0.0045865 | 0.0045865 | 0.98954 | -0.20054 | 0.98944 | -0.20258 | 1.26
13 | -0.1294 | -0.032738 | 0.12961 | 0.032867 | 0.00020194 | 0.00012905 | 0.19376 | 0.19376 | 0.19376 | 0.99436 | -0.10777 | 0.99605 | -0.0753 | 53.2301
14 | 0.018587 | 0.0046638 | -0.01857 | -0.0046536 | 1.7041e-05 | 1.017e-05 | 0.028051 | 0.028051 | 0.028051 | 0.98608 | -0.26763 | 0.98509 | -0.28687 | 7.7063
15 | 0.053027 | 0.01333 | -0.052996 | -0.01331 | 3.1151e-05 | 1.9772e-05 | 0.080033 | 0.080033 | 0.080033 | 0.98608 | -0.26763 | 0.98544 | -0.27994 | 21.9871
16 | 0.0014057 | 0.00035184 | -0.0014057 | -0.00035229 | 6.4333e-08 | -4.5184e-07 | 0.0021139 | 0.0021141 | 0.0021141 | 0.98944 | -0.20258 | 0.98939 | -0.20354 | 0.58079
17 | -0.13659 | -0.034618 | 0.13675 | 0.034719 | 0.0001578 | 0.00010086 | 0.2042 | 0.2042 | 0.2042 | 0.99605 | -0.0753 | 0.99731 | -0.051288 | 56.0976
18 | 0.0069868 | 0.0017511 | -0.006986 | -0.0017509 | 7.9283e-07 | 2.5485e-07 | 0.010438 | 0.010438 | 0.010438 | 0.99605 | -0.0753 | 0.99593 | -0.077682 | 2.8675
19 | 0.010793 | 0.0027044 | -0.010792 | -0.0027041 | 5.8042e-07 | 2.9733e-07 | 0.016303 | 0.016303 | 0.016303 | 0.98509 | -0.28687 | 0.98503 | -0.288 | 4.4788
20 | 0.034356 | 0.0086384 | -0.034316 | -0.0086135 | 3.958e-05 | 2.4833e-05 | 0.051887 | 0.051887 | 0.051887 | 0.98544 | -0.27994 | 0.9842 | -0.30409 | 14.2547
21 | 0.0045553 | 0.0011414 | -0.0045548 | -0.0011414 | 5.021e-07 | -3.9146e-08 | 0.0068784 | 0.0068786 | 0.0068786 | 0.98544 | -0.27994 | 0.98533 | -0.28225 | 1.8897
22 | 0.014084 | 0.0035302 | -0.014081 | -0.0035281 | 3.74e-06 | 2.1128e-06 | 0.021268 | 0.021268 | 0.021268 | 0.98544 | -0.27994 | 0.98516 | -0.28551 | 5.8428
23 | -0.0091233 | -0.0022854 | 0.0091248 | 0.002286 | 1.4677e-06 | 6.7703e-07 | 0.013782 | 0.013782 | 0.013782 | 0.98499 | -0.28889 | 0.98516 | -0.28551 | 3.7863
24 | 0.0041068 | 0.0010281 | -0.0041065 | -0.0010282 | 3.037e-07 | -7.3446e-08 | 0.0062038 | 0.0062039 | 0.0062039 | 0.98499 | -0.28889 | 0.98491 | -0.29044 | 1.7044
25 | 0.0031619 | 0.00079145 | -0.0031619 | -0.00079148 | 4.3574e-08 | -3.692e-08 | 0.0047767 | 0.0047768 | 0.0047768 | 0.98491 | -0.29044 | 0.98489 | -0.29073 | 1.3123
26 | 0.0021351 | 0.00053415 | -0.0021349 | -0.00053459 | 1.6967e-07 | -4.4477e-07 | 0.0032255 | 0.0032257 | 0.0032257 | 0.98489 | -0.29073 | 0.98481 | -0.2924 | 0.88617
27 | 0.025813 | 0.0064825 | -0.025797 | -0.0064726 | 1.6018e-05 | 9.8954e-06 | 0.039032 | 0.039032 | 0.039032 | 0.9842 | -0.30409 | 0.98354 | -0.3171 | 10.723
28 | 0.0032432 | 0.00081268 | -0.003243 | -0.00081278 | 1.3973e-07 | -1.0841e-07 | 0.0048977 | 0.0048978 | 0.0048978 | 0.98533 | -0.28225 | 0.98528 | -0.28315 | 1.3456
29 | 0.0010462 | 0.00026174 | -0.0010462 | -0.0002622 | 3.5823e-08 | -4.6349e-07 | 0.0015807 | 0.0015808 | 0.0015808 | 0.98481 | -0.2924 | 0.98477 | -0.29312 | 0.43429
30 | 0.022697 | 0.0056956 | -0.022683 | -0.0056871 | 1.3871e-05 | 8.4795e-06 | 0.034341 | 0.034342 | 0.034342 | 0.98354 | -0.3171 | 0.98288 | -0.32993 | 9.4345
31 | 0.008598 | 0.0021542 | -0.0085964 | -0.0021535 | 1.616e-06 | 7.0911e-07 | 0.012988 | 0.012988 | 0.012988 | 0.98503 | -0.288 | 0.98483 | -0.29195 | 3.5682
32 | 0.018246 | 0.004575 | -0.018243 | -0.0045734 | 2.6603e-06 | 1.5848e-06 | 0.027624 | 0.027624 | 0.027624 | 0.98288 | -0.32993 | 0.98273 | -0.33299 | 7.5889
33 | 0.0056308 | 0.0014103 | -0.0056302 | -0.0014102 | 5.1556e-07 | 8.8278e-08 | 0.0085074 | 0.0085075 | 0.0085075 | 0.98483 | -0.29195 | 0.98473 | -0.29387 | 2.3372
34 | 0.0056302 | 0.0014102 | -0.0056293 | -0.00141 | 9.1486e-07 | 1.5678e-07 | 0.0085075 | 0.0085076 | 0.0085076 | 0.98473 | -0.29387 | 0.98456 | -0.29728 | 2.3373
35 | 0.0043886 | 0.0010991 | -0.0043882 | -0.0010991 | 3.5367e-07 | -4.6283e-08 | 0.0066324 | 0.0066325 | 0.0066325 | 0.98456 | -0.29728 | 0.98447 | -0.29898 | 1.8221
36 | 0.013449 | 0.0033722 | -0.013447 | -0.0033711 | 1.8598e-06 | 1.0388e-06 | 0.020365 | 0.020365 | 0.020365 | 0.98273 | -0.33299 | 0.98258 | -0.33589 | 5.5948
37 | 0.0047939 | 0.0012013 | -0.0047936 | -0.0012013 | 3.3232e-07 | -3.9584e-10 | 0.0072587 | 0.0072588 | 0.0072588 | 0.98273 | -0.33299 | 0.98265 | -0.33444 | 1.9942
38 | 0.013255 | 0.0033227 | -0.013252 | -0.0033209 | 3.2562e-06 | 1.8039e-06 | 0.019943 | 0.019943 | 0.019943 | 0.98904 | -0.20996 | 0.98877 | -0.21511 | 5.4788
39 | -0.021233 | -0.0053222 | 0.021238 | 0.0053249 | 4.4771e-06 | 2.7152e-06 | 0.031946 | 0.031946 | 0.031946 | 0.98904 | -0.20996 | 0.98927 | -0.20553 | 8.7763
40 | 0.010651 | 0.002669 | -0.010647 | -0.0026672 | 3.5362e-06 | 1.7926e-06 | 0.016029 | 0.016029 | 0.016029 | 0.98877 | -0.21511 | 0.98842 | -0.22208 | 4.4035
41 | 0.060271 | 0.015271 | -0.060207 | -0.015231 | 6.4078e-05 | 4.0744e-05 | 0.090716 | 0.090716 | 0.090716 | 0.98927 | -0.20553 | 0.98812 | -0.22769 | 24.922
42 | -0.081509 | -0.020596 | 0.081655 | 0.020689 | 0.00014595 | 9.3077e-05 | 0.12266 | 0.12266 | 0.12266 | 0.98927 | -0.20553 | 0.9912 | -0.16825 | 33.6983
43 | 0.0061344 | 0.0015362 | -0.0061333 | -0.0015359 | 1.1175e-06 | 2.6742e-07 | 0.0092346 | 0.0092348 | 0.0092348 | 0.98842 | -0.22208 | 0.98822 | -0.22591 | 2.537
44 | 0.059535 | 0.015063 | -0.059442 | -0.015003 | 9.3224e-05 | 5.9268e-05 | 0.089705 | 0.089705 | 0.089705 | 0.98812 | -0.22769 | 0.98643 | -0.26037 | 24.6444
45 | 0.00067141 | 0.00016778 | -0.0006714 | -0.00016827 | 1.5014e-08 | -4.9212e-07 | 0.0010109 | 0.0010111 | 0.0010111 | 0.98812 | -0.22769 | 0.98809 | -0.22816 | 0.27777
46 | 0.025402 | 0.0063726 | -0.025394 | -0.0063676 | 8.1654e-06 | 5.033e-06 | 0.038136 | 0.038137 | 0.038137 | 0.9912 | -0.16825 | 0.99085 | -0.175 | 10.4771
47 | -0.10706 | -0.027062 | 0.10711 | 0.027099 | 5.8204e-05 | 3.7173e-05 | 0.1608 | 0.1608 | 0.1608 | 0.9912 | -0.16825 | 0.99179 | -0.15692 | 44.1753
48 | 0.0040273 | 0.0010081 | -0.0040265 | -0.0010083 | 7.3078e-07 | -2.112e-07 | 0.0060636 | 0.0060639 | 0.0060639 | 0.98822 | -0.22591 | 0.98802 | -0.22972 | 1.6659
49 | 0.0039428 | 0.00098749 | -0.0039423 | -0.00098764 | 4.8266e-07 | -1.5553e-07 | 0.0059474 | 0.0059476 | 0.0059476 | 0.98643 | -0.26037 | 0.9863 | -0.26294 | 1.634
50 | 0.055499 | 0.014016 | -0.055433 | -0.013974 | 6.6097e-05 | 4.1982e-05 | 0.083758 | 0.083758 | 0.083758 | 0.98643 | -0.26037 | 0.98515 | -0.28526 | 23.0105
51 | 0.021646 | 0.0054282 | -0.021641 | -0.0054253 | 4.7328e-06 | 2.8752e-06 | 0.032508 | 0.032508 | 0.032508 | 0.99085 | -0.175 | 0.99062 | -0.17959 | 8.9308
52 | -0.10848 | -0.027441 | 0.10868 | 0.027572 | 0.00020475 | 0.00013078 | 0.16285 | 0.16285 | 0.16285 | 0.99179 | -0.15692 | 0.99383 | -0.11766 | 44.7377
53 | 0.0031066 | 0.00077797 | -0.0031064 | -0.00077809 | 1.3886e-07 | -1.2778e-07 | 0.0046785 | 0.0046785 | 0.0046785 | 0.98802 | -0.22972 | 0.98798 | -0.23066 | 1.2853
54 | 0.00091995 | 0.00023031 | -0.00091994 | -0.00023056 | 1.4273e-08 | -2.4481e-07 | 0.0013854 | 0.0013855 | 0.0013855 | 0.98802 | -0.22972 | 0.98801 | -0.23005 | 0.38063
55 | 0.0032389 | 0.00081134 | -0.0032387 | -0.00081148 | 1.7444e-07 | -1.3698e-07 | 0.0048863 | 0.0048864 | 0.0048864 | 0.9863 | -0.26294 | 0.98624 | -0.26408 | 1.3424
56 | 0.054518 | 0.013745 | -0.054459 | -0.013707 | 5.8577e-05 | 3.7197e-05 | 0.082376 | 0.082376 | 0.082376 | 0.98515 | -0.28526 | 0.98399 | -0.30774 | 22.6307
57 | 0.016952 | 0.0042502 | -0.016951 | -0.0042494 | 1.3062e-06 | 7.6684e-07 | 0.025465 | 0.025465 | 0.025465 | 0.99062 | -0.17959 | 0.99053 | -0.1812 | 6.9959
58 | -0.1099 | -0.027876 | 0.10993 | 0.027898 | 3.3867e-05 | 2.1632e-05 | 0.16466 | 0.16466 | 0.16466 | 0.99383 | -0.11766 | 0.99417 | -0.11126 | 45.2368
59 | 0.00097406 | 0.00024367 | -0.00097403 | -0.00024412 | 2.9256e-08 | -4.455e-07 | 0.0014669 | 0.0014671 | 0.0014671 | 0.98798 | -0.23066 | 0.98794 | -0.23129 | 0.40304
60 | 0.0023603 | 0.00059133 | -0.0023602 | -0.00059153 | 9.4551e-08 | -1.9318e-07 | 0.0035611 | 0.0035612 | 0.0035612 | 0.98624 | -0.26408 | 0.9862 | -0.26492 | 0.97835
61 | 0.053819 | 0.013547 | -0.053794 | -0.013531 | 2.4451e-05 | 1.5524e-05 | 0.081407 | 0.081407 | 0.081407 | 0.98399 | -0.30774 | 0.9835 | -0.31725 | 22.3646
62 | 0.012248 | 0.0030707 | -0.012243 | -0.0030682 | 4.5966e-06 | 2.476e-06 | 0.018399 | 0.018399 | 0.018399 | 0.99053 | -0.1812 | 0.99013 | -0.18908 | 5.0548
63 | -0.1147 | -0.029092 | 0.11495 | 0.029255 | 0.00025481 | 0.00016278 | 0.1718 | 0.1718 | 0.1718 | 0.99417 | -0.11126 | 0.99658 | -0.065161 | 47.1973
64 | -0.0029414 | -0.00073719 | 0.0029415 | 0.0007371 | 8.7833e-08 | -9.3328e-08 | 0.0044543 | 0.0044543 | 0.0044543 | 0.98262 | -0.33507 | 0.98265 | -0.33444 | 1.2237
65 | 0.0011942 | 0.00029875 | -0.0011942 | -0.00029929 | 5.626e-08 | -5.4498e-07 | 0.0018084 | 0.0018086 | 0.0018086 | 0.98258 | -0.33589 | 0.98253 | -0.33688 | 0.49686
66 | 0.012253 | 0.0030724 | -0.01225 | -0.0030705 | 3.4911e-06 | 1.892e-06 | 0.018557 | 0.018557 | 0.018557 | 0.98258 | -0.33589 | 0.98227 | -0.34187 | 5.098
67 | 0.01225 | 0.0030705 | -0.012246 | -0.0030684 | 3.8113e-06 | 2.0657e-06 | 0.018557 | 0.018557 | 0.018557 | 0.98227 | -0.34187 | 0.98194 | -0.3484 | 5.098
68 | 0.004432 | 0.0011101 | -0.0044314 | -0.0011102 | 5.8631e-07 | -6.3183e-08 | 0.0067159 | 0.0067161 | 0.0067161 | 0.98194 | -0.3484 | 0.9818 | -0.35118 | 1.8451
69 | -0.017658 | -0.004426 | 0.017664 | 0.0044294 | 5.677e-06 | 3.356e-06 | 0.026521 | 0.02652 | 0.026521 | 0.99078 | -0.17709 | 0.99113 | -0.17034 | 7.2859
70 | 0.012502 | 0.0031336 | -0.012498 | -0.0031316 | 3.7236e-06 | 2.0205e-06 | 0.018776 | 0.018776 | 0.018776 | 0.99078 | -0.17709 | 0.99046 | -0.18334 | 5.1582
71 | -0.019285 | -0.0048356 | 0.019305 | 0.0048473 | 1.9394e-05 | 1.1616e-05 | 0.028954 | 0.028954 | 0.028954 | 0.99113 | -0.17034 | 0.99222 | -0.14926 | 7.9544
72 | 0.010579 | 0.0026507 | -0.010577 | -0.0026495 | 2.3993e-06 | 1.2096e-06 | 0.015893 | 0.015893 | 0.015893 | 0.99046 | -0.18334 | 0.99022 | -0.1881 | 4.3663
73 | 0.0048037 | 0.0012038 | -0.0048037 | -0.0012038 | 9.0712e-08 | -2.1442e-09 | 0.0072041 | 0.0072041 | 0.0072041 | 0.99222 | -0.14926 | 0.9922 | -0.14966 | 1.9791
74 | -0.024108 | -0.0060511 | 0.024119 | 0.0060575 | 1.04e-05 | 6.3817e-06 | 0.036158 | 0.036158 | 0.036158 | 0.99222 | -0.14926 | 0.99269 | -0.14022 | 9.9335
75 | 0.0063964 | 0.0016018 | -0.0063954 | -0.0016015 | 9.9576e-07 | 2.676e-07 | 0.0096115 | 0.0096117 | 0.0096117 | 0.99022 | -0.1881 | 0.99005 | -0.19137 | 2.6406
76 | 0.0048037 | 0.0012038 | -0.0048034 | -0.0012038 | 2.5946e-07 | -6.1172e-09 | 0.0072041 | 0.0072041 | 0.0072041 | 0.9922 | -0.14966 | 0.99214 | -0.15079 | 1.9792
77 | -0.027153 | -0.0068179 | 0.027153 | 0.0068179 | 6.2524e-08 | 3.8713e-08 | 0.040706 | 0.040706 | 0.040706 | 0.99269 | -0.14022 | 0.99269 | -0.14017 | 11.1829
78 | 0.0022416 | 0.00056048 | -0.0022414 | -0.00056107 | 2.479e-07 | -5.9036e-07 | 0.0033686 | 0.0033689 | 0.0033689 | 0.99005 | -0.19137 | 0.98993 | -0.1937 | 0.92551
79 | -0.028744 | -0.0072166 | 0.028777 | 0.0072375 | 3.3601e-05 | 2.088e-05 | 0.04309 | 0.04309 | 0.04309 | 0.99269 | -0.14017 | 0.99396 | -0.1157 | 11.838
80 | 0.0014105 | 0.00035284 | -0.0014104 | -0.00035325 | 5.8907e-08 | -4.1161e-07 | 0.00212 | 0.0021201 | 0.0021201 | 0.98993 | -0.1937 | 0.98988 | -0.19458 | 0.58245
81 | -0.032363 | -0.0081361 | 0.032369 | 0.00814 | 6.2418e-06 | 3.9029e-06 | 0.048458 | 0.048458 | 0.048458 | 0.99396 | -0.1157 | 0.99417 | -0.11166 | 13.3126
82 | 0.00067607 | 0.0001692 | -0.00067607 | -0.00016944 | 7.2314e-09 | -2.354e-07 | 0.0010162 | 0.0010163 | 0.0010163 | 0.98988 | -0.19458 | 0.98987 | -0.1948 | 0.2792
83 | -0.00083842 | -0.00021013 | 0.00083844 | 0.00020973 | 1.9858e-08 | -4.0197e-07 | 0.0012708 | 0.0012707 | 0.0012708 | 0.98173 | -0.35191 | 0.98175 | -0.35142 | 0.34912
84 | -0.0031711 | -0.00079435 | 0.0031715 | 0.000794 | 4.2617e-07 | -3.4947e-07 | 0.0048062 | 0.004806 | 0.0048062 | 0.98175 | -0.35142 | 0.9819 | -0.34859 | 1.3204
85 | -0.0049934 | -0.0012506 | 0.0049938 | 0.0012506 | 4.5363e-07 | 2.3066e-08 | 0.0075669 | 0.0075668 | 0.0075669 | 0.9819 | -0.34859 | 0.982 | -0.34669 | 2.0788
86 | 0.0066057 | 0.0016548 | -0.0066056 | -0.0016547 | 9.366e-08 | 2.879e-08 | 0.01004 | 0.01004 | 0.01004 | 0.97898 | -0.40581 | 0.97896 | -0.40611 | 2.7583
87 | -0.0077665 | -0.0019457 | 0.0077678 | 0.0019462 | 1.282e-06 | 5.1196e-07 | 0.011805 | 0.011805 | 0.011805 | 0.97898 | -0.40581 | 0.97915 | -0.40235 | 3.243
88 | 0.0052541 | 0.001316 | -0.0052529 | -0.0013159 | 1.1465e-06 | 1.3118e-07 | 0.0079859 | 0.0079861 | 0.0079861 | 0.97896 | -0.40611 | 0.97873 | -0.41069 | 2.194
89 | -0.0091992 | -0.002305 | 0.0092007 | 0.0023057 | 1.5385e-06 | 7.2054e-07 | 0.01398 | 0.01398 | 0.01398 | 0.97915 | -0.40235 | 0.97933 | -0.39884 | 3.8406
90 | 0.0052529 | 0.0013159 | -0.0052523 | -0.0013158 | 6.4093e-07 | 7.3468e-08 | 0.0079861 | 0.0079862 | 0.0079862 | 0.97873 | -0.41069 | 0.9786 | -0.41326 | 2.194
91 | -0.010675 | -0.0026753 | 0.010676 | 0.0026757 | 8.7563e-07 | 4.4872e-07 | 0.01622 | 0.01622 | 0.01622 | 0.97933 | -0.39884 | 0.97942 | -0.39712 | 4.4562
92 | 0.0029911 | 0.00074911 | -0.002991 | -0.00074919 | 8.1898e-08 | -8.0235e-08 | 0.004548 | 0.004548 | 0.004548 | 0.9786 | -0.41326 | 0.97857 | -0.41383 | 1.2495
93 | -0.012354 | -0.0030961 | 0.012356 | 0.0030973 | 2.1928e-06 | 1.1945e-06 | 0.018769 | 0.018769 | 0.018769 | 0.97942 | -0.39712 | 0.97961 | -0.39339 | 5.1562
94 | 0.0016119 | 0.00040356 | -0.0016118 | -0.00040397 | 8.2504e-08 | -4.0725e-07 | 0.002451 | 0.0024511 | 0.0024511 | 0.97857 | -0.41383 | 0.97851 | -0.41491 | 0.67339
95 | -0.014451 | -0.0036225 | 0.014451 | 0.0036226 | 2.0205e-07 | 1.1523e-07 | 0.021952 | 0.021952 | 0.021952 | 0.97961 | -0.39339 | 0.97962 | -0.3931 | 6.0307
96 | -0.015667 | -0.0039271 | 0.015668 | 0.0039279 | 1.412e-06 | 8.1999e-07 | 0.023797 | 0.023797 | 0.023797 | 0.97962 | -0.3931 | 0.97972 | -0.39121 | 6.5377
97 | 0.005507 | 0.0013799 | -0.0055066 | -0.0013798 | 4.4888e-07 | 7.1838e-08 | 0.0083641 | 0.0083641 | 0.0083641 | 0.97972 | -0.39121 | 0.97963 | -0.39292 | 2.2978
98 | -0.023707 | -0.0059424 | 0.023717 | 0.0059485 | 9.935e-06 | 6.101e-06 | 0.036007 | 0.036007 | 0.036007 | 0.97972 | -0.39121 | 0.98017 | -0.38241 | 9.892
99 | -0.0066314 | -0.001661 | 0.0066323 | 0.0016613 | 9.6674e-07 | 2.9563e-07 | 0.010048 | 0.010048 | 0.010048 | 0.982 | -0.34669 | 0.98215 | -0.34362 | 2.7605
100 | -0.0076212 | -0.0019091 | 0.0076236 | 0.0019101 | 2.4616e-06 | 9.5206e-07 | 0.011546 | 0.011546 | 0.011546 | 0.98215 | -0.34362 | 0.9825 | -0.33684 | 3.172
101 | -0.0083994 | -0.0021045 | 0.0084013 | 0.0021053 | 1.8809e-06 | 8.1113e-07 | 0.012721 | 0.012721 | 0.012721 | 0.9825 | -0.33684 | 0.98274 | -0.33214 | 3.4947
102 | 0.029135 | 0.0073313 | -0.029116 | -0.0073192 | 1.9346e-05 | 1.2046e-05 | 0.044125 | 0.044125 | 0.044125 | 0.98274 | -0.33214 | 0.98203 | -0.34605 | 12.1224
103 | 0.015656 | 0.0039294 | -0.01565 | -0.0039255 | 6.7502e-06 | 3.9146e-06 | 0.023708 | 0.023708 | 0.023708 | 0.98274 | -0.33214 | 0.98228 | -0.34119 | 6.5132
104 | -0.053193 | -0.013366 | 0.05323 | 0.01339 | 3.785e-05 | 2.4026e-05 | 0.080554 | 0.080554 | 0.080554 | 0.98274 | -0.33214 | 0.9835 | -0.31725 | 22.1302
105 | 0.028667 | 0.0072068 | -0.028653 | -0.0071983 | 1.3725e-05 | 8.5385e-06 | 0.043446 | 0.043446 | 0.043446 | 0.98203 | -0.34605 | 0.98151 | -0.35608 | 11.9357
106 | 0.015034 | 0.0037712 | -0.01503 | -0.0037692 | 3.4245e-06 | 1.9689e-06 | 0.022776 | 0.022776 | 0.022776 | 0.98228 | -0.34119 | 0.98203 | -0.34597 | 6.257
107 | -0.026059 | -0.0065354 | 0.026064 | 0.0065387 | 5.3672e-06 | 3.3197e-06 | 0.039562 | 0.039562 | 0.039562 | 0.98017 | -0.38241 | 0.98039 | -0.37809 | 10.8687
108 | -0.02715 | -0.0068109 | 0.02717 | 0.0068229 | 1.929e-05 | 1.1963e-05 | 0.041211 | 0.041211 | 0.041211 | 0.98039 | -0.37809 | 0.98115 | -0.3632 | 11.3216
109 | -0.027923 | -0.0070117 | 0.027933 | 0.0070176 | 9.4908e-06 | 5.8959e-06 | 0.042353 | 0.042353 | 0.042353 | 0.98115 | -0.3632 | 0.98151 | -0.35608 | 11.6355
110 | 0.0036586 | 0.00091663 | -0.0036585 | -0.00091665 | 4.0623e-08 | -1.8166e-08 | 0.0055571 | 0.0055571 | 0.0055571 | 0.97963 | -0.39292 | 0.97962 | -0.39315 | 1.5267
111 | 0.0024926 | 0.00062444 | -0.0024925 | -0.00062462 | 1.0852e-07 | -1.847e-07 | 0.0037861 | 0.0037862 | 0.0037862 | 0.97962 | -0.39315 | 0.97957 | -0.39406 | 1.0402
112 | 0.0019493 | 0.00048848 | -0.0019493 | -0.00048853 | 1.6677e-08 | -5.318e-08 | 0.002961 | 0.0029611 | 0.0029611 | 0.97957 | -0.39406 | 0.97957 | -0.39424 | 0.81348
113 | 0.014383 | 0.0036069 | -0.014382 | -0.0036064 | 9.7778e-07 | 5.5633e-07 | 0.021794 | 0.021794 | 0.021794 | 0.98203 | -0.34597 | 0.98196 | -0.34739 | 5.9875
114 | -0.030982 | -0.0077835 | 0.030995 | 0.0077918 | 1.3309e-05 | 8.3032e-06 | 0.046361 | 0.046361 | 0.046361 | 0.99455 | -0.10426 | 0.99502 | -0.095262 | 12.7365
115 | 0.030982 | 0.0077835 | -0.030958 | -0.0077683 | 2.4493e-05 | 1.5282e-05 | 0.046361 | 0.046361 | 0.046361 | 0.99455 | -0.10426 | 0.99369 | -0.12084 | 12.7365
116 | 0.00078137 | 0.00019556 | -0.00078136 | -0.00019583 | 1.0903e-08 | -2.6962e-07 | 0.0011684 | 0.0011685 | 0.0011685 | 0.99502 | -0.095262 | 0.995 | -0.095555 | 0.32102
117 | -0.031777 | -0.0079874 | 0.031794 | 0.0079984 | 1.7595e-05 | 1.0991e-05 | 0.047529 | 0.047529 | 0.047529 | 0.99502 | -0.095262 | 0.99562 | -0.083672 | 13.0575
118 | 0.029178 | 0.0073223 | -0.029163 | -0.0073129 | 1.5204e-05 | 9.4559e-06 | 0.043697 | 0.043697 | 0.043697 | 0.99369 | -0.12084 | 0.99313 | -0.13177 | 12.0046
119 | -0.035067 | -0.0088186 | 0.035085 | 0.00883 | 1.8288e-05 | 1.1474e-05 | 0.05242 | 0.05242 | 0.05242 | 0.99562 | -0.083672 | 0.99619 | -0.072759 | 14.4011
120 | 0.019836 | 0.0049754 | -0.019827 | -0.0049699 | 9.1451e-06 | 5.4959e-06 | 0.029722 | 0.029723 | 0.029723 | 0.99313 | -0.13177 | 0.99263 | -0.14145 | 8.1655
121 | -0.035826 | -0.0090157 | 0.035845 | 0.009028 | 1.969e-05 | 1.2363e-05 | 0.053526 | 0.053526 | 0.053526 | 0.99619 | -0.072759 | 0.99679 | -0.061265 | 14.705
122 | 0.012946 | 0.0032453 | -0.012941 | -0.0032427 | 4.6338e-06 | 2.5417e-06 | 0.019407 | 0.019407 | 0.019407 | 0.99263 | -0.14145 | 0.99224 | -0.14896 | 5.3317
123 | 0.013797 | 0.0034598 | -0.013794 | -0.0034582 | 2.8705e-06 | 1.6156e-06 | 0.020908 | 0.020908 | 0.020908 | 0.98196 | -0.34739 | 0.98174 | -0.35176 | 5.744
124 | 0.011294 | 0.0028316 | -0.011291 | -0.0028298 | 3.4274e-06 | 1.7993e-06 | 0.017119 | 0.017119 | 0.017119 | 0.98174 | -0.35176 | 0.98141 | -0.35813 | 4.7031
125 | -0.00933 | -0.0023383 | 0.0093304 | 0.0023385 | 4.1377e-07 | 1.9515e-07 | 0.014147 | 0.014147 | 0.014147 | 0.98136 | -0.35906 | 0.98141 | -0.35813 | 3.8865
126 | 0.0062444 | 0.001565 | -0.0062436 | -0.0015648 | 7.758e-07 | 2.0498e-07 | 0.0094682 | 0.0094683 | 0.0094683 | 0.98136 | -0.35906 | 0.98123 | -0.36167 | 2.6012
127 | 0.0032999 | 0.000827 | -0.0032998 | -0.00082702 | 1.7723e-08 | -1.2497e-08 | 0.0050042 | 0.0050042 | 0.0050042 | 0.98123 | -0.36167 | 0.98122 | -0.36178 | 1.3748
128 | 0.0027589 | 0.00069076 | -0.0027588 | -0.00069093 | 1.2947e-07 | -1.696e-07 | 0.0041698 | 0.0041699 | 0.0041699 | 0.98447 | -0.29898 | 0.98442 | -0.29996 | 1.1456
129 | 0.0019427 | 0.00048641 | -0.0019427 | -0.00048651 | 2.9739e-08 | -9.7897e-08 | 0.0029364 | 0.0029364 | 0.0029364 | 0.98442 | -0.29996 | 0.9844 | -0.30028 | 0.80671
130 | 0.0011724 | 0.00029345 | -0.0011724 | -0.00029352 | 6.6996e-09 | -6.8042e-08 | 0.001772 | 0.0017721 | 0.0017721 | 0.9844 | -0.30028 | 0.9844 | -0.3004 | 0.48683
131 | 0.00095792 | 0.00023977 | -0.00095792 | -0.00023985 | 4.9651e-09 | -7.7114e-08 | 0.0014479 | 0.0014479 | 0.0014479 | 0.9844 | -0.3004 | 0.98439 | -0.30051 | 0.39778
132 | 0.00044605 | 0.00011156 | -0.00044605 | -0.00011165 | 1.1924e-09 | -8.8169e-08 | 0.00067417 | 0.0006742 | 0.0006742 | 0.98439 | -0.30051 | 0.98439 | -0.30057 | 0.18522
133 | 0.000206 | 5.1487e-05 | -0.000206 | -5.1628e-05 | 4.0413e-10 | -1.4105e-07 | 0.00031134 | 0.00031139 | 0.00031139 | 0.98439 | -0.30057 | 0.98439 | -0.30061 | 0.085548
134 | 0.0002381 | 5.9667e-05 | -0.0002381 | -5.9673e-05 | 2.3858e-11 | -6.4734e-09 | 0.00035714 | 0.00035714 | 0.00035714 | 0.99203 | -0.15296 | 0.99203 | -0.15297 | 0.098116
135 | -0.00048664 | -0.00012196 | 0.00048665 | 0.00012167 | 4.4245e-09 | -2.8312e-07 | 0.00072994 | 0.00072984 | 0.00072994 | 0.99203 | -0.15296 | 0.99204 | -0.15277 | 0.20053
136 | -0.00071801 | -0.00017966 | 0.00071801 | 0.00017961 | 1.584e-09 | -4.6017e-08 | 0.0010769 | 0.0010769 | 0.0010769 | 0.99204 | -0.15277 | 0.99205 | -0.15273 | 0.29584
137 | -0.00095617 | -0.0002393 | 0.00095618 | 0.00023903 | 1.6612e-08 | -2.675e-07 | 0.0014341 | 0.001434 | 0.0014341 | 0.99205 | -0.15273 | 0.99207 | -0.15236 | 0.39398
138 | -0.007245 | -0.0018158 | 0.0072453 | 0.0018159 | 2.8032e-07 | 9.7622e-08 | 0.010865 | 0.010865 | 0.010865 | 0.9922 | -0.14977 | 0.99224 | -0.14896 | 2.985
139 | 0.005696 | 0.0014269 | -0.0056951 | -0.0014267 | 9.2222e-07 | 1.5495e-07 | 0.0085418 | 0.008542 | 0.008542 | 0.99224 | -0.14896 | 0.99207 | -0.15236 | 2.3467
140 | 0.0044309 | 0.0011102 | -0.0044302 | -0.0011103 | 7.7674e-07 | -8.3326e-08 | 0.0067162 | 0.0067164 | 0.0067164 | 0.98169 | -0.35333 | 0.9815 | -0.35701 | 1.8452
141 | -0.0044309 | -0.0011102 | 0.0044314 | 0.0011102 | 4.5395e-07 | -4.8817e-08 | 0.0067162 | 0.0067161 | 0.0067162 | 0.98169 | -0.35333 | 0.9818 | -0.35118 | 1.8451
142 | 0.026166 | 0.0065672 | -0.026155 | -0.0065607 | 1.0589e-05 | 6.5355e-06 | 0.039044 | 0.039044 | 0.039044 | 0.99731 | -0.051288 | 0.99687 | -0.059778 | 10.7264
143 | -0.16292 | -0.041286 | 0.16317 | 0.041445 | 0.00024849 | 0.00015845 | 0.24324 | 0.24324 | 0.24324 | 0.99731 | -0.051288 | 0.99897 | -0.019595 | 33.4119
144 | 0.018425 | 0.0046234 | -0.018416 | -0.0046177 | 9.5066e-06 | 5.6476e-06 | 0.027505 | 0.027506 | 0.027506 | 0.99687 | -0.059778 | 0.99631 | -0.070604 | 7.5565
145 | -0.16559 | -0.042053 | 0.16574 | 0.042148 | 0.00014998 | 9.5645e-05 | 0.24685 | 0.24685 | 0.24685 | 0.99897 | -0.019595 | 0.99996 | -0.00079379 | 33.9083
146 | 0.014679 | 0.0036812 | -0.014674 | -0.0036783 | 5.1622e-06 | 2.931e-06 | 0.021925 | 0.021925 | 0.021925 | 0.99631 | -0.070604 | 0.99592 | -0.077985 | 6.0233
147 | -0.16825 | -0.042776 | 0.16825 | 0.04278 | 6.4334e-06 | 4.103e-06 | 0.25058 | 0.25058 | 0.25058 | 0.99996 | -0.00079379 | 1 | 0 | 34.4203
148 | -0.0052477 | -0.0013152 | 0.0052479 | 0.0013152 | 1.7771e-07 | 1.1864e-08 | 0.0078105 | 0.0078105 | 0.0078105 | 0.99976 | -0.0045395 | 0.9998 | -0.0038287 | 2.1457
149 | -0.0086799 | -0.0021754 | 0.0086815 | 0.002176 | 1.5834e-06 | 6.8149e-07 | 0.012918 | 0.012918 | 0.012918 | 0.9998 | -0.0038287 | 1 | 0 | 3.549
150 | 0.21575 | 0.054903 | -0.21511 | -0.054498 | 0.0006351 | 0.00040561 | 0.32133 | 0.32133 | 0.32133 | 1 | 0 | 0.99679 | -0.061265 | 44.1387
151 | 0.17927 | 0.045469 | -0.17923 | -0.045448 | 3.3578e-05 | 2.1425e-05 | 0.2678 | 0.2678 | 0.2678 | 0.99679 | -0.061265 | 0.99658 | -0.065161 | 36.7862
152 | 0.011305 | 0.0028339 | -0.011303 | -0.0028329 | 1.8457e-06 | 9.5679e-07 | 0.016891 | 0.016891 | 0.016891 | 0.99592 | -0.077985 | 0.99575 | -0.081412 | 4.6404
153 | -0.0016983 | -0.00042564 | 0.0016984 | 0.00042553 | 2.4219e-08 | -1.1358e-07 | 0.0025445 | 0.0025445 | 0.0025445 | 0.99316 | -0.1311 | 0.99318 | -0.1308 | 0.69905
154 | -0.0016984 | -0.00042553 | 0.0016985 | 0.00042509 | 9.3842e-08 | -4.4019e-07 | 0.0025445 | 0.0025443 | 0.0025445 | 0.99318 | -0.1308 | 0.99324 | -0.12964 | 0.69904
155 | -0.0057626 | -0.0014437 | 0.0057627 | 0.0014437 | 7.2656e-08 | 1.2854e-08 | 0.0086331 | 0.0086331 | 0.0086331 | 0.99324 | -0.12964 | 0.99325 | -0.12937 | 2.3717
156 | -0.014867 | -0.0037254 | 0.014871 | 0.0037278 | 4.1637e-06 | 2.375e-06 | 0.022272 | 0.022272 | 0.022272 | 0.99325 | -0.12937 | 0.99356 | -0.1235 | 6.1187
157 | -0.017079 | -0.0042811 | 0.01708 | 0.0042818 | 1.1286e-06 | 6.6273e-07 | 0.025579 | 0.025579 | 0.025579 | 0.99356 | -0.1235 | 0.99363 | -0.12211 | 7.0271
158 | -0.0081721 | -0.0020481 | 0.0081722 | 0.0020481 | 8.3049e-08 | 3.3842e-08 | 0.012213 | 0.012213 | 0.012213 | 0.99566 | -0.083096 | 0.99567 | -0.082882 | 3.3553
159 | 0.0036913 | 0.00092509 | -0.0036913 | -0.00092512 | 6.5259e-08 | -3.26e-08 | 0.0055167 | 0.0055167 | 0.0055167 | 0.99566 | -0.083096 | 0.99564 | -0.083467 | 1.5156
160 | -0.0095179 | -0.0023854 | 0.0095186 | 0.0023857 | 6.6676e-07 | 3.1243e-07 | 0.014224 | 0.014224 | 0.014224 | 0.99567 | -0.082882 | 0.99575 | -0.081412 | 3.9078
161 | -0.019729 | -0.0049456 | 0.019732 | 0.0049476 | 3.3563e-06 | 2.0152e-06 | 0.029545 | 0.029545 | 0.029545 | 0.99363 | -0.12211 | 0.99381 | -0.11854 | 8.1168
162 | -0.020665 | -0.0051816 | 0.020672 | 0.0051856 | 6.7768e-06 | 4.0925e-06 | 0.030943 | 0.030943 | 0.030943 | 0.99381 | -0.11854 | 0.99417 | -0.11166 | 8.5008
163 | -0.053041 | -0.013326 | 0.053052 | 0.013332 | 1.0289e-05 | 6.5285e-06 | 0.079401 | 0.079401 | 0.079401 | 0.99417 | -0.11166 | 0.99438 | -0.1076 | 21.8134
164 | -0.056916 | -0.014301 | 0.056983 | 0.014343 | 6.672e-05 | 4.2382e-05 | 0.085184 | 0.085184 | 0.085184 | 0.99438 | -0.1076 | 0.99565 | -0.083069 | 23.4022
165 | -0.061643 | -0.015511 | 0.061646 | 0.015513 | 3.4255e-06 | 2.1783e-06 | 0.092148 | 0.092148 | 0.092148 | 0.99565 | -0.083069 | 0.99571 | -0.081906 | 25.3155
166 | -0.064227 | -0.01616 | 0.064279 | 0.016193 | 5.1432e-05 | 3.2722e-05 | 0.096005 | 0.096005 | 0.096005 | 0.99571 | -0.081906 | 0.99658 | -0.065161 | 26.3751
167 | 0.0064603 | 0.0016189 | -0.0064602 | -0.0016189 | 6.1803e-08 | 1.7067e-08 | 0.0097088 | 0.0097088 | 0.0097088 | 0.99013 | -0.18908 | 0.99012 | -0.18928 | 2.6672
168 | 0.0035674 | 0.00089386 | -0.0035672 | -0.00089401 | 2.7786e-07 | -1.5368e-07 | 0.0053613 | 0.0053614 | 0.0053614 | 0.99012 | -0.18928 | 0.99003 | -0.19092 | 1.4729

## res_trafo
| p_hv_mw | q_hv_mvar | p_lv_mw | q_lv_mvar | pl_mw | ql_mvar | i_hv_ka | i_lv_ka | vm_hv_pu | va_hv_degree | vm_lv_pu | va_lv_degree | loading_percent
0 | -1.2729e-15 | -1.3162e-15 | 0.00165 | 1.2699e-07 | 0.00165 | 1.2699e-07 | 5.2857e-17 | 0.0023815 | 0.99998 | 149.9956 | 1 | 0 | 0.2619

## res_ext_grid
| p_mw | q_mvar
0 | 0.39433 | 0.099859

## res_load
| p_mw | q_mvar
0 | 0.0041582 | 0.0010421
1 | 0.0024335 | 0.00060989
2 | 0.0038829 | 0.00097314
3 | 0.0069901 | 0.0017519
4 | 0.0095534 | 0.0023943
5 | 0.0078247 | 0.0019611
6 | 0.019221 | 0.0048172
7 | 0.0016441 | 0.00041205
8 | 0.0077775 | 0.0019492
9 | 0.0014057 | 0.00035229
10 | 0.0050165 | 0.0012572
11 | 0.004956 | 0.0012421
12 | 0.0009446 | 0.00023674
13 | 0.0010268 | 0.00025733
14 | 0.0085029 | 0.002131
15 | 0.0013117 | 0.00032873
16 | 0.0010887 | 0.00027286
17 | 0.0031003 | 0.000777
18 | 0.003243 | 0.00081278
19 | 0.0010462 | 0.0002622
20 | 0.0021941 | 0.0005499
21 | 0.0044374 | 0.0011121
22 | 0.0029656 | 0.00074326
23 | 0.0012408 | 0.00031097
24 | 0.0079782 | 0.0019995
25 | 0.0026009 | 0.00065185
26 | 0.004513 | 0.0011311
27 | 0.002106 | 0.00052782
28 | 0.0006714 | 0.00016827
29 | 0.003748 | 0.00093935
30 | 0.0013645 | 0.00034198
31 | 0.00070345 | 0.0001763
32 | 0.0009154 | 0.00022942
33 | 0.0046888 | 0.0011751
34 | 0.0012133 | 0.00030408
35 | 0.0021324 | 0.00053442
36 | 0.00091994 | 0.00023056
37 | 0.00087839 | 0.00022015
38 | 0.00064034 | 0.00016048
39 | 0.0047034 | 0.0011788
40 | 0.0047679 | 0.0011949
41 | 0.0029414 | 0.00073719
42 | 0.001852 | 0.00046416
43 | 0.0011942 | 0.00029929
44 | 0.0078138 | 0.0019583
45 | 0.0051568 | 0.0012924
46 | 0.001621 | 0.00040627
47 | 0.0019189 | 0.00048091
48 | 0.0041802 | 0.0010477
49 | 0.0030339 | 0.00076038
50 | 0.0041538 | 0.001041
51 | 0.0048034 | 0.0012038
52 | 0.001591 | 0.00039874
53 | 0.00083085 | 0.00020823
54 | 0.0035855 | 0.00089862
55 | 0.00073437 | 0.00018405
56 | 0.00067607 | 0.00016944
57 | 0.00097403 | 0.00024412
58 | 0.00083842 | 0.00021013
59 | 0.0023327 | 0.00058462
60 | 0.0018218 | 0.00045659
61 | 0.0011608 | 0.00029094
62 | 0.0013515 | 0.00033872
63 | 0.0014313 | 0.00035873
64 | 0.0014748 | 0.00036962
65 | 0.0022612 | 0.00056671
66 | 0.0016772 | 0.00042035
67 | 0.0013791 | 0.00034563
68 | 0.0020955 | 0.00052519
69 | 0.0016118 | 0.00040397
70 | 0.0012151 | 0.00030454
71 | 0.002532 | 0.00063457
72 | 0.0016376 | 0.00041041
73 | 0.00098884 | 0.00024783
74 | 0.00077575 | 0.00019442
75 | 0.00044863 | 0.00011244
76 | 0.00061562 | 0.00015429
77 | 0.000564 | 0.00014135
78 | 0.0023418 | 0.00058692
79 | 0.0010862 | 0.00027224
80 | 0.00075339 | 0.00018882
81 | 0.001848 | 0.00046315
82 | 0.00072079 | 0.00018065
83 | 0.0011659 | 0.00029221
84 | 0.00054322 | 0.00013614
85 | 0.0019493 | 0.00048853
86 | 0.0023602 | 0.00059153
87 | 0.00064757 | 0.0001623
88 | 0.0017793 | 0.00044595
89 | 0.00078136 | 0.00019583
90 | 0.0032725 | 0.00082017
91 | 0.0093266 | 0.0023375
92 | 0.00074069 | 0.00018563
93 | 0.0068812 | 0.0017246
94 | 0.00058499 | 0.00014661
95 | 0.0024998 | 0.00062652
96 | 0.0030856 | 0.00077332
97 | 0.0019604 | 0.00049133
98 | 0.0029438 | 0.00073777
99 | 0.0032998 | 0.00082702
100 | 0.0016293 | 0.00040834
101 | 0.00081606 | 0.00020452
102 | 0.0007703 | 0.00019306
103 | 0.00021446 | 5.375e-05
104 | 0.00051187 | 0.00012829
105 | 0.00024005 | 6.0162e-05
106 | 0.00024854 | 6.2291e-05
107 | 0.0002381 | 5.9673e-05
108 | 0.00023136 | 5.7985e-05
109 | 0.000206 | 5.1628e-05
110 | 0.00023816 | 5.9688e-05
111 | 0.007245 | 0.0018158
112 | 0.0047389 | 0.0011877
113 | 0.0044302 | 0.0011103
114 | 0.006986 | 0.0017509
115 | 0.00773 | 0.0019373
116 | 0.0024259 | 0.00060798
117 | 0.0037367 | 0.00093651
118 | 0.0025051 | 0.00062784
119 | 0.0052477 | 0.0013152
120 | 0.003432 | 0.00086015
121 | 0.0033691 | 0.00084437
122 | 0.0016983 | 0.00042564
123 | 0.0040642 | 0.0010186
124 | 0.0091041 | 0.0022817
125 | 0.002208 | 0.00055337
126 | 0.0044808 | 0.001123
127 | 0.0013457 | 0.00033726
128 | 0.0036913 | 0.00092512
129 | 0.0017846 | 0.00044726
130 | 0.0026485 | 0.00066378
131 | 0.00093358 | 0.00023398
132 | 0.0038646 | 0.00096856
133 | 0.0046601 | 0.0011679
134 | 0.002581 | 0.00064685
135 | 0.0057828 | 0.0014493
136 | 0.0028928 | 0.000725
137 | 0.0035672 | 0.00089401

## dtypes
| element | column | dtype
0 | bus | name | object
1 | bus | vn_kv | float64
2 | bus | type | object
3 | bus | zone | object
4 | bus | in_service | bool
5 | load | name | object
6 | load | bus | uint32
7 | load | p_mw | float64
8 | load | q_mvar | float64
9 | load | const_z_percent | float64
10 | load | const_i_percent | float64
11 | load | sn_mva | float64
12 | load | scaling | float64
13 | load | in_service | bool
14 | load | type | object
15 | ext_grid | name | object
16 | ext_grid | bus | uint32
17 | ext_grid | vm_pu | float64
18 | ext_grid | va_degree | float64
19 | ext_grid | slack_weight | float64
20 | ext_grid | in_service | bool
21 | line | name | object
22 | line | std_type | object
23 | line | from_bus | uint32
24 | line | to_bus | uint32
25 | line | length_km | float64
26 | line | r_ohm_per_km | float64
27 | line | x_ohm_per_km | float64
28 | line | c_nf_per_km | float64
29 | line | g_us_per_km | float64
30 | line | max_i_ka | float64
31 | line | df | float64
32 | line | parallel | uint32
33 | line | type | object
34 | line | in_service | bool
35 | trafo | name | object
36 | trafo | std_type | object
37 | trafo | hv_bus | uint32
38 | trafo | lv_bus | uint32
39 | trafo | sn_mva | float64
40 | trafo | vn_hv_kv | float64
41 | trafo | vn_lv_kv | float64
42 | trafo | vk_percent | float64
43 | trafo | vkr_percent | float64
44 | trafo | pfe_kw | float64
45 | trafo | i0_percent | float64
46 | trafo | shift_degree | float64
47 | trafo | tap_side | object
48 | trafo | tap_neutral | int32
49 | trafo | tap_min | int32
50 | trafo | tap_max | int32
51 | trafo | tap_step_percent | float64
52 | trafo | tap_step_degree | float64
53 | trafo | tap_pos | int32
54 | trafo | tap_phase_shifter | bool
55 | trafo | parallel | uint32
56 | trafo | df | float64
57 | trafo | in_service | bool
58 | line_geodata | coords | object
59 | bus_geodata | x | float64
60 | bus_geodata | y | float64
61 | bus_geodata | coords | object
62 | res_bus | vm_pu | float64
63 | res_bus | va_degree | float64
64 | res_bus | p_mw | float64
65 | res_bus | q_mvar | float64
66 | res_line | p_from_mw | float64
67 | res_line | q_from_mvar | float64
68 | res_line | p_to_mw | float64
69 | res_line | q_to_mvar | float64
70 | res_line | pl_mw | float64
71 | res_line | ql_mvar | float64
72 | res_line | i_from_ka | float64
73 | res_line | i_to_ka | float64
74 | res_line | i_ka | float64
75 | res_line | vm_from_pu | float64
76 | res_line | va_from_degree | float64
77 | res_line | vm_to_pu | float64
78 | res_line | va_to_degree | float64
79 | res_line | loading_percent | float64
80 | res_trafo | p_hv_mw | float64
81 | res_trafo | q_hv_mvar | float64
82 | res_trafo | p_lv_mw | float64
83 | res_trafo | q_lv_mvar | float64
84 | res_trafo | pl_mw | float64
85 | res_trafo | ql_mvar | float64
86 | res_trafo | i_hv_ka | float64
87 | res_trafo | i_lv_ka | float64
88 | res_trafo | vm_hv_pu | float64
89 | res_trafo | va_hv_degree | float64
90 | res_trafo | vm_lv_pu | float64
91 | res_trafo | va_lv_degree | float64
92 | res_trafo | loading_percent | float64
93 | res_ext_grid | p_mw | float64
94 | res_ext_grid | q_mvar | float64
95 | res_load | p_mw | float64
96 | res_load | q_mvar | float64

## parameters
| version | format_version | converged | OPF_converged | name | f_hz | sn_mva
0 | 2.14.6 | 2.14.0 | TRUE | FALSE |  | 50 | 1