## bus
| name | vn_kv | type | zone | in_service
0 | bus_LV_2701-163_0_8_node_0 | 0.4 | n |  | TRUE
1 | bus_LV_2701-163_0_8_node_1 | 0.4 | n |  | TRUE
2 | bus_LV_2701-163_0_8_node_3 | 0.4 | n |  | TRUE
3 | bus_LV_2701-163_0_8_node_30 | 0.4 | n |  | TRUE
4 | bus_LV_2701-163_0_8_node_4 | 0.4 | n |  | TRUE
5 | bus_LV_2701-163_0_8_node_45 | 0.4 | n |  | TRUE
6 | bus_LV_2701-163_0_8_node_46 | 0.4 | n |  | TRUE
7 | bus_LV_2701-163_0_8_node_38 | 0.4 | n |  | TRUE
8 | bus_LV_2701-163_0_8_node_6 | 0.4 | n |  | TRUE
9 | bus_LV_2701-163_0_8_node_171 | 0.4 | n |  | TRUE
10 | bus_LV_2701-163_0_8_node_170 | 0.4 | n |  | TRUE
11 | bus_LV_2701-163_0_8_node_8 | 0.4 | n |  | TRUE
12 | bus_LV_2701-163_0_8_node_57 | 0.4 | n |  | TRUE
13 | bus_LV_2701-163_0_8_node_184 | 0.4 | n |  | TRUE
14 | bus_LV_2701-163_0_8_node_9 | 0.4 | n |  | TRUE
15 | bus_LV_2701-163_0_8_node_17 | 0.4 | n |  | TRUE
16 | bus_LV_2701-163_0_8_node_10 | 0.4 | n |  | TRUE
17 | bus_LV_2701-163_0_8_node_134 | 0.4 | n |  | TRUE
18 | bus_LV_2701-163_0_8_node_131 | 0.4 | n |  | TRUE
19 | bus_LV_2701-163_0_8_node_11 | 0.4 | n |  | TRUE
20 | bus_LV_2701-163_0_8_node_169 | 0.4 | n |  | TRUE
21 | bus_LV_2701-163_0_8_node_36 | 0.4 | n |  | TRUE
22 | bus_LV_2701-163_0_8_node_12 | 0.4 | n |  | TRUE
23 | bus_LV_2701-163_0_8_node_24 | 0.4 | n |  | TRUE
24 | bus_LV_2701-163_0_8_node_97 | 0.4 | n |  | TRUE
25 | bus_LV_2701-163_0_8_node_96 | 0.4 | n |  | TRUE
26 | bus_LV_2701-163_0_8_node_13 | 0.4 | n |  | TRUE
27 | bus_LV_2701-163_0_8_node_51 | 0.4 | n |  | TRUE
28 | bus_LV_2701-163_0_8_node_15 | 0.4 | n |  | TRUE
29 | bus_LV_2701-163_0_8_node_175 | 0.4 | n |  | TRUE
30 | bus_LV_2701-163_0_8_node_16 | 0.4 | n |  | TRUE
31 | bus_LV_2701-163_0_8_node_129 | 0.4 | n |  | TRUE
32 | bus_LV_2701-163_0_8_node_182 | 0.4 | n |  | TRUE
33 | bus_LV_2701-163_0_8_node_21 | 0.4 | n |  | TRUE
34 | bus_LV_2701-163_0_8_node_183 | 0.4 | n |  | TRUE
35 | bus_LV_2701-163_0_8_node_55 | 0.4 | n |  | TRUE
36 | bus_LV_2701-163_0_8_node_22 | 0.4 | n |  | TRUE
37 | bus_LV_2701-163_0_8_node_27 | 0.4 | n |  | TRUE
38 | bus_LV_2701-163_0_8_node_185 | 0.4 | n |  | TRUE
39 | bus_LV_2701-163_0_8_node_23 | 0.4 | n |  | TRUE
40 | bus_LV_2701-163_0_8_node_65 | 0.4 | n |  | TRUE
41 | bus_LV_2701-163_0_8_node_66 | 0.4 | n |  | TRUE
42 | bus_LV_2701-163_0_8_node_98 | 0.4 | n |  | TRUE
43 | bus_LV_2701-163_0_8_node_25 | 0.4 | n |  | TRUE
44 | bus_LV_2701-163_0_8_node_95 | 0.4 | n |  | TRUE
45 | bus_LV_2701-163_0_8_node_82 | 0.4 | n |  | TRUE
46 | bus_LV_2701-163_0_8_node_26 | 0.4 | n |  | TRUE
47 | bus_LV_2701-163_0_8_node_100 | 0.4 | n |  | TRUE
48 | bus_LV_2701-163_0_8_node_28 | 0.4 | n |  | TRUE
49 | bus_LV_2701-163_0_8_node_29 | 0.4 | n |  | TRUE
50 | bus_LV_2701-163_0_8_node_186 | 0.4 | n |  | TRUE
51 | bus_LV_2701-163_0_8_node_86 | 0.4 | n |  | TRUE
52 | bus_LV_2701-163_0_8_node_81 | 0.4 | n |  | TRUE
53 | bus_LV_2701-163_0_8_node_31 | 0.4 | n |  | TRUE
54 | bus_LV_2701-163_0_8_node_32 | 0.4 | n |  | TRUE
55 | bus_LV_2701-163_0_8_node_177 | 0.4 | n |  | TRUE
56 | bus_LV_2701-163_0_8_node_35 | 0.4 | n |  | TRUE
57 | bus_LV_2701-163_0_8_node_179 | 0.4 | n |  | TRUE
58 | bus_LV_2701-163_0_8_node_181 | 0.4 | n |  | TRUE
59 | bus_LV_2701-163_0_8_node_168 | 0.4 | n |  | TRUE
60 | bus_LV_2701-163_0_8_node_37 | 0.4 | n |  | TRUE
61 | bus_LV_2701-163_0_8_node_176 | 0.4 | n |  | TRUE
62 | bus_LV_2701-163_0_8_node_172 | 0.4 | n |  | TRUE
63 | bus_LV_2701-163_0_8_node_39 | 0.4 | n |  | TRUE
64 | bus_LV_2701-163_0_8_node_41 | 0.4 | n |  | TRUE
65 | bus_LV_2701-163_0_8_node_40 | 0.4 | n |  | TRUE
66 | bus_LV_2701-163_0_8_node_139 | 0.4 | n |  | TRUE
67 | bus_LV_2701-163_0_8_node_75 | 0.4 | n |  | TRUE
68 | bus_LV_2701-163_0_8_node_147 | 0.4 | n |  | TRUE
69 | bus_LV_2701-163_0_8_node_136 | 0.4 | n |  | TRUE
70 | bus_LV_2701-163_0_8_node_146 | 0.4 | n |  | TRUE
71 | bus_LV_2701-163_0_8_node_137 | 0.4 | n |  | TRUE
72 | bus_LV_2701-163_0_8_node_105 | 0.4 | n |  | TRUE
73 | bus_LV_2701-163_0_8_node_135 | 0.4 | n |  | TRUE
74 | bus_LV_2701-163_0_8_node_56 | 0.4 | n |  | TRUE
75 | bus_LV_2701-163_0_8_node_132 | 0.4 | n |  | TRUE
76 | bus_LV_2701-163_0_8_node_99 | 0.4 | n |  | TRUE
77 | bus_LV_2701-163_0_8_node_50 | 0.4 | n |  | TRUE
78 | bus_LV_2701-163_0_8_node_127 | 0.4 | n |  | TRUE
79 | bus_LV_2701-163_0_8_node_128 | 0.4 | n |  | TRUE
80 | bus_LV_2701-163_0_8_node_173 | 0.4 | n |  | TRUE
81 | bus_LV_2701-163_0_8_node_101 | 0.4 | n |  | TRUE
82 | bus_LV_2701-163_0_8_node_102 | 0.4 | n |  | TRUE
83 | bus_LV_2701-163_0_8_node_119 | 0.4 | n |  | TRUE
84 | bus_LV_2701-163_0_8_node_121 | 0.4 | n |  | TRUE
85 | bus_LV_2701-163_0_8_node_122 | 0.4 | n |  | TRUE
86 | bus_LV_2701-163_0_8_node_117 | 0.4 | n |  | TRUE
87 | bus_LV_2701-163_0_8_node_118 | 0.4 | n |  | TRUE
88 | bus_LV_2701-163_0_8_node_116 | 0.4 | n |  | TRUE
89 | bus_LV_2701-163_0_8_node_113 | 0.4 | n |  | TRUE
90 | bus_LV_2701-163_0_8_node_53 | 0.4 | n |  | TRUE
91 | bus_LV_2701-163_0_8_node_78 | 0.4 | n |  | TRUE
92 | bus_LV_2701-163_0_8_node_73 | 0.4 | n |  | TRUE
93 | bus_LV_2701-163_0_8_node_60 | 0.4 | n |  | TRUE
94 | bus_LV_2701-163_0_8_node_62 | 0.4 | n |  | TRUE
95 | bus_LV_2701-163_0_8_node_58 | 0.4 | n |  | TRUE
96 | bus_LV_2701-163_0_8_node_67 | 0.4 | n |  | TRUE
97 | bus_LV_2701-163_0_8_node_80 | 0.4 | n |  | TRUE
98 | bus_LV_2701-163_0_8_node_109 | 0.4 | n |  | TRUE
99 | bus_LV_2701-163_0_8_node_108 | 0.4 | n |  | TRUE
100 | bus_LV_2701-163_0_8_node_83 | 0.4 | n |  | TRUE
101 | bus_LV_2701-163_0_8_node_79 | 0.4 | n |  | TRUE
102 | bus_LV_2701-163_0_8_node_178 | 0.4 | n |  | TRUE
103 | bus_LV_2701-163_0_8_node_76 | 0.4 | n |  | TRUE
104 | bus_LV_2701-163_0_8_node_148 | 0.4 | n |  | TRUE
105 | bus_LV_2701-163_0_8_node_144 | 0.4 | n |  | TRUE
106 | bus_LV_2701-163_0_8_node_68 | 0.4 | n |  | TRUE
107 | bus_LV_2701-163_0_8_node_69 | 0.4 | n |  | TRUE
108 | bus_LV_2701-163_0_8_node_150 | 0.4 | n |  | TRUE
109 | bus_LV_2701-163_0_8_node_162 | 0.4 | n |  | TRUE
110 | bus_LV_2701-163_0_8_node_93 | 0.4 | n |  | TRUE
111 | bus_LV_2701-163_0_8_node_149 | 0.4 | n |  | TRUE
112 | bus_LV_2701-163_0_8_node_77 | 0.4 | n |  | TRUE
113 | bus_LV_2701-163_0_8_node_138 | 0.4 | n |  | TRUE
114 | bus_LV_2701-163_0_8_node_47 | 0.4 | n |  | TRUE
115 | bus_LV_2701-163_0_8_node_48 | 0.4 | n |  | TRUE
116 | bus_LV_2701-163_0_8_node_49 | 0.4 | n |  | TRUE
117 | bus_LV_2701-163_0_8_node_52 | 0.4 | n |  | TRUE
118 | bus_LV_2701-163_0_8_node_54 | 0.4 | n |  | TRUE
119 | bus_LV_2701-163_0_8_node_59 | 0.4 | n |  | TRUE
120 | bus_LV_2701-163_0_8_node_61 | 0.4 | n |  | TRUE
121 | bus_LV_2701-163_0_8_node_63 | 0.4 | n |  | TRUE
122 | bus_LV_2701-163_0_8_node_64 | 0.4 | n |  | TRUE
123 | bus_LV_2701-163_0_8_node_71 | 0.4 | n |  | TRUE
124 | bus_LV_2701-163_0_8_node_91 | 0.4 | n |  | TRUE
125 | bus_LV_2701-163_0_8_node_74 | 0.4 | n |  | TRUE
126 | bus_LV_2701-163_0_8_node_72 | 0.4 | n |  | TRUE
127 | bus_LV_2701-163_0_8_node_87 | 0.4 | n |  | TRUE
128 | bus_LV_2701-163_0_8_node_94 | 0.4 | n |  | TRUE
129 | bus_LV_2701-163_0_8_node_88 | 0.4 | n |  | TRUE
130 | bus_LV_2701-163_0_8_node_84 | 0.4 | n |  | TRUE
131 | bus_LV_2701-163_0_8_node_85 | 0.4 | n |  | TRUE
132 | bus_LV_2701-163_0_8_node_89 | 0.4 | n |  | TRUE
133 | bus_LV_2701-163_0_8_node_163 | 0.4 | n |  | TRUE
134 | bus_LV_2701-163_0_8_node_92 | 0.4 | n |  | TRUE
135 | bus_LV_2701-163_0_8_node_164 | 0.4 | n |  | TRUE
136 | bus_LV_2701-163_0_8_node_90 | 0.4 | n |  | TRUE
137 | bus_LV_2701-163_0_8_node_159 | 0.4 | n |  | TRUE
138 | bus_LV_2701-163_0_8_node_158 | 0.4 | n |  | TRUE
139 | bus_LV_2701-163_0_8_node_103 | 0.4 | n |  | TRUE
140 | bus_LV_2701-163_0_8_node_104 | 0.4 | n |  | TRUE
141 | bus_LV_2701-163_0_8_node_106 | 0.4 | n |  | TRUE
142 | bus_LV_2701-163_0_8_node_107 | 0.4 | n |  | TRUE
143 | bus_LV_2701-163_0_8_node_140 | 0.4 | n |  | TRUE
144 | bus_LV_2701-163_0_8_node_111 | 0.4 | n |  | TRUE
145 | bus_LV_2701-163_0_8_node_133 | 0.4 | n |  | TRUE
146 | bus_LV_2701-163_0_8_node_141 | 0.4 | n |  | TRUE
147 | bus_LV_2701-163_0_8_node_110 | 0.4 | n |  | TRUE
148 | bus_LV_2701-163_0_8_node_112 | 0.4 | n |  | TRUE
149 | bus_LV_2701-163_0_8_node_114 | 0.4 | n |  | TRUE
150 | bus_LV_2701-163_0_8_node_115 | 0.4 | n |  | TRUE
151 | bus_LV_2701-163_0_8_node_142 | 0.4 | n |  | TRUE
152 | bus_LV_2701-163_0_8_node_125 | 0.4 | n |  | TRUE
153 | bus_LV_2701-163_0_8_node_160 | 0.4 | n |  | TRUE
154 | bus_LV_2701-163_0_8_node_124 | 0.4 | n |  | TRUE
155 | bus_LV_2701-163_0_8_node_120 | 0.4 | n |  | TRUE
156 | bus_LV_2701-163_0_8_node_123 | 0.4 | n |  | TRUE
157 | bus_LV_2701-163_0_8_node_130 | 0.4 | n |  | TRUE
158 | bus_LV_2701-163_0_8_node_126 | 0.4 | n |  | TRUE
159 | bus_LV_2701-163_0_8_node_145 | 0.4 | n |  | TRUE
160 | bus_LV_2701-163_0_8_node_143 | 0.4 | n |  | TRUE
161 | bus_LV_2701-163_0_8_node_161 | 0.4 | n |  | TRUE
162 | bus_LV_2701-163_0_8_node_157 | 0.4 | n |  | TRUE
163 | bus_LV_2701-163_0_8_node_151 | 0.4 | n |  | TRUE
164 | bus_LV_2701-163_0_8_node_152 | 0.4 | n |  | TRUE
165 | bus_LV_2701-163_0_8_node_153 | 0.4 | n |  | TRUE
166 | bus_LV_2701-163_0_8_node_154 | 0.4 | n |  | TRUE
167 | bus_LV_2701-163_0_8_node_155 | 0.4 | n |  | TRUE
168 | bus_LV_2701-163_0_8_node_156 | 0.4 | n |  | TRUE
169 | bus_LV_2701-163_0_8_node_165 | 0.4 | n |  | TRUE
170 | bus_LV_2701-163_0_8_node_166 | 0.4 | n |  | TRUE
171 | bus_LV_2701-163_0_8_node_167 | 0.4 | n |  | TRUE
172 | bus_LV_2701-163_0_8_node_174 | 0.4 | n |  | TRUE
173 | bus_LV_2701-163_0_8_node_180 | 0.4 | n |  | TRUE
174 | bus_MV_557_0_node_94 | 20 | n |  | TRUE

## load
| name | bus | p_mw | q_mvar | const_z_percent | const_i_percent | sn_mva | scaling | in_service | type
0 | LV_2701-163_0_8_load_0 | 0 | 0.0083852 | 0.0021015 | 0 | 0 |  | 1 | TRUE | wye
1 | LV_2701-163_0_8_load_1 | 1 | 0.0084408 | 0.0021155 | 0 | 0 |  | 1 | TRUE | wye
2 | LV_2701-163_0_8_load_3 | 2 | 0.010652 | 0.0026696 | 0 | 0 |  | 1 | TRUE | wye
3 | LV_2701-163_0_8_load_46 | 6 | 0.0034216 | 0.00085754 | 0 | 0 |  | 1 | TRUE | wye
4 | LV_2701-163_0_8_load_171 | 9 | 0.00078277 | 0.00019618 | 0 | 0 |  | 1 | TRUE | wye
5 | LV_2701-163_0_8_load_170 | 10 | 0.00055658 | 0.00013949 | 0 | 0 |  | 1 | TRUE | wye
6 | LV_2701-163_0_8_load_57 | 12 | 0.01051 | 0.002634 | 0 | 0 |  | 1 | TRUE | wye
7 | LV_2701-163_0_8_load_184 | 13 | 0.010373 | 0.0025996 | 0 | 0 |  | 1 | TRUE | wye
8 | LV_2701-163_0_8_load_134 | 17 | 0.0023717 | 0.00059441 | 0 | 0 |  | 1 | TRUE | wye
9 | LV_2701-163_0_8_load_131 | 18 | 0.0019858 | 0.00049768 | 0 | 0 |  | 1 | TRUE | wye
10 | LV_2701-163_0_8_load_169 | 20 | 0.0012603 | 0.00031586 | 0 | 0 |  | 1 | TRUE | wye
11 | LV_2701-163_0_8_load_97 | 24 | 0.0050174 | 0.0012575 | 0 | 0 |  | 1 | TRUE | wye
12 | LV_2701-163_0_8_load_96 | 25 | 0.0024906 | 0.0006242 | 0 | 0 |  | 1 | TRUE | wye
13 | LV_2701-163_0_8_load_51 | 27 | 0.007687 | 0.0019265 | 0 | 0 |  | 1 | TRUE | wye
14 | LV_2701-163_0_8_load_175 | 29 | 0.0015096 | 0.00037835 | 0 | 0 |  | 1 | TRUE | wye
15 | LV_2701-163_0_8_load_129 | 31 | 0.0054735 | 0.0013718 | 0 | 0 |  | 1 | TRUE | wye
16 | LV_2701-163_0_8_load_182 | 32 | 0.0012014 | 0.00030109 | 0 | 0 |  | 1 | TRUE | wye
17 | LV_2701-163_0_8_load_183 | 34 | 0.00095826 | 0.00024016 | 0 | 0 |  | 1 | TRUE | wye
18 | LV_2701-163_0_8_load_185 | 38 | 0.020526 | 0.0051442 | 0 | 0 |  | 1 | TRUE | wye
19 | LV_2701-163_0_8_load_65 | 40 | 0.005008 | 0.0012551 | 0 | 0 |  | 1 | TRUE | wye
20 | LV_2701-163_0_8_load_66 | 41 | 0.0041436 | 0.0010385 | 0 | 0 |  | 1 | TRUE | wye
21 | LV_2701-163_0_8_load_98 | 42 | 0.0033708 | 0.00084479 | 0 | 0 |  | 1 | TRUE | wye
22 | LV_2701-163_0_8_load_95 | 44 | 0.004988 | 0.0012501 | 0 | 0 |  | 1 | TRUE | wye
23 | LV_2701-163_0_8_load_100 | 47 | 0.0047608 | 0.0011932 | 0 | 0 |  | 1 | TRUE | wye
24 | LV_2701-163_0_8_load_186 | 50 | 0.00035238 | 8.8314e-05 | 0 | 0 |  | 1 | TRUE | wye
25 | LV_2701-163_0_8_load_86 | 51 | 0.0013802 | 0.00034591 | 0 | 0 |  | 1 | TRUE | wye
26 | LV_2701-163_0_8_load_177 | 55 | 0.0080501 | 0.0020175 | 0 | 0 |  | 1 | TRUE | wye
27 | LV_2701-163_0_8_load_179 | 57 | 0.0056599 | 0.0014185 | 0 | 0 |  | 1 | TRUE | wye
28 | LV_2701-163_0_8_load_181 | 58 | 0.031824 | 0.0079757 | 0 | 0 |  | 1 | TRUE | wye
29 | LV_2701-163_0_8_load_168 | 59 | 0.0005928 | 0.00014857 | 0 | 0 |  | 1 | TRUE | wye
30 | LV_2701-163_0_8_load_176 | 61 | 0.013358 | 0.0033479 | 0 | 0 |  | 1 | TRUE | wye
31 | LV_2701-163_0_8_load_172 | 62 | 0.0024305 | 0.00060914 | 0 | 0 |  | 1 | TRUE | wye
32 | LV_2701-163_0_8_load_139 | 66 | 0.0063873 | 0.0016008 | 0 | 0 |  | 1 | TRUE | wye
33 | LV_2701-163_0_8_load_75 | 67 | 0.0039922 | 0.0010005 | 0 | 0 |  | 1 | TRUE | wye
34 | LV_2701-163_0_8_load_147 | 68 | 0.001322 | 0.00033132 | 0 | 0 |  | 1 | TRUE | wye
35 | LV_2701-163_0_8_load_136 | 69 | 0.0023672 | 0.00059328 | 0 | 0 |  | 1 | TRUE | wye
36 | LV_2701-163_0_8_load_146 | 70 | 0.00083808 | 0.00021004 | 0 | 0 |  | 1 | TRUE | wye
37 | LV_2701-163_0_8_load_137 | 71 | 0.0034212 | 0.00085742 | 0 | 0 |  | 1 | TRUE | wye
38 | LV_2701-163_0_8_load_105 | 72 | 0.0020936 | 0.00052472 | 0 | 0 |  | 1 | TRUE | wye
39 | LV_2701-163_0_8_load_135 | 73 | 0.0021009 | 0.00052652 | 0 | 0 |  | 1 | TRUE | wye
40 | LV_2701-163_0_8_load_56 | 74 | 0.010497 | 0.0026308 | 0 | 0 |  | 1 | TRUE | wye
41 | LV_2701-163_0_8_load_132 | 75 | 0.0019858 | 0.00049769 | 0 | 0 |  | 1 | TRUE | wye
42 | LV_2701-163_0_8_load_99 | 76 | 0.0031069 | 0.00077865 | 0 | 0 |  | 1 | TRUE | wye
43 | LV_2701-163_0_8_load_50 | 77 | 0.0075042 | 0.0018807 | 0 | 0 |  | 1 | TRUE | wye
44 | LV_2701-163_0_8_load_127 | 78 | 0.0050872 | 0.001275 | 0 | 0 |  | 1 | TRUE | wye
45 | LV_2701-163_0_8_load_101 | 81 | 0.0025016 | 0.00062697 | 0 | 0 |  | 1 | TRUE | wye
46 | LV_2701-163_0_8_load_102 | 82 | 0.0024984 | 0.00062615 | 0 | 0 |  | 1 | TRUE | wye
47 | LV_2701-163_0_8_load_121 | 84 | 0.0018407 | 0.00046133 | 0 | 0 |  | 1 | TRUE | wye
48 | LV_2701-163_0_8_load_122 | 85 | 0.001226 | 0.00030726 | 0 | 0 |  | 1 | TRUE | wye
49 | LV_2701-163_0_8_load_117 | 86 | 0.0012293 | 0.00030809 | 0 | 0 |  | 1 | TRUE | wye
50 | LV_2701-163_0_8_load_116 | 88 | 0.0016048 | 0.00040221 | 0 | 0 |  | 1 | TRUE | wye
51 | LV_2701-163_0_8_load_53 | 90 | 0.016539 | 0.0041451 | 0 | 0 |  | 1 | TRUE | wye
52 | LV_2701-163_0_8_load_78 | 91 | 0.0048494 | 0.0012154 | 0 | 0 |  | 1 | TRUE | wye
53 | LV_2701-163_0_8_load_73 | 92 | 0.0040927 | 0.0010257 | 0 | 0 |  | 1 | TRUE | wye
54 | LV_2701-163_0_8_load_62 | 94 | 0.0046047 | 0.001154 | 0 | 0 |  | 1 | TRUE | wye
55 | LV_2701-163_0_8_load_58 | 95 | 0.0039389 | 0.00098718 | 0 | 0 |  | 1 | TRUE | wye
56 | LV_2701-163_0_8_load_67 | 96 | 0.0052086 | 0.0013054 | 0 | 0 |  | 1 | TRUE | wye
57 | LV_2701-163_0_8_load_80 | 97 | 0.0051948 | 0.0013019 | 0 | 0 |  | 1 | TRUE | wye
58 | LV_2701-163_0_8_load_109 | 98 | 0.0047881 | 0.0012 | 0 | 0 |  | 1 | TRUE | wye
59 | LV_2701-163_0_8_load_108 | 99 | 0.0057433 | 0.0014394 | 0 | 0 |  | 1 | TRUE | wye
60 | LV_2701-163_0_8_load_79 | 101 | 0.0046111 | 0.0011557 | 0 | 0 |  | 1 | TRUE | wye
61 | LV_2701-163_0_8_load_178 | 102 | 0.0058212 | 0.0014589 | 0 | 0 |  | 1 | TRUE | wye
62 | LV_2701-163_0_8_load_76 | 103 | 0.003942 | 0.00098796 | 0 | 0 |  | 1 | TRUE | wye
63 | LV_2701-163_0_8_load_148 | 104 | 0.0013184 | 0.00033042 | 0 | 0 |  | 1 | TRUE | wye
64 | LV_2701-163_0_8_load_144 | 105 | 0.00083595 | 0.00020951 | 0 | 0 |  | 1 | TRUE | wye
65 | LV_2701-163_0_8_load_68 | 106 | 0.0039813 | 0.00099781 | 0 | 0 |  | 1 | TRUE | wye
66 | LV_2701-163_0_8_load_69 | 107 | 0.0039456 | 0.00098885 | 0 | 0 |  | 1 | TRUE | wye
67 | LV_2701-163_0_8_load_162 | 109 | 0.0018559 | 0.00046514 | 0 | 0 |  | 1 | TRUE | wye
68 | LV_2701-163_0_8_load_93 | 110 | 0.001458 | 0.00036542 | 0 | 0 |  | 1 | TRUE | wye
69 | LV_2701-163_0_8_load_149 | 111 | 0.0013978 | 0.00035033 | 0 | 0 |  | 1 | TRUE | wye
70 | LV_2701-163_0_8_load_77 | 112 | 0.0039769 | 0.00099671 | 0 | 0 |  | 1 | TRUE | wye
71 | LV_2701-163_0_8_load_138 | 113 | 0.0041889 | 0.0010498 | 0 | 0 |  | 1 | TRUE | wye
72 | LV_2701-163_0_8_load_47 | 114 | 0.012049 | 0.0030198 | 0 | 0 |  | 1 | TRUE | wye
73 | LV_2701-163_0_8_load_48 | 115 | 0.0093788 | 0.0023505 | 0 | 0 |  | 1 | TRUE | wye
74 | LV_2701-163_0_8_load_49 | 116 | 0.010159 | 0.0025461 | 0 | 0 |  | 1 | TRUE | wye
75 | LV_2701-163_0_8_load_52 | 117 | 0.010507 | 0.0026333 | 0 | 0 |  | 1 | TRUE | wye
76 | LV_2701-163_0_8_load_54 | 118 | 0.01051 | 0.0026341 | 0 | 0 |  | 1 | TRUE | wye
77 | LV_2701-163_0_8_load_59 | 119 | 0.0039759 | 0.00099645 | 0 | 0 |  | 1 | TRUE | wye
78 | LV_2701-163_0_8_load_63 | 121 | 0.004949 | 0.0012403 | 0 | 0 |  | 1 | TRUE | wye
79 | LV_2701-163_0_8_load_64 | 122 | 0.0039861 | 0.00099901 | 0 | 0 |  | 1 | TRUE | wye
80 | LV_2701-163_0_8_load_91 | 124 | 0.0041765 | 0.0010467 | 0 | 0 |  | 1 | TRUE | wye
81 | LV_2701-163_0_8_load_74 | 125 | 0.0081099 | 0.0020325 | 0 | 0 |  | 1 | TRUE | wye
82 | LV_2701-163_0_8_load_72 | 126 | 0.00656 | 0.0016441 | 0 | 0 |  | 1 | TRUE | wye
83 | LV_2701-163_0_8_load_87 | 127 | 0.0071037 | 0.0017803 | 0 | 0 |  | 1 | TRUE | wye
84 | LV_2701-163_0_8_load_94 | 128 | 0.0056918 | 0.0014265 | 0 | 0 |  | 1 | TRUE | wye
85 | LV_2701-163_0_8_load_85 | 131 | 0.002005 | 0.00050251 | 0 | 0 |  | 1 | TRUE | wye
86 | LV_2701-163_0_8_load_163 | 133 | 0.0018478 | 0.00046311 | 0 | 0 |  | 1 | TRUE | wye
87 | LV_2701-163_0_8_load_92 | 134 | 0.0018519 | 0.00046413 | 0 | 0 |  | 1 | TRUE | wye
88 | LV_2701-163_0_8_load_164 | 135 | 0.0018469 | 0.00046289 | 0 | 0 |  | 1 | TRUE | wye
89 | LV_2701-163_0_8_load_90 | 136 | 0.0013157 | 0.00032976 | 0 | 0 |  | 1 | TRUE | wye
90 | LV_2701-163_0_8_load_159 | 137 | 0.0018509 | 0.00046389 | 0 | 0 |  | 1 | TRUE | wye
91 | LV_2701-163_0_8_load_158 | 138 | 0.0018451 | 0.00046242 | 0 | 0 |  | 1 | TRUE | wye
92 | LV_2701-163_0_8_load_103 | 139 | 0.0025064 | 0.00062816 | 0 | 0 |  | 1 | TRUE | wye
93 | LV_2701-163_0_8_load_104 | 140 | 0.00091315 | 0.00022886 | 0 | 0 |  | 1 | TRUE | wye
94 | LV_2701-163_0_8_load_106 | 141 | 0.0008387 | 0.0002102 | 0 | 0 |  | 1 | TRUE | wye
95 | LV_2701-163_0_8_load_107 | 142 | 0.00083222 | 0.00020857 | 0 | 0 |  | 1 | TRUE | wye
96 | LV_2701-163_0_8_load_140 | 143 | 0.00083949 | 0.0002104 | 0 | 0 |  | 1 | TRUE | wye
97 | LV_2701-163_0_8_load_111 | 144 | 0.00083663 | 0.00020968 | 0 | 0 |  | 1 | TRUE | wye
98 | LV_2701-163_0_8_load_133 | 145 | 0.0024993 | 0.00062639 | 0 | 0 |  | 1 | TRUE | wye
99 | LV_2701-163_0_8_load_141 | 146 | 0.00083694 | 0.00020976 | 0 | 0 |  | 1 | TRUE | wye
100 | LV_2701-163_0_8_load_110 | 147 | 0.00072032 | 0.00018053 | 0 | 0 |  | 1 | TRUE | wye
101 | LV_2701-163_0_8_load_112 | 148 | 0.0011599 | 0.00029071 | 0 | 0 |  | 1 | TRUE | wye
102 | LV_2701-163_0_8_load_114 | 149 | 0.0010802 | 0.00027072 | 0 | 0 |  | 1 | TRUE | wye
103 | LV_2701-163_0_8_load_115 | 150 | 0.001557 | 0.00039023 | 0 | 0 |  | 1 | TRUE | wye
104 | LV_2701-163_0_8_load_142 | 151 | 0.0013264 | 0.00033243 | 0 | 0 |  | 1 | TRUE | wye
105 | LV_2701-163_0_8_load_125 | 152 | 0.0014202 | 0.00035594 | 0 | 0 |  | 1 | TRUE | wye
106 | LV_2701-163_0_8_load_160 | 153 | 0.0017059 | 0.00042753 | 0 | 0 |  | 1 | TRUE | wye
107 | LV_2701-163_0_8_load_124 | 154 | 0.0012343 | 0.00030935 | 0 | 0 |  | 1 | TRUE | wye
108 | LV_2701-163_0_8_load_120 | 155 | 0.0020036 | 0.00050216 | 0 | 0 |  | 1 | TRUE | wye
109 | LV_2701-163_0_8_load_123 | 156 | 0.0018422 | 0.00046169 | 0 | 0 |  | 1 | TRUE | wye
110 | LV_2701-163_0_8_load_130 | 157 | 0.0018379 | 0.00046062 | 0 | 0 |  | 1 | TRUE | wye
111 | LV_2701-163_0_8_load_126 | 158 | 0.0020055 | 0.00050262 | 0 | 0 |  | 1 | TRUE | wye
112 | LV_2701-163_0_8_load_145 | 159 | 0.00084112 | 0.0002108 | 0 | 0 |  | 1 | TRUE | wye
113 | LV_2701-163_0_8_load_143 | 160 | 0.0025031 | 0.00062733 | 0 | 0 |  | 1 | TRUE | wye
114 | LV_2701-163_0_8_load_161 | 161 | 0.0013221 | 0.00033134 | 0 | 0 |  | 1 | TRUE | wye
115 | LV_2701-163_0_8_load_157 | 162 | 0.0017082 | 0.00042811 | 0 | 0 |  | 1 | TRUE | wye
116 | LV_2701-163_0_8_load_151 | 163 | 0.0017089 | 0.00042829 | 0 | 0 |  | 1 | TRUE | wye
117 | LV_2701-163_0_8_load_152 | 164 | 0.0013249 | 0.00033206 | 0 | 0 |  | 1 | TRUE | wye
118 | LV_2701-163_0_8_load_153 | 165 | 0.0013143 | 0.0003294 | 0 | 0 |  | 1 | TRUE | wye
119 | LV_2701-163_0_8_load_154 | 166 | 0.0017045 | 0.00042719 | 0 | 0 |  | 1 | TRUE | wye
120 | LV_2701-163_0_8_load_155 | 167 | 0.0017026 | 0.00042671 | 0 | 0 |  | 1 | TRUE | wye
121 | LV_2701-163_0_8_load_156 | 168 | 0.001322 | 0.00033133 | 0 | 0 |  | 1 | TRUE | wye
122 | LV_2701-163_0_8_load_165 | 169 | 0.057865 | 0.014502 | 0 | 0 |  | 1 | TRUE | wye
123 | LV_2701-163_0_8_load_166 | 170 | 0.027877 | 0.0069865 | 0 | 0 |  | 1 | TRUE | wye
124 | LV_2701-163_0_8_load_167 | 171 | 0.0061574 | 0.0015432 | 0 | 0 |  | 1 | TRUE | wye
125 | LV_2701-163_0_8_load_174 | 172 | 0.0054037 | 0.0013543 | 0 | 0 |  | 1 | TRUE | wye
126 | LV_2701-163_0_8_load_180 | 173 | 0.0064217 | 0.0016094 | 0 | 0 |  | 1 | TRUE | wye

## ext_grid
| name | bus | vm_pu | va_degree | slack_weight | in_service
0 |  | 48 | 1 | 0 | 1 | TRUE

## line
| name | std_type | from_bus | to_bus | length_km | r_ohm_per_km | x_ohm_per_km | c_nf_per_km | g_us_per_km | max_i_ka | df | parallel | type | in_service
0 | LV_2701-163_0_8_line_0 |  | 0 | 1 | 0.019541 | 0.125 | 0.08 | 261 | 0 | 0.364 | 1 | 1 | cs | TRUE
1 | LV_2701-163_0_8_line_1 |  | 1 | 2 | 0.019599 | 0.125 | 0.08 | 261 | 0 | 0.364 | 1 | 1 | cs | TRUE
2 | LV_2701-163_0_8_line_2 |  | 2 | 3 | 0.013272 | 0.125 | 0.08 | 261 | 0 | 0.364 | 1 | 1 | cs | TRUE
3 | LV_2701-163_0_8_line_3 |  | 3 | 35 | 0.008062 | 0.125 | 0.08 | 261 | 0 | 0.364 | 1 | 1 | cs | TRUE
4 | LV_2701-163_0_8_line_4 |  | 3 | 48 | 0.016579 | 0.125 | 0.08 | 261 | 0 | 0.364 | 1 | 2 | cs | TRUE
5 | LV_2701-163_0_8_line_5 |  | 4 | 5 | 0.007546 | 0.125 | 0.08 | 261 | 0 | 0.364 | 1 | 1 | cs | TRUE
6 | LV_2701-163_0_8_line_6 |  | 4 | 6 | 0.034377 | 0.125 | 0.08 | 261 | 0 | 0.364 | 1 | 3 | cs | TRUE
7 | LV_2701-163_0_8_line_7 |  | 4 | 7 | 0.083297 | 0.125 | 0.08 | 261 | 0 | 0.364 | 1 | 3 | cs | TRUE
8 | LV_2701-163_0_8_line_8 |  | 5 | 71 | 0.017155 | 0.125 | 0.08 | 261 | 0 | 0.364 | 1 | 1 | cs | TRUE
9 | LV_2701-163_0_8_line_9 |  | 5 | 30 | 0.010251 | 0.125 | 0.08 | 261 | 0 | 0.364 | 1 | 1 | cs | TRUE
10 | LV_2701-163_0_8_line_10 |  | 6 | 42 | 0.0084183 | 0.125 | 0.08 | 261 | 0 | 0.364 | 1 | 3 | cs | TRUE
11 | LV_2701-163_0_8_line_11 |  | 7 | 58 | 0.013237 | 0.125 | 0.08 | 261 | 0 | 0.364 | 1 | 3 | cs | TRUE
12 | LV_2701-163_0_8_line_12 |  | 8 | 9 | 0.0058453 | 0.125 | 0.08 | 261 | 0 | 0.364 | 1 | 1 | cs | TRUE
13 | LV_2701-163_0_8_line_13 |  | 8 | 10 | 0.0062763 | 0.125 | 0.08 | 261 | 0 | 0.364 | 1 | 1 | cs | TRUE
14 | LV_2701-163_0_8_line_14 |  | 9 | 20 | 0.016004 | 0.125 | 0.08 | 261 | 0 | 0.364 | 1 | 1 | cs | TRUE
15 | LV_2701-163_0_8_line_15 |  | 10 | 14 | 0.0026362 | 0.125 | 0.08 | 261 | 0 | 0.364 | 1 | 1 | cs | TRUE
16 | LV_2701-163_0_8_line_16 |  | 11 | 12 | 0.026623 | 0.125 | 0.08 | 261 | 0 | 0.364 | 1 | 1 | cs | TRUE
17 | LV_2701-163_0_8_line_17 |  | 11 | 13 | 0.010911 | 0.125 | 0.08 | 261 | 0 | 0.364 | 1 | 1 | cs | TRUE
18 | LV_2701-163_0_8_line_18 |  | 12 | 74 | 0.018885 | 0.125 | 0.08 | 261 | 0 | 0.364 | 1 | 1 | cs | TRUE
19 | LV_2701-163_0_8_line_19 |  | 13 | 26 | 0.058938 | 0.125 | 0.08 | 261 | 0 | 0.364 | 1 | 1 | cs | TRUE
20 | LV_2701-163_0_8_line_20 |  | 14 | 15 | 0.040674 | 0.125 | 0.08 | 261 | 0 | 0.364 | 1 | 1 | cs | TRUE
21 | LV_2701-163_0_8_line_21 |  | 15 | 32 | 0.009894 | 0.125 | 0.08 | 261 | 0 | 0.364 | 1 | 1 | cs | TRUE
22 | LV_2701-163_0_8_line_22 |  | 16 | 17 | 0.017942 | 0.125 | 0.08 | 261 | 0 | 0.364 | 1 | 1 | cs | TRUE
23 | LV_2701-163_0_8_line_23 |  | 16 | 18 | 0.013601 | 0.125 | 0.08 | 261 | 0 | 0.364 | 1 | 1 | cs | TRUE
24 | LV_2701-163_0_8_line_24 |  | 17 | 69 | 0.030219 | 0.125 | 0.08 | 261 | 0 | 0.364 | 1 | 1 | cs | TRUE
25 | LV_2701-163_0_8_line_25 |  | 18 | 75 | 0.017111 | 0.125 | 0.08 | 261 | 0 | 0.364 | 1 | 1 | cs | TRUE
26 | LV_2701-163_0_8_line_26 |  | 19 | 20 | 0.02135 | 0.125 | 0.08 | 261 | 0 | 0.364 | 1 | 1 | cs | TRUE
27 | LV_2701-163_0_8_line_27 |  | 19 | 21 | 0.007862 | 0.125 | 0.08 | 261 | 0 | 0.364 | 1 | 1 | cs | TRUE
28 | LV_2701-163_0_8_line_28 |  | 21 | 59 | 0.016465 | 0.125 | 0.08 | 261 | 0 | 0.364 | 1 | 1 | cs | TRUE
29 | LV_2701-163_0_8_line_29 |  | 21 | 28 | 0.09533 | 0.125 | 0.08 | 261 | 0 | 0.364 | 1 | 1 | cs | TRUE
30 | LV_2701-163_0_8_line_30 |  | 22 | 23 | 0.007825 | 0.125 | 0.08 | 261 | 0 | 0.364 | 1 | 3 | cs | TRUE
31 | LV_2701-163_0_8_line_31 |  | 22 | 24 | 0.012505 | 0.125 | 0.08 | 261 | 0 | 0.364 | 1 | 1 | cs | TRUE
32 | LV_2701-163_0_8_line_32 |  | 22 | 25 | 0.013138 | 0.125 | 0.08 | 261 | 0 | 0.364 | 1 | 3 | cs | TRUE
33 | LV_2701-163_0_8_line_33 |  | 23 | 42 | 0.034745 | 0.125 | 0.08 | 261 | 0 | 0.364 | 1 | 3 | cs | TRUE
34 | LV_2701-163_0_8_line_34 |  | 24 | 76 | 0.0027507 | 0.125 | 0.08 | 261 | 0 | 0.364 | 1 | 1 | cs | TRUE
35 | LV_2701-163_0_8_line_35 |  | 25 | 48 | 0.039859 | 0.125 | 0.08 | 261 | 0 | 0.364 | 1 | 3 | cs | TRUE
36 | LV_2701-163_0_8_line_36 |  | 26 | 27 | 0.037248 | 0.125 | 0.08 | 261 | 0 | 0.364 | 1 | 1 | cs | TRUE
37 | LV_2701-163_0_8_line_37 |  | 27 | 77 | 0.019613 | 0.125 | 0.08 | 261 | 0 | 0.364 | 1 | 1 | cs | TRUE
38 | LV_2701-163_0_8_line_38 |  | 28 | 29 | 0.01163 | 0.125 | 0.08 | 261 | 0 | 0.364 | 1 | 1 | cs | TRUE
39 | LV_2701-163_0_8_line_39 |  | 29 | 80 | 0.042962 | 0.125 | 0.08 | 261 | 0 | 0.364 | 1 | 1 | cs | TRUE
40 | LV_2701-163_0_8_line_40 |  | 30 | 31 | 0.0021156 | 0.125 | 0.08 | 261 | 0 | 0.364 | 1 | 1 | cs | TRUE
41 | LV_2701-163_0_8_line_41 |  | 31 | 79 | 0.0017729 | 0.125 | 0.08 | 261 | 0 | 0.364 | 1 | 1 | cs | TRUE
42 | LV_2701-163_0_8_line_42 |  | 33 | 34 | 0.035093 | 0.125 | 0.08 | 261 | 0 | 0.364 | 1 | 1 | cs | TRUE
43 | LV_2701-163_0_8_line_43 |  | 33 | 35 | 0.008088 | 0.125 | 0.08 | 261 | 0 | 0.364 | 1 | 1 | cs | TRUE
44 | LV_2701-163_0_8_line_44 |  | 35 | 90 | 0.023765 | 0.125 | 0.08 | 261 | 0 | 0.364 | 1 | 1 | cs | TRUE
45 | LV_2701-163_0_8_line_45 |  | 36 | 37 | 0.020369 | 0.125 | 0.08 | 261 | 0 | 0.364 | 1 | 1 | cs | TRUE
46 | LV_2701-163_0_8_line_46 |  | 36 | 38 | 0.035042 | 0.125 | 0.08 | 261 | 0 | 0.364 | 1 | 1 | cs | TRUE
47 | LV_2701-163_0_8_line_47 |  | 37 | 49 | 0.0099644 | 0.125 | 0.08 | 261 | 0 | 0.364 | 1 | 1 | cs | TRUE
48 | LV_2701-163_0_8_line_48 |  | 37 | 50 | 0.009488 | 0.125 | 0.08 | 261 | 0 | 0.364 | 1 | 1 | cs | TRUE
49 | LV_2701-163_0_8_line_49 |  | 39 | 40 | 0.026862 | 0.125 | 0.08 | 261 | 0 | 0.364 | 1 | 1 | cs | TRUE
50 | LV_2701-163_0_8_line_50 |  | 39 | 41 | 0.021372 | 0.125 | 0.08 | 261 | 0 | 0.364 | 1 | 1 | cs | TRUE
51 | LV_2701-163_0_8_line_51 |  | 40 | 91 | 0.019872 | 0.125 | 0.08 | 261 | 0 | 0.364 | 1 | 1 | cs | TRUE
52 | LV_2701-163_0_8_line_52 |  | 41 | 92 | 0.015799 | 0.125 | 0.08 | 261 | 0 | 0.364 | 1 | 1 | cs | TRUE
53 | LV_2701-163_0_8_line_53 |  | 43 | 44 | 0.016171 | 0.125 | 0.08 | 261 | 0 | 0.364 | 1 | 1 | cs | TRUE
54 | LV_2701-163_0_8_line_54 |  | 43 | 45 | 0.032565 | 0.125 | 0.08 | 261 | 0 | 0.364 | 1 | 1 | cs | TRUE
55 | LV_2701-163_0_8_line_55 |  | 44 | 91 | 0.020217 | 0.125 | 0.08 | 261 | 0 | 0.364 | 1 | 1 | cs | TRUE
56 | LV_2701-163_0_8_line_56 |  | 45 | 96 | 0.018535 | 0.125 | 0.08 | 261 | 0 | 0.364 | 1 | 1 | cs | TRUE
57 | LV_2701-163_0_8_line_57 |  | 45 | 97 | 0.015999 | 0.125 | 0.08 | 261 | 0 | 0.364 | 1 | 1 | cs | TRUE
58 | LV_2701-163_0_8_line_58 |  | 46 | 47 | 0.048712 | 0.125 | 0.08 | 261 | 0 | 0.364 | 1 | 3 | cs | TRUE
59 | LV_2701-163_0_8_line_59 |  | 46 | 48 | 0.080526 | 0.125 | 0.08 | 261 | 0 | 0.364 | 1 | 3 | cs | TRUE
60 | LV_2701-163_0_8_line_60 |  | 47 | 98 | 0.016521 | 0.125 | 0.08 | 261 | 0 | 0.364 | 1 | 3 | cs | TRUE
61 | LV_2701-163_0_8_line_61 |  | 49 | 51 | 0.01876 | 0.125 | 0.08 | 261 | 0 | 0.364 | 1 | 3 | cs | TRUE
62 | LV_2701-163_0_8_line_62 |  | 49 | 52 | 0.033555 | 0.125 | 0.08 | 261 | 0 | 0.364 | 1 | 3 | cs | TRUE
63 | LV_2701-163_0_8_line_63 |  | 51 | 99 | 0.017727 | 0.125 | 0.08 | 261 | 0 | 0.364 | 1 | 3 | cs | TRUE
64 | LV_2701-163_0_8_line_64 |  | 52 | 100 | 0.008299 | 0.125 | 0.08 | 261 | 0 | 0.364 | 1 | 3 | cs | TRUE
65 | LV_2701-163_0_8_line_65 |  | 52 | 101 | 0.021406 | 0.125 | 0.08 | 261 | 0 | 0.364 | 1 | 1 | cs | TRUE
66 | LV_2701-163_0_8_line_66 |  | 53 | 54 | 0.075916 | 0.125 | 0.08 | 261 | 0 | 0.364 | 1 | 3 | cs | TRUE
67 | LV_2701-163_0_8_line_67 |  | 53 | 55 | 0.003698 | 0.125 | 0.08 | 261 | 0 | 0.364 | 1 | 3 | cs | TRUE
68 | LV_2701-163_0_8_line_68 |  | 54 | 56 | 0.009298 | 0.125 | 0.08 | 261 | 0 | 0.364 | 1 | 3 | cs | TRUE
69 | LV_2701-163_0_8_line_69 |  | 54 | 57 | 0.023769 | 0.125 | 0.08 | 261 | 0 | 0.364 | 1 | 1 | cs | TRUE
70 | LV_2701-163_0_8_line_70 |  | 55 | 61 | 0.095112 | 0.125 | 0.08 | 261 | 0 | 0.364 | 1 | 3 | cs | TRUE
71 | LV_2701-163_0_8_line_71 |  | 56 | 58 | 0.048285 | 0.125 | 0.08 | 261 | 0 | 0.364 | 1 | 3 | cs | TRUE
72 | LV_2701-163_0_8_line_72 |  | 57 | 102 | 0.025474 | 0.125 | 0.08 | 261 | 0 | 0.364 | 1 | 1 | cs | TRUE
73 | LV_2701-163_0_8_line_73 |  | 60 | 61 | 0.074422 | 0.125 | 0.08 | 261 | 0 | 0.364 | 1 | 3 | cs | TRUE
74 | LV_2701-163_0_8_line_74 |  | 60 | 62 | 0.007103 | 0.125 | 0.08 | 261 | 0 | 0.364 | 1 | 3 | cs | TRUE
75 | LV_2701-163_0_8_line_75 |  | 62 | 80 | 0.016054 | 0.125 | 0.08 | 261 | 0 | 0.364 | 1 | 3 | cs | TRUE
76 | LV_2701-163_0_8_line_76 |  | 63 | 64 | 0.044108 | 0.125 | 0.08 | 261 | 0 | 0.364 | 1 | 1 | cs | TRUE
77 | LV_2701-163_0_8_line_77 |  | 63 | 65 | 0.077096 | 0.125 | 0.08 | 261 | 0 | 0.364 | 1 | 1 | cs | TRUE
78 | LV_2701-163_0_8_line_78 |  | 63 | 66 | 0.032241 | 0.125 | 0.08 | 261 | 0 | 0.364 | 1 | 1 | cs | TRUE
79 | LV_2701-163_0_8_line_79 |  | 64 | 68 | 0.01581 | 0.125 | 0.08 | 261 | 0 | 0.364 | 1 | 1 | cs | TRUE
80 | LV_2701-163_0_8_line_80 |  | 64 | 69 | 0.023066 | 0.125 | 0.08 | 261 | 0 | 0.364 | 1 | 1 | cs | TRUE
81 | LV_2701-163_0_8_line_81 |  | 64 | 70 | 0.023241 | 0.125 | 0.08 | 261 | 0 | 0.364 | 1 | 1 | cs | TRUE
82 | LV_2701-163_0_8_line_82 |  | 65 | 67 | 0.058952 | 0.125 | 0.08 | 261 | 0 | 0.364 | 1 | 1 | cs | TRUE
83 | LV_2701-163_0_8_line_83 |  | 67 | 103 | 0.01581 | 0.125 | 0.08 | 261 | 0 | 0.364 | 1 | 1 | cs | TRUE
84 | LV_2701-163_0_8_line_84 |  | 68 | 104 | 0.0014938 | 0.125 | 0.08 | 261 | 0 | 0.364 | 1 | 1 | cs | TRUE
85 | LV_2701-163_0_8_line_85 |  | 70 | 105 | 0.0064707 | 0.125 | 0.08 | 261 | 0 | 0.364 | 1 | 1 | cs | TRUE
86 | LV_2701-163_0_8_line_86 |  | 71 | 113 | 0.0016261 | 0.125 | 0.08 | 261 | 0 | 0.364 | 1 | 1 | cs | TRUE
87 | LV_2701-163_0_8_line_87 |  | 72 | 73 | 0.015961 | 0.125 | 0.08 | 261 | 0 | 0.364 | 1 | 1 | cs | TRUE
88 | LV_2701-163_0_8_line_88 |  | 73 | 145 | 0.026873 | 0.125 | 0.08 | 261 | 0 | 0.364 | 1 | 1 | cs | TRUE
89 | LV_2701-163_0_8_line_89 |  | 74 | 118 | 0.018896 | 0.125 | 0.08 | 261 | 0 | 0.364 | 1 | 1 | cs | TRUE
90 | LV_2701-163_0_8_line_90 |  | 75 | 145 | 0.00089894 | 0.125 | 0.08 | 261 | 0 | 0.364 | 1 | 1 | cs | TRUE
91 | LV_2701-163_0_8_line_91 |  | 77 | 116 | 0.00040507 | 0.125 | 0.08 | 261 | 0 | 0.364 | 1 | 1 | cs | TRUE
92 | LV_2701-163_0_8_line_92 |  | 78 | 79 | 0.012072 | 0.125 | 0.08 | 261 | 0 | 0.364 | 1 | 1 | cs | TRUE
93 | LV_2701-163_0_8_line_93 |  | 80 | 172 | 0.034633 | 0.125 | 0.08 | 261 | 0 | 0.364 | 1 | 3 | cs | TRUE
94 | LV_2701-163_0_8_line_94 |  | 81 | 82 | 0.032296 | 0.125 | 0.08 | 261 | 0 | 0.364 | 1 | 1 | cs | TRUE
95 | LV_2701-163_0_8_line_95 |  | 82 | 139 | 0.019506 | 0.125 | 0.08 | 261 | 0 | 0.364 | 1 | 1 | cs | TRUE
96 | LV_2701-163_0_8_line_96 |  | 82 | 140 | 0.020062 | 0.125 | 0.08 | 261 | 0 | 0.364 | 1 | 1 | cs | TRUE
97 | LV_2701-163_0_8_line_97 |  | 83 | 84 | 0.016306 | 0.125 | 0.08 | 261 | 0 | 0.364 | 1 | 1 | cs | TRUE
98 | LV_2701-163_0_8_line_98 |  | 83 | 85 | 0.010503 | 0.125 | 0.08 | 261 | 0 | 0.364 | 1 | 1 | cs | TRUE
99 | LV_2701-163_0_8_line_99 |  | 84 | 157 | 0.0083899 | 0.125 | 0.08 | 261 | 0 | 0.364 | 1 | 1 | cs | TRUE
100 | LV_2701-163_0_8_line_100 |  | 85 | 158 | 0.0012165 | 0.125 | 0.08 | 261 | 0 | 0.364 | 1 | 1 | cs | TRUE
101 | LV_2701-163_0_8_line_101 |  | 86 | 87 | 0.0072378 | 0.125 | 0.08 | 261 | 0 | 0.364 | 1 | 1 | cs | TRUE
102 | LV_2701-163_0_8_line_102 |  | 87 | 155 | 0.0071805 | 0.125 | 0.08 | 261 | 0 | 0.364 | 1 | 1 | cs | TRUE
103 | LV_2701-163_0_8_line_103 |  | 88 | 89 | 0.0076318 | 0.125 | 0.08 | 261 | 0 | 0.364 | 1 | 1 | cs | TRUE
104 | LV_2701-163_0_8_line_104 |  | 89 | 149 | 0.018023 | 0.125 | 0.08 | 261 | 0 | 0.364 | 1 | 3 | cs | TRUE
105 | LV_2701-163_0_8_line_105 |  | 89 | 150 | 0.020006 | 0.125 | 0.08 | 261 | 0 | 0.364 | 1 | 1 | cs | TRUE
106 | LV_2701-163_0_8_line_106 |  | 89 | 148 | 0.01021 | 0.125 | 0.08 | 261 | 0 | 0.364 | 1 | 3 | cs | TRUE
107 | LV_2701-163_0_8_line_107 |  | 90 | 117 | 0.027483 | 0.125 | 0.08 | 261 | 0 | 0.364 | 1 | 1 | cs | TRUE
108 | LV_2701-163_0_8_line_108 |  | 92 | 125 | 0.01525 | 0.125 | 0.08 | 261 | 0 | 0.364 | 1 | 1 | cs | TRUE
109 | LV_2701-163_0_8_line_109 |  | 93 | 94 | 0.024863 | 0.125 | 0.08 | 261 | 0 | 0.364 | 1 | 1 | cs | TRUE
110 | LV_2701-163_0_8_line_110 |  | 93 | 95 | 0.0053518 | 0.125 | 0.08 | 261 | 0 | 0.364 | 1 | 1 | cs | TRUE
111 | LV_2701-163_0_8_line_111 |  | 94 | 96 | 0.020117 | 0.125 | 0.08 | 261 | 0 | 0.364 | 1 | 1 | cs | TRUE
112 | LV_2701-163_0_8_line_112 |  | 95 | 119 | 0.00011075 | 0.125 | 0.08 | 261 | 0 | 0.364 | 1 | 1 | cs | TRUE
113 | LV_2701-163_0_8_line_113 |  | 97 | 101 | 0.02013 | 0.125 | 0.08 | 261 | 0 | 0.364 | 1 | 1 | cs | TRUE
114 | LV_2701-163_0_8_line_114 |  | 98 | 99 | 0.015719 | 0.125 | 0.08 | 261 | 0 | 0.364 | 1 | 3 | cs | TRUE
115 | LV_2701-163_0_8_line_115 |  | 100 | 130 | 0.023037 | 0.125 | 0.08 | 261 | 0 | 0.364 | 1 | 3 | cs | TRUE
116 | LV_2701-163_0_8_line_116 |  | 100 | 131 | 0.013274 | 0.125 | 0.08 | 261 | 0 | 0.364 | 1 | 1 | cs | TRUE
117 | LV_2701-163_0_8_line_117 |  | 102 | 173 | 0.058243 | 0.125 | 0.08 | 261 | 0 | 0.364 | 1 | 1 | cs | TRUE
118 | LV_2701-163_0_8_line_118 |  | 103 | 112 | 0.01579 | 0.125 | 0.08 | 261 | 0 | 0.364 | 1 | 1 | cs | TRUE
119 | LV_2701-163_0_8_line_119 |  | 104 | 111 | 0.0032935 | 0.125 | 0.08 | 261 | 0 | 0.364 | 1 | 1 | cs | TRUE
120 | LV_2701-163_0_8_line_120 |  | 105 | 160 | 0.00044703 | 0.125 | 0.08 | 261 | 0 | 0.364 | 1 | 1 | cs | TRUE
121 | LV_2701-163_0_8_line_121 |  | 106 | 107 | 0.00013014 | 0.125 | 0.08 | 261 | 0 | 0.364 | 1 | 1 | cs | TRUE
122 | LV_2701-163_0_8_line_122 |  | 107 | 122 | 0.0001298 | 0.125 | 0.08 | 261 | 0 | 0.364 | 1 | 1 | cs | TRUE
123 | LV_2701-163_0_8_line_123 |  | 108 | 109 | 0.011693 | 0.125 | 0.08 | 261 | 0 | 0.364 | 1 | 3 | cs | TRUE
124 | LV_2701-163_0_8_line_124 |  | 108 | 110 | 0.026383 | 0.125 | 0.08 | 261 | 0 | 0.364 | 1 | 3 | cs | TRUE
125 | LV_2701-163_0_8_line_125 |  | 109 | 162 | 0.00878 | 0.125 | 0.08 | 261 | 0 | 0.364 | 1 | 3 | cs | TRUE
126 | LV_2701-163_0_8_line_126 |  | 110 | 136 | 0.0018272 | 0.125 | 0.08 | 261 | 0 | 0.364 | 1 | 3 | cs | TRUE
127 | LV_2701-163_0_8_line_127 |  | 114 | 115 | 0.00022943 | 0.125 | 0.08 | 261 | 0 | 0.364 | 1 | 1 | cs | TRUE
128 | LV_2701-163_0_8_line_128 |  | 115 | 116 | 0.021478 | 0.125 | 0.08 | 261 | 0 | 0.364 | 1 | 1 | cs | TRUE
129 | LV_2701-163_0_8_line_129 |  | 117 | 118 | 0.0189 | 0.125 | 0.08 | 261 | 0 | 0.364 | 1 | 1 | cs | TRUE
130 | LV_2701-163_0_8_line_130 |  | 120 | 121 | 0.02535 | 0.125 | 0.08 | 261 | 0 | 0.364 | 1 | 1 | cs | TRUE
131 | LV_2701-163_0_8_line_131 |  | 120 | 122 | 0.0069157 | 0.125 | 0.08 | 261 | 0 | 0.364 | 1 | 1 | cs | TRUE
132 | LV_2701-163_0_8_line_132 |  | 121 | 123 | 0.018177 | 0.125 | 0.08 | 261 | 0 | 0.364 | 1 | 1 | cs | TRUE
133 | LV_2701-163_0_8_line_133 |  | 123 | 124 | 0.015381 | 0.125 | 0.08 | 261 | 0 | 0.364 | 1 | 1 | cs | TRUE
134 | LV_2701-163_0_8_line_134 |  | 124 | 128 | 0.018403 | 0.125 | 0.08 | 261 | 0 | 0.364 | 1 | 1 | cs | TRUE
135 | LV_2701-163_0_8_line_135 |  | 126 | 127 | 0.024214 | 0.125 | 0.08 | 261 | 0 | 0.364 | 1 | 1 | cs | TRUE
136 | LV_2701-163_0_8_line_136 |  | 127 | 129 | 0.024694 | 0.125 | 0.08 | 261 | 0 | 0.364 | 1 | 1 | cs | TRUE
137 | LV_2701-163_0_8_line_137 |  | 128 | 130 | 0.022095 | 0.125 | 0.08 | 261 | 0 | 0.364 | 1 | 1 | cs | TRUE
138 | LV_2701-163_0_8_line_138 |  | 129 | 136 | 0.013596 | 0.125 | 0.08 | 261 | 0 | 0.364 | 1 | 3 | cs | TRUE
139 | LV_2701-163_0_8_line_139 |  | 129 | 132 | 0.023371 | 0.125 | 0.08 | 261 | 0 | 0.364 | 1 | 3 | cs | TRUE
140 | LV_2701-163_0_8_line_140 |  | 130 | 132 | 0.008399 | 0.125 | 0.08 | 261 | 0 | 0.364 | 1 | 3 | cs | TRUE
141 | LV_2701-163_0_8_line_141 |  | 131 | 133 | 0.0087803 | 0.125 | 0.08 | 261 | 0 | 0.364 | 1 | 1 | cs | TRUE
142 | LV_2701-163_0_8_line_142 |  | 132 | 134 | 0.011925 | 0.125 | 0.08 | 261 | 0 | 0.364 | 1 | 1 | cs | TRUE
143 | LV_2701-163_0_8_line_143 |  | 133 | 135 | 0.0084087 | 0.125 | 0.08 | 261 | 0 | 0.364 | 1 | 1 | cs | TRUE
144 | LV_2701-163_0_8_line_144 |  | 134 | 137 | 0.0087565 | 0.125 | 0.08 | 261 | 0 | 0.364 | 1 | 1 | cs | TRUE
145 | LV_2701-163_0_8_line_145 |  | 135 | 156 | 0.0084016 | 0.125 | 0.08 | 261 | 0 | 0.364 | 1 | 1 | cs | TRUE
146 | LV_2701-163_0_8_line_146 |  | 137 | 138 | 0.0084055 | 0.125 | 0.08 | 261 | 0 | 0.364 | 1 | 1 | cs | TRUE
147 | LV_2701-163_0_8_line_147 |  | 138 | 157 | 0.0083896 | 0.125 | 0.08 | 261 | 0 | 0.364 | 1 | 1 | cs | TRUE
148 | LV_2701-163_0_8_line_148 |  | 139 | 141 | 0.0064987 | 0.125 | 0.08 | 261 | 0 | 0.364 | 1 | 1 | cs | TRUE
149 | LV_2701-163_0_8_line_149 |  | 140 | 142 | 0.00028305 | 0.125 | 0.08 | 261 | 0 | 0.364 | 1 | 1 | cs | TRUE
150 | LV_2701-163_0_8_line_150 |  | 141 | 143 | 0.0064901 | 0.125 | 0.08 | 261 | 0 | 0.364 | 1 | 1 | cs | TRUE
151 | LV_2701-163_0_8_line_151 |  | 142 | 144 | 0.00012038 | 0.125 | 0.08 | 261 | 0 | 0.364 | 1 | 1 | cs | TRUE
152 | LV_2701-163_0_8_line_152 |  | 143 | 146 | 0.0064859 | 0.125 | 0.08 | 261 | 0 | 0.364 | 1 | 1 | cs | TRUE
153 | LV_2701-163_0_8_line_153 |  | 144 | 147 | 0.0062918 | 0.125 | 0.08 | 261 | 0 | 0.364 | 1 | 1 | cs | TRUE
154 | LV_2701-163_0_8_line_154 |  | 146 | 159 | 0.0064902 | 0.125 | 0.08 | 261 | 0 | 0.364 | 1 | 1 | cs | TRUE
155 | LV_2701-163_0_8_line_155 |  | 147 | 148 | 0.024123 | 0.125 | 0.08 | 261 | 0 | 0.364 | 1 | 3 | cs | TRUE
156 | LV_2701-163_0_8_line_156 |  | 149 | 151 | 0.0031841 | 0.125 | 0.08 | 261 | 0 | 0.364 | 1 | 3 | cs | TRUE
157 | LV_2701-163_0_8_line_157 |  | 150 | 152 | 0.00036728 | 0.125 | 0.08 | 261 | 0 | 0.364 | 1 | 1 | cs | TRUE
158 | LV_2701-163_0_8_line_158 |  | 151 | 153 | 0.0052191 | 0.125 | 0.08 | 261 | 0 | 0.364 | 1 | 3 | cs | TRUE
159 | LV_2701-163_0_8_line_159 |  | 152 | 154 | 0.0022615 | 0.125 | 0.08 | 261 | 0 | 0.364 | 1 | 1 | cs | TRUE
160 | LV_2701-163_0_8_line_160 |  | 153 | 161 | 0.0012911 | 0.125 | 0.08 | 261 | 0 | 0.364 | 1 | 3 | cs | TRUE
161 | LV_2701-163_0_8_line_161 |  | 155 | 156 | 0.0087953 | 0.125 | 0.08 | 261 | 0 | 0.364 | 1 | 1 | cs | TRUE
162 | LV_2701-163_0_8_line_162 |  | 159 | 160 | 0.0060363 | 0.125 | 0.08 | 261 | 0 | 0.364 | 1 | 1 | cs | TRUE
163 | LV_2701-163_0_8_line_163 |  | 161 | 168 | 0.0064988 | 0.125 | 0.08 | 261 | 0 | 0.364 | 1 | 3 | cs | TRUE
164 | LV_2701-163_0_8_line_164 |  | 162 | 167 | 0.008393 | 0.125 | 0.08 | 261 | 0 | 0.364 | 1 | 3 | cs | TRUE
165 | LV_2701-163_0_8_line_165 |  | 163 | 164 | 0.0024954 | 0.125 | 0.08 | 261 | 0 | 0.364 | 1 | 3 | cs | TRUE
166 | LV_2701-163_0_8_line_166 |  | 163 | 165 | 0.0039938 | 0.125 | 0.08 | 261 | 0 | 0.364 | 1 | 3 | cs | TRUE
167 | LV_2701-163_0_8_line_167 |  | 164 | 166 | 0.0059021 | 0.125 | 0.08 | 261 | 0 | 0.364 | 1 | 3 | cs | TRUE
168 | LV_2701-163_0_8_line_168 |  | 165 | 167 | 0.0043947 | 0.125 | 0.08 | 261 | 0 | 0.364 | 1 | 3 | cs | TRUE
169 | LV_2701-163_0_8_line_169 |  | 166 | 168 | 0.00060536 | 0.125 | 0.08 | 261 | 0 | 0.364 | 1 | 3 | cs | TRUE
170 | LV_2701-163_0_8_line_170 |  | 169 | 170 | 0.057188 | 0.125 | 0.08 | 261 | 0 | 0.364 | 1 | 3 | cs | TRUE
171 | LV_2701-163_0_8_line_171 |  | 170 | 171 | 0.020814 | 0.125 | 0.08 | 261 | 0 | 0.364 | 1 | 3 | cs | TRUE
172 | LV_2701-163_0_8_line_172 |  | 171 | 172 | 0.017508 | 0.125 | 0.08 | 261 | 0 | 0.364 | 1 | 3 | cs | TRUE

## trafo
| name | std_type | hv_bus | lv_bus | sn_mva | vn_hv_kv | vn_lv_kv | vk_percent | vkr_percent | pfe_kw | i0_percent | shift_degree | tap_side | tap_neutral | tap_min | tap_max | tap_step_percent | tap_step_degree | tap_pos | tap_phase_shifter | parallel | df | in_service
0 | LV_2701-163_0_8_trafo_28 | 0.63 MVA 20/0.4 kV | 174 | 48 | 0.63 | 20 | 0.4 | 6 | 1.206 | 1.65 | 0.2619 | 150 | hv | 0 | -2 | 2 | 2.5 | 0 | 0 | FALSE | 1 | 1 | TRUE

## line_geodata
| x0 | y0 | x1 | y1 | x2 | y2 | x3 | y3 | x4 | y4 | x5 | y5 | x6 | y6 | x7 | y7
0 | 2609446.0551 | 1268468.9157 | 2609431.4326 | 1268481.8788
1 | 2609416.7668 | 1268494.8803 | 2609431.4326 | 1268481.8788
2 | 2609406.8352 | 1268503.6849 | 2609416.7668 | 1268494.8803
3 | 2609406.8352 | 1268503.6849 | 2609400.7764 | 1268509.0235
4 | 2609395.6871 | 1268491.4142 | 2609400.8781 | 1268497.0708 | 2609401.7495 | 1268498.0618 | 2609402.6885 | 1268499.0862 | 2609406.8352 | 1268503.6849
5 | 2609493.134 | 1268405.0748 | 2609495.0569 | 1268407.3684 | 2609497.6999 | 1268411.0864
6 | 2609497.6999 | 1268411.0864 | 2609494.1881 | 1268414.1607 | 2609471.8777 | 1268433.7802
7 | 2609497.6999 | 1268411.0864 | 2609509.3036 | 1268401.8984 | 2609521.0047 | 1268393.0443 | 2609525.2916 | 1268389.9378 | 2609564.7851 | 1268361.7369
8 | 2609493.134 | 1268405.0748 | 2609481.4767 | 1268417.6601
9 | 2609492.5246 | 1268395.5672 | 2609494.6478 | 1268399.6067 | 2609493.746 | 1268403.597 | 2609493.134 | 1268405.0748
10 | 2609471.8777 | 1268433.7802 | 2609465.556 | 1268439.3394
11 | 2609564.7851 | 1268361.7369 | 2609575.5008 | 1268353.9661
12 | 2609446.8436 | 1268136.2679 | 2609452.2493 | 1268134.0439
13 | 2609446.8436 | 1268136.2679 | 2609441.0261 | 1268138.6234
14 | 2609467.0492 | 1268127.9547 | 2609452.2493 | 1268134.0439
15 | 2609438.5826 | 1268139.6127 | 2609441.0261 | 1268138.6234
16 | 2609490.9298 | 1268607.3691 | 2609471.6567 | 1268589.0021
17 | 2609490.9298 | 1268607.3691 | 2609494.2912 | 1268604.1055 | 2609498.7565 | 1268599.7674
18 | 2609457.9853 | 1268575.9734 | 2609471.6567 | 1268589.0021
19 | 2609541.0348 | 1268558.7039 | 2609503.5464 | 1268595.114 | 2609498.7565 | 1268599.7674
20 | 2609438.5826 | 1268139.6127 | 2609424.3986 | 1268143.1149 | 2609414.3694 | 1268146.2902 | 2609412.8993 | 1268143.1634 | 2609410.4821 | 1268139.3347 | 2609404.3028 | 1268134.9774
21 | 2609404.3028 | 1268134.9774 | 2609405.4382 | 1268125.1487
22 | 2609069.1289 | 1268427.0734 | 2609071.3696 | 1268438.1624 | 2609073.2421 | 1268444.5209
23 | 2609069.1289 | 1268427.0734 | 2609081.6414 | 1268421.7425
24 | 2609081.749 | 1268473.5178 | 2609077.7706 | 1268459.8986 | 2609073.2421 | 1268444.5209
25 | 2609081.6414 | 1268421.7425 | 2609097.3829 | 1268415.036
26 | 2609486.7937 | 1268119.8311 | 2609467.0492 | 1268127.9547
27 | 2609493.986 | 1268116.6069 | 2609486.7937 | 1268119.8311
28 | 2609493.986 | 1268116.6069 | 2609488.6193 | 1268101.0413
29 | 2609493.986 | 1268116.6069 | 2609560.4676 | 1268088.9384 | 2609567.2852 | 1268084.7687 | 2609570.2504 | 1268089.3989 | 2609570.699 | 1268091.2565 | 2609572.5605 | 1268098.9538
30 | 2609439.4851 | 1268462.3075 | 2609437.7057 | 1268459.7251 | 2609435.0027 | 1268455.8848
31 | 2609435.0027 | 1268455.8848 | 2609445.5553 | 1268449.1753
32 | 2609435.0027 | 1268455.8848 | 2609425.1112 | 1268464.5314
33 | 2609439.4851 | 1268462.3075 | 2609451.226 | 1268451.9411 | 2609465.556 | 1268439.3394
34 | 2609447.8765 | 1268447.6994 | 2609445.5553 | 1268449.1753
35 | 2609395.6871 | 1268491.4142 | 2609417.5575 | 1268471.1345 | 2609425.1112 | 1268464.5314
36 | 2609541.0348 | 1268558.7039 | 2609516.1585 | 1268530.9799
37 | 2609503.0601 | 1268516.3821 | 2609516.1585 | 1268530.9799
38 | 2609572.5605 | 1268098.9538 | 2609577.4486 | 1268101.2188 | 2609583.5878 | 1268102.3517
39 | 2609620.1962 | 1268123.6702 | 2609606.0589 | 1268112.117 | 2609597.6914 | 1268106.7998 | 2609589.0188 | 1268103.9282 | 2609583.5878 | 1268102.3517
40 | 2609492.5246 | 1268395.5672 | 2609491.4302 | 1268393.7567
41 | 2609490.5131 | 1268392.2394 | 2609491.4302 | 1268393.7567
42 | 2609394.7026 | 1268514.3843 | 2609368.4566 | 1268537.6791
43 | 2609394.7026 | 1268514.3843 | 2609400.7764 | 1268509.0235
44 | 2609400.7764 | 1268509.0235 | 2609401.7493 | 1268512.4497 | 2609404.4649 | 1268517.8244 | 2609408.6819 | 1268525.5254 | 2609411.9929 | 1268529.7928
45 | 2609242.6455 | 1268632.1068 | 2609245.5321 | 1268629.2426 | 2609248.2368 | 1268632.0154 | 2609249.2886 | 1268633.0956 | 2609251.2195 | 1268635.0555 | 2609252.6845 | 1268636.5811 | 2609253.7514 | 1268637.6724 | 2609256.9144 | 1268640.9129
46 | 2609256.9144 | 1268640.9129 | 2609281.7361 | 1268616.1773
47 | 2609242.6455 | 1268632.1068 | 2609245.5321 | 1268629.2426 | 2609249.0236 | 1268624.4891
48 | 2609242.6455 | 1268632.1068 | 2609233.2083 | 1268631.1271
49 | 2609146.5555 | 1268726.5692 | 2609151.1279 | 1268723.4518 | 2609158.0103 | 1268715.6125 | 2609158.9951 | 1268711.3665 | 2609163.6658 | 1268706.7921
50 | 2609146.5555 | 1268726.5692 | 2609142.7799 | 1268730.1882 | 2609127.2672 | 1268734.6524
51 | 2609177.863 | 1268692.8876 | 2609163.6658 | 1268706.7921
52 | 2609127.2672 | 1268734.6524 | 2609112.0849 | 1268739.0215
53 | 2609203.8593 | 1268667.4271 | 2609192.3065 | 1268678.7417
54 | 2609180.68 | 1268644.4862 | 2609182.4459 | 1268646.1012 | 2609203.8593 | 1268667.4271
55 | 2609177.863 | 1268692.8876 | 2609192.3065 | 1268678.7417
56 | 2609180.68 | 1268644.4862 | 2609167.6705 | 1268657.6885
57 | 2609180.68 | 1268644.4862 | 2609192.175 | 1268633.3575
58 | 2609335.1005 | 1268544.6451 | 2609298.7225 | 1268577.0407
59 | 2609395.6871 | 1268491.4142 | 2609378.7255 | 1268505.5196 | 2609335.1005 | 1268544.6451
60 | 2609286.3844 | 1268588.0281 | 2609298.7225 | 1268577.0407
61 | 2609249.0236 | 1268624.4891 | 2609262.4162 | 1268611.3518
62 | 2609222.017 | 1268604.4664 | 2609249.0236 | 1268624.4891
63 | 2609275.0713 | 1268598.9379 | 2609262.4162 | 1268611.3518
64 | 2609222.017 | 1268604.4664 | 2609215.3499 | 1268599.4971
65 | 2609222.017 | 1268604.4664 | 2609206.6374 | 1268619.3559
66 | 2609680.3256 | 1268272.2276 | 2609674.077 | 1268278.3551 | 2609667.6601 | 1268286.1279 | 2609665.3668 | 1268289.5376 | 2609622.286 | 1268320.3672
67 | 2609680.3256 | 1268272.2276 | 2609678.1406 | 1268269.2442 | 2609678.1406 | 1268269.2442
68 | 2609614.594 | 1268325.6252 | 2609622.286 | 1268320.3672
69 | 2609622.286 | 1268320.3672 | 2609621.3706 | 1268318.7202 | 2609610.7936 | 1268299.5618
70 | 2609681.9355 | 1268198.8128 | 2609687.9557 | 1268208.0839 | 2609694.3483 | 1268219.8803 | 2609710.5913 | 1268245.8695 | 2609678.1406 | 1268269.2442
71 | 2609614.594 | 1268325.6252 | 2609589.309 | 1268343.9528 | 2609575.5008 | 1268353.9661
72 | 2609598.7648 | 1268277.1117 | 2609602.1766 | 1268283.9536 | 2609610.7936 | 1268299.5618
73 | 2609636.5984 | 1268139.9971 | 2609644.476 | 1268150.3727 | 2609654.7163 | 1268165.6 | 2609667.029 | 1268179.0628 | 2609675.5094 | 1268188.9168 | 2609681.9355 | 1268198.8128
74 | 2609636.5984 | 1268139.9971 | 2609631.7444 | 1268134.8114
75 | 2609620.1962 | 1268123.6702 | 2609628.9579 | 1268131.8345 | 2609631.7444 | 1268134.8114
76 | 2609054.1017 | 1268500.6134 | 2609054.4857 | 1268500.4916 | 2609058.6339 | 1268499.286 | 2609072.1102 | 1268495.3371 | 2609075.2722 | 1268494.4079 | 2609081.1595 | 1268492.6935 | 2609089.1536 | 1268491.2491 | 2609096.4572 | 1268488.5361
77 | 2609054.1017 | 1268500.6134 | 2609054.4857 | 1268500.4916 | 2609058.6339 | 1268499.286 | 2609072.1102 | 1268495.3371 | 2609077.7313 | 1268515.2263 | 2609087.9779 | 1268551.4674
78 | 2609054.1017 | 1268500.6134 | 2609045.3833 | 1268498.4097 | 2609042.5177 | 1268497.438 | 2609039.6975 | 1268496.2773 | 2609037.9835 | 1268495.1072 | 2609036.9472 | 1268493.6379 | 2609036.1294 | 1268492.0801 | 2609032.8071 | 1268481.0282
79 | 2609096.4572 | 1268488.5361 | 2609100.3831 | 1268494.9578 | 2609101.9417 | 1268499.2965 | 2609102.3092 | 1268502.9512
80 | 2609096.4572 | 1268488.5361 | 2609094.1366 | 1268485.4749 | 2609084.1713 | 1268481.757 | 2609082.5018 | 1268476.095 | 2609081.749 | 1268473.5178
81 | 2609096.4572 | 1268488.5361 | 2609115.9523 | 1268475.8835
82 | 2609087.9779 | 1268551.4674 | 2609100.5671 | 1268596.018 | 2609088.4054 | 1268599.5237
83 | 2609073.2139 | 1268603.9027 | 2609088.4054 | 1268599.5237
84 | 2609102.3245 | 1268504.4432 | 2609102.342 | 1268503.2777 | 2609102.3092 | 1268502.9512
85 | 2609121.38 | 1268472.3609 | 2609115.9523 | 1268475.8835
86 | 2609480.3716 | 1268418.8531 | 2609481.4767 | 1268417.6601
87 | 2609136.44 | 1268395.648 | 2609122.9326 | 1268404.1507 | 2609122.9326 | 1268404.1507
88 | 2609098.2099 | 1268414.6837 | 2609122.9326 | 1268404.1507
89 | 2609444.3071 | 1268562.9365 | 2609445.374 | 1268563.955 | 2609457.9853 | 1268575.9734
90 | 2609097.3829 | 1268415.036 | 2609098.2099 | 1268414.6837
91 | 2609502.7896 | 1268516.0806 | 2609503.0601 | 1268516.3821
92 | 2609490.5131 | 1268392.2394 | 2609484.1919 | 1268381.9552
93 | 2609620.1962 | 1268123.6702 | 2609591.8624 | 1268143.5852
94 | 2609164.9604 | 1268444.0766 | 2609191.7153 | 1268425.9874
95 | 2609164.9604 | 1268444.0766 | 2609148.5984 | 1268454.6958
96 | 2609164.9604 | 1268444.0766 | 2609176.9117 | 1268460.1909
97 | 2609238.7897 | 1268541.9818 | 2609226.0221 | 1268552.1251
98 | 2609238.7897 | 1268541.9818 | 2609232.3996 | 1268533.6461
99 | 2609226.0221 | 1268552.1251 | 2609219.4529 | 1268557.344
100 | 2609232.3996 | 1268533.6461 | 2609231.6595 | 1268532.6806
101 | 2609255.6371 | 1268562.289 | 2609261.3009 | 1268557.7826
102 | 2609255.6371 | 1268562.289 | 2609250.3621 | 1268567.1608
103 | 2609201.3522 | 1268493.1451 | 2609207.409 | 1268488.5018
104 | 2609201.3522 | 1268493.1451 | 2609187.0498 | 1268504.1126
105 | 2609201.3522 | 1268493.1451 | 2609213.5235 | 1268509.0224
106 | 2609201.3522 | 1268493.1451 | 2609195.2701 | 1268484.9444
107 | 2609411.9929 | 1268529.7928 | 2609418.8653 | 1268538.6507 | 2609430.6355 | 1268549.8862
108 | 2609097.4297 | 1268743.239 | 2609112.0849 | 1268739.0215
109 | 2609136.0997 | 1268689.7272 | 2609153.5506 | 1268672.0177
110 | 2609136.0997 | 1268689.7272 | 2609134.6604 | 1268684.5726
111 | 2609167.6705 | 1268657.6885 | 2609153.5506 | 1268672.0177
112 | 2609134.6306 | 1268684.466 | 2609134.6604 | 1268684.5726
113 | 2609206.6374 | 1268619.3559 | 2609192.175 | 1268633.3575
114 | 2609275.0713 | 1268598.9379 | 2609284.3101 | 1268589.8753 | 2609286.3844 | 1268588.0281
115 | 2609196.8519 | 1268585.6921 | 2609215.3499 | 1268599.4971
116 | 2609215.3499 | 1268599.4971 | 2609225.1014 | 1268590.4908
117 | 2609598.7648 | 1268277.1117 | 2609592.965 | 1268265.4813 | 2609581.06 | 1268246.5933 | 2609565.2675 | 1268239.6297 | 2609561.4086 | 1268235.489
118 | 2609073.2139 | 1268603.9027 | 2609058.0416 | 1268608.2762
119 | 2609102.3245 | 1268504.4432 | 2609102.275 | 1268507.7363
120 | 2609121.755 | 1268472.1175 | 2609121.38 | 1268472.3609
121 | 2609124.7964 | 1268649.2325 | 2609124.8313 | 1268649.3578
122 | 2609124.8313 | 1268649.3578 | 2609124.8661 | 1268649.4829
123 | 2609137.4929 | 1268542.1144 | 2609146.7716 | 1268534.9993
124 | 2609137.4929 | 1268542.1144 | 2609158.7773 | 1268557.7035
125 | 2609153.7389 | 1268529.6565 | 2609146.7716 | 1268534.9993
126 | 2609160.2514 | 1268558.7832 | 2609158.7773 | 1268557.7035
127 | 2609488.2922 | 1268499.9236 | 2609488.4454 | 1268500.0943
128 | 2609502.7896 | 1268516.0806 | 2609488.4454 | 1268500.0943
129 | 2609444.3071 | 1268562.9365 | 2609430.6355 | 1268549.8862
130 | 2609126.7224 | 1268656.1448 | 2609144.6049 | 1268638.1763
131 | 2609126.7224 | 1268656.1448 | 2609124.8661 | 1268649.4829
132 | 2609157.427 | 1268625.2925 | 2609144.6049 | 1268638.1763
133 | 2609157.427 | 1268625.2925 | 2609168.279 | 1268614.3922
134 | 2609168.279 | 1268614.3922 | 2609181.2631 | 1268601.3503
135 | 2609136.7174 | 1268601.4809 | 2609153.7997 | 1268584.3189
136 | 2609171.2203 | 1268566.817 | 2609153.7997 | 1268584.3189
137 | 2609196.8519 | 1268585.6921 | 2609181.2631 | 1268601.3503
138 | 2609171.2203 | 1268566.817 | 2609160.2514 | 1268558.7832
139 | 2609171.2203 | 1268566.817 | 2609190.1097 | 1268580.6559
140 | 2609196.8519 | 1268585.6921 | 2609190.1097 | 1268580.6559
141 | 2609231.5516 | 1268584.5336 | 2609225.1014 | 1268590.4908
142 | 2609190.1097 | 1268580.6559 | 2609199.4465 | 1268573.2382
143 | 2609231.5516 | 1268584.5336 | 2609237.7289 | 1268578.8285
144 | 2609206.3027 | 1268567.7913 | 2609199.4465 | 1268573.2382
145 | 2609237.7289 | 1268578.8285 | 2609243.9009 | 1268573.1282
146 | 2609212.884 | 1268562.5627 | 2609206.3027 | 1268567.7913
147 | 2609212.884 | 1268562.5627 | 2609219.4529 | 1268557.344
148 | 2609148.5984 | 1268454.6958 | 2609143.1471 | 1268458.2338
149 | 2609177.0803 | 1268460.4183 | 2609176.9117 | 1268460.1909
150 | 2609143.1471 | 1268458.2338 | 2609137.7031 | 1268461.767
151 | 2609177.152 | 1268460.515 | 2609177.0803 | 1268460.4183
152 | 2609137.7031 | 1268461.767 | 2609132.2626 | 1268465.298
153 | 2609180.9 | 1268465.5686 | 2609177.152 | 1268460.515
154 | 2609132.2626 | 1268465.298 | 2609126.8184 | 1268468.8313
155 | 2609180.9 | 1268465.5686 | 2609195.2701 | 1268484.9444
156 | 2609187.0498 | 1268504.1126 | 2609184.5231 | 1268506.0502
157 | 2609213.747 | 1268509.3139 | 2609213.5235 | 1268509.0224
158 | 2609184.5231 | 1268506.0502 | 2609180.3815 | 1268509.2261
159 | 2609215.1229 | 1268511.1088 | 2609213.747 | 1268509.3139
160 | 2609179.357 | 1268510.0117 | 2609180.3815 | 1268509.2261
161 | 2609243.9009 | 1268573.1282 | 2609250.3621 | 1268567.1608
162 | 2609121.755 | 1268472.1175 | 2609126.8184 | 1268468.8313
163 | 2609174.1999 | 1268513.9663 | 2609179.357 | 1268510.0117
164 | 2609153.7389 | 1268529.6565 | 2609160.3991 | 1268524.5492
165 | 2609167.0557 | 1268519.4447 | 2609169.0359 | 1268517.9262
166 | 2609167.0557 | 1268519.4447 | 2609163.8864 | 1268521.875
167 | 2609169.0359 | 1268517.9262 | 2609173.7195 | 1268514.3347
168 | 2609163.8864 | 1268521.875 | 2609160.3991 | 1268524.5492
169 | 2609173.7195 | 1268514.3347 | 2609174.1999 | 1268513.9663
170 | 2609560.5095 | 1268165.6221 | 2609513.7229 | 1268198.5071
171 | 2609560.5095 | 1268165.6221 | 2609577.5383 | 1268153.6531
172 | 2609591.8624 | 1268143.5852 | 2609577.5383 | 1268153.6531

## bus_geodata
| x | y | coords
0 | 2609446.0551 | 1268468.9157
1 | 2609431.4326 | 1268481.8788
2 | 2609416.7668 | 1268494.8803
3 | 2609406.8352 | 1268503.6849
4 | 2609497.6999 | 1268411.0864
5 | 2609493.134 | 1268405.0748
6 | 2609471.8777 | 1268433.7802
7 | 2609564.7851 | 1268361.7369
8 | 2609446.8436 | 1268136.2679
9 | 2609452.2493 | 1268134.0439
10 | 2609441.0261 | 1268138.6234
11 | 2609490.9298 | 1268607.3691
12 | 2609471.6567 | 1268589.0021
13 | 2609498.7565 | 1268599.7674
14 | 2609438.5826 | 1268139.6127
15 | 2609404.3028 | 1268134.9774
16 | 2609069.1289 | 1268427.0734
17 | 2609073.2421 | 1268444.5209
18 | 2609081.6414 | 1268421.7425
19 | 2609486.7937 | 1268119.8311
20 | 2609467.0492 | 1268127.9547
21 | 2609493.986 | 1268116.6069
22 | 2609435.0027 | 1268455.8848
23 | 2609439.4851 | 1268462.3075
24 | 2609445.5553 | 1268449.1753
25 | 2609425.1112 | 1268464.5314
26 | 2609541.0348 | 1268558.7039
27 | 2609516.1585 | 1268530.9799
28 | 2609572.5605 | 1268098.9538
29 | 2609583.5878 | 1268102.3517
30 | 2609492.5246 | 1268395.5672
31 | 2609491.4302 | 1268393.7567
32 | 2609405.4382 | 1268125.1487
33 | 2609394.7026 | 1268514.3843
34 | 2609368.4566 | 1268537.6791
35 | 2609400.7764 | 1268509.0235
36 | 2609256.9144 | 1268640.9129
37 | 2609242.6455 | 1268632.1068
38 | 2609281.7361 | 1268616.1773
39 | 2609146.5555 | 1268726.5692
40 | 2609163.6658 | 1268706.7921
41 | 2609127.2672 | 1268734.6524
42 | 2609465.556 | 1268439.3394
43 | 2609203.8593 | 1268667.4271
44 | 2609192.3065 | 1268678.7417
45 | 2609180.68 | 1268644.4862
46 | 2609335.1005 | 1268544.6451
47 | 2609298.7225 | 1268577.0407
48 | 2609395.6871 | 1268491.4142
49 | 2609249.0236 | 1268624.4891
50 | 2609233.2083 | 1268631.1271
51 | 2609262.4162 | 1268611.3518
52 | 2609222.017 | 1268604.4664
53 | 2609680.3256 | 1268272.2276
54 | 2609622.286 | 1268320.3672
55 | 2609678.1406 | 1268269.2442
56 | 2609614.594 | 1268325.6252
57 | 2609610.7936 | 1268299.5618
58 | 2609575.5008 | 1268353.9661
59 | 2609488.6193 | 1268101.0413
60 | 2609636.5984 | 1268139.9971
61 | 2609681.9355 | 1268198.8128
62 | 2609631.7444 | 1268134.8114
63 | 2609054.1017 | 1268500.6134
64 | 2609096.4572 | 1268488.5361
65 | 2609087.9779 | 1268551.4674
66 | 2609032.8071 | 1268481.0282
67 | 2609088.4054 | 1268599.5237
68 | 2609102.3091 | 1268502.9512
69 | 2609081.749 | 1268473.5178
70 | 2609115.9523 | 1268475.8835
71 | 2609481.4766 | 1268417.6601
72 | 2609136.44 | 1268395.648
73 | 2609122.9326 | 1268404.1507
74 | 2609457.9853 | 1268575.9734
75 | 2609097.3829 | 1268415.036
76 | 2609447.8765 | 1268447.6994
77 | 2609503.0601 | 1268516.3821
78 | 2609484.1919 | 1268381.9552
79 | 2609490.5131 | 1268392.2394
80 | 2609620.1962 | 1268123.6702
81 | 2609191.7153 | 1268425.9874
82 | 2609164.9604 | 1268444.0766
83 | 2609238.7897 | 1268541.9818
84 | 2609226.0221 | 1268552.1251
85 | 2609232.3996 | 1268533.6461
86 | 2609261.3009 | 1268557.7826
87 | 2609255.6371 | 1268562.289
88 | 2609207.409 | 1268488.5018
89 | 2609201.3522 | 1268493.1451
90 | 2609411.9929 | 1268529.7928
91 | 2609177.863 | 1268692.8876
92 | 2609112.0849 | 1268739.0215
93 | 2609136.0997 | 1268689.7272
94 | 2609153.5506 | 1268672.0177
95 | 2609134.6604 | 1268684.5726
96 | 2609167.6705 | 1268657.6885
97 | 2609192.175 | 1268633.3575
98 | 2609286.3844 | 1268588.0281
99 | 2609275.0713 | 1268598.938
100 | 2609215.3499 | 1268599.4971
101 | 2609206.6374 | 1268619.3559
102 | 2609598.7648 | 1268277.1117
103 | 2609073.2139 | 1268603.9027
104 | 2609102.3245 | 1268504.4432
105 | 2609121.38 | 1268472.3609
106 | 2609124.7964 | 1268649.2325
107 | 2609124.8313 | 1268649.3578
108 | 2609137.4929 | 1268542.1144
109 | 2609146.7716 | 1268534.9993
110 | 2609158.7773 | 1268557.7035
111 | 2609102.275 | 1268507.7363
112 | 2609058.0416 | 1268608.2762
113 | 2609480.3716 | 1268418.8531
114 | 2609488.2922 | 1268499.9236
115 | 2609488.4454 | 1268500.0943
116 | 2609502.7896 | 1268516.0806
117 | 2609430.6355 | 1268549.8862
118 | 2609444.3071 | 1268562.9365
119 | 2609134.6306 | 1268684.466
120 | 2609126.7224 | 1268656.1448
121 | 2609144.6049 | 1268638.1763
122 | 2609124.8661 | 1268649.4829
123 | 2609157.427 | 1268625.2925
124 | 2609168.279 | 1268614.3922
125 | 2609097.4297 | 1268743.239
126 | 2609136.7174 | 1268601.4809
127 | 2609153.7997 | 1268584.3189
128 | 2609181.2631 | 1268601.3503
129 | 2609171.2203 | 1268566.817
130 | 2609196.8519 | 1268585.6921
131 | 2609225.1014 | 1268590.4908
132 | 2609190.1097 | 1268580.6559
133 | 2609231.5516 | 1268584.5336
134 | 2609199.4465 | 1268573.2382
135 | 2609237.7289 | 1268578.8285
136 | 2609160.2514 | 1268558.7832
137 | 2609206.3027 | 1268567.7913
138 | 2609212.884 | 1268562.5627
139 | 2609148.5984 | 1268454.6958
140 | 2609176.9117 | 1268460.1909
141 | 2609143.1471 | 1268458.2338
142 | 2609177.0803 | 1268460.4183
143 | 2609137.7031 | 1268461.767
144 | 2609177.152 | 1268460.515
145 | 2609098.2099 | 1268414.6837
146 | 2609132.2626 | 1268465.298
147 | 2609180.9 | 1268465.5686
148 | 2609195.2701 | 1268484.9444
149 | 2609187.0498 | 1268504.1126
150 | 2609213.5235 | 1268509.0224
151 | 2609184.5231 | 1268506.0502
152 | 2609213.747 | 1268509.3139
153 | 2609180.3815 | 1268509.2261
154 | 2609215.1229 | 1268511.1088
155 | 2609250.3621 | 1268567.1608
156 | 2609243.9009 | 1268573.1282
157 | 2609219.4529 | 1268557.344
158 | 2609231.6595 | 1268532.6806
159 | 2609126.8184 | 1268468.8313
160 | 2609121.755 | 1268472.1175
161 | 2609179.357 | 1268510.0117
162 | 2609153.7389 | 1268529.6565
163 | 2609167.0557 | 1268519.4447
164 | 2609169.0359 | 1268517.9262
165 | 2609163.8864 | 1268521.875
166 | 2609173.7195 | 1268514.3347
167 | 2609160.3991 | 1268524.5492
168 | 2609174.1999 | 1268513.9663
169 | 2609513.7229 | 1268198.5071
170 | 2609560.5095 | 1268165.6221
171 | 2609577.5383 | 1268153.6531
172 | 2609591.8624 | 1268143.5852
173 | 2609561.4086 | 1268235.489
174 | 2609401.7495 | 1268498.0618

## line_std_types
| c_nf_per_km | r_ohm_per_km | x_ohm_per_km | max_i_ka | type | q_mm2 | alpha | voltage_rating
NAYY 4x50 SE | 210 | 0.642 | 0.083 | 0.142 | cs | 50 | 0.00403 | LV
NAYY 4x120 SE | 264 | 0.225 | 0.08 | 0.242 | cs | 120 | 0.00403 | LV
NAYY 4x150 SE | 261 | 0.208 | 0.08 | 0.27 | cs | 150 | 0.00403 | LV
NA2XS2Y 1x95 RM/25 12/20 kV | 216 | 0.313 | 0.132 | 0.252 | cs | 95 | 0.00403 | MV
NA2XS2Y 1x185 RM/25 12/20 kV | 273 | 0.161 | 0.117 | 0.362 | cs | 185 | 0.00403 | MV
NA2XS2Y 1x240 RM/25 12/20 kV | 304 | 0.122 | 0.112 | 0.421 | cs | 240 | 0.00403 | MV
NA2XS2Y 1x95 RM/25 6/10 kV | 315 | 0.313 | 0.123 | 0.249 | cs | 95 | 0.00403 | MV
NA2XS2Y 1x185 RM/25 6/10 kV | 406 | 0.161 | 0.11 | 0.358 | cs | 185 | 0.00403 | MV
NA2XS2Y 1x240 RM/25 6/10 kV | 456 | 0.122 | 0.105 | 0.416 | cs | 240 | 0.00403 | MV
NA2XS2Y 1x150 RM/25 12/20 kV | 250 | 0.206 | 0.116 | 0.319 | cs | 150 | 0.00403 | MV
NA2XS2Y 1x120 RM/25 12/20 kV | 230 | 0.253 | 0.119 | 0.283 | cs | 120 | 0.00403 | MV
NA2XS2Y 1x70 RM/25 12/20 kV | 190 | 0.443 | 0.132 | 0.22 | cs | 70 | 0.00403 | MV
NA2XS2Y 1x150 RM/25 6/10 kV | 360 | 0.206 | 0.11 | 0.315 | cs | 150 | 0.00403 | MV
NA2XS2Y 1x120 RM/25 6/10 kV | 340 | 0.253 | 0.113 | 0.28 | cs | 120 | 0.00403 | MV
NA2XS2Y 1x70 RM/25 6/10 kV | 280 | 0.443 | 0.123 | 0.217 | cs | 70 | 0.00403 | MV
N2XS(FL)2Y 1x120 RM/35 64/110 kV | 112 | 0.153 | 0.166 | 0.366 | cs | 120 | 0.00393 | HV
N2XS(FL)2Y 1x185 RM/35 64/110 kV | 125 | 0.099 | 0.156 | 0.457 | cs | 185 | 0.00393 | HV
N2XS(FL)2Y 1x240 RM/35 64/110 kV | 135 | 0.075 | 0.149 | 0.526 | cs | 240 | 0.00393 | HV
N2XS(FL)2Y 1x300 RM/35 64/110 kV | 144 | 0.06 | 0.144 | 0.588 | cs | 300 | 0.00393 | HV
15-AL1/3-ST1A 0.4 | 11 | 1.8769 | 0.35 | 0.105 | ol | 16 | 0.00403 | LV
24-AL1/4-ST1A 0.4 | 11.25 | 1.2012 | 0.335 | 0.14 | ol | 24 | 0.00403 | LV
48-AL1/8-ST1A 0.4 | 12.2 | 0.5939 | 0.3 | 0.21 | ol | 48 | 0.00403 | LV
94-AL1/15-ST1A 0.4 | 13.2 | 0.306 | 0.29 | 0.35 | ol | 94 | 0.00403 | LV
34-AL1/6-ST1A 10.0 | 9.7 | 0.8342 | 0.36 | 0.17 | ol | 34 | 0.00403 | MV
48-AL1/8-ST1A 10.0 | 10.1 | 0.5939 | 0.35 | 0.21 | ol | 48 | 0.00403 | MV
70-AL1/11-ST1A 10.0 | 10.4 | 0.4132 | 0.339 | 0.29 | ol | 70 | 0.00403 | MV
94-AL1/15-ST1A 10.0 | 10.75 | 0.306 | 0.33 | 0.35 | ol | 94 | 0.00403 | MV
122-AL1/20-ST1A 10.0 | 11.1 | 0.2376 | 0.323 | 0.41 | ol | 122 | 0.00403 | MV
149-AL1/24-ST1A 10.0 | 11.25 | 0.194 | 0.315 | 0.47 | ol | 149 | 0.00403 | MV
34-AL1/6-ST1A 20.0 | 9.15 | 0.8342 | 0.382 | 0.17 | ol | 34 | 0.00403 | MV
48-AL1/8-ST1A 20.0 | 9.5 | 0.5939 | 0.372 | 0.21 | ol | 48 | 0.00403 | MV
70-AL1/11-ST1A 20.0 | 9.7 | 0.4132 | 0.36 | 0.29 | ol | 70 | 0.00403 | MV
94-AL1/15-ST1A 20.0 | 10 | 0.306 | 0.35 | 0.35 | ol | 94 | 0.00403 | MV
122-AL1/20-ST1A 20.0 | 10.3 | 0.2376 | 0.344 | 0.41 | ol | 122 | 0.00403 | MV
149-AL1/24-ST1A 20.0 | 10.5 | 0.194 | 0.337 | 0.47 | ol | 149 | 0.00403 | MV
184-AL1/30-ST1A 20.0 | 10.75 | 0.1571 | 0.33 | 0.535 | ol | 184 | 0.00403 | MV
243-AL1/39-ST1A 20.0 | 11 | 0.1188 | 0.32 | 0.645 | ol | 243 | 0.00403 | MV
48-AL1/8-ST1A 110.0 | 8 | 0.5939 | 0.46 | 0.21 | ol | 48 | 0.00403 | HV
70-AL1/11-ST1A 110.0 | 8.4 | 0.4132 | 0.45 | 0.29 | ol | 70 | 0.00403 | HV
94-AL1/15-ST1A 110.0 | 8.65 | 0.306 | 0.44 | 0.35 | ol | 94 | 0.00403 | HV
122-AL1/20-ST1A 110.0 | 8.5 | 0.2376 | 0.43 | 0.41 | ol | 122 | 0.00403 | HV
149-AL1/24-ST1A 110.0 | 8.75 | 0.194 | 0.41 | 0.47 | ol | 149 | 0.00403 | HV
184-AL1/30-ST1A 110.0 | 8.8 | 0.1571 | 0.4 | 0.535 | ol | 184 | 0.00403 | HV
243-AL1/39-ST1A 110.0 | 9 | 0.1188 | 0.39 | 0.645 | ol | 243 | 0.00403 | HV
305-AL1/39-ST1A 110.0 | 9.2 | 0.0949 | 0.38 | 0.74 | ol | 305 | 0.00403 | HV
490-AL1/64-ST1A 110.0 | 9.75 | 0.059 | 0.37 | 0.96 | ol | 490 | 0.00403 | HV
679-AL1/86-ST1A 110.0 | 9.95 | 0.042 | 0.36 | 1.15 | ol | 679 | 0.00403 | HV
490-AL1/64-ST1A 220.0 | 10 | 0.059 | 0.285 | 0.96 | ol | 490 | 0.00403 | HV
679-AL1/86-ST1A 220.0 | 11.7 | 0.042 | 0.275 | 1.15 | ol | 679 | 0.00403 | HV
490-AL1/64-ST1A 380.0 | 11 | 0.059 | 0.253 | 0.96 | ol | 490 | 0.00403 | HV
679-AL1/86-ST1A 380.0 | 14.6 | 0.042 | 0.25 | 1.15 | ol | 679 | 0.00403 | HV

## trafo_std_types
| i0_percent | pfe_kw | vkr_percent | sn_mva | vn_lv_kv | vn_hv_kv | vk_percent | shift_degree | vector_group | tap_side | tap_neutral | tap_min | tap_max | tap_step_degree | tap_step_percent | tap_phase_shifter
160 MVA 380/110 kV | 0.06 | 60 | 0.25 | 160 | 110 | 380 | 12.2 | 0 | Yy0 | hv | 0 | -9 | 9 | 0 | 1.5 | FALSE
100 MVA 220/110 kV | 0.06 | 55 | 0.26 | 100 | 110 | 220 | 12 | 0 | Yy0 | hv | 0 | -9 | 9 | 0 | 1.5 | FALSE
63 MVA 110/20 kV | 0.04 | 22 | 0.32 | 63 | 20 | 110 | 18 | 150 | YNd5 | hv | 0 | -9 | 9 | 0 | 1.5 | FALSE
40 MVA 110/20 kV | 0.05 | 18 | 0.34 | 40 | 20 | 110 | 16.2 | 150 | YNd5 | hv | 0 | -9 | 9 | 0 | 1.5 | FALSE
25 MVA 110/20 kV | 0.07 | 14 | 0.41 | 25 | 20 | 110 | 12 | 150 | YNd5 | hv | 0 | -9 | 9 | 0 | 1.5 | FALSE
63 MVA 110/10 kV | 0.04 | 22 | 0.32 | 63 | 10 | 110 | 18 | 150 | YNd5 | hv | 0 | -9 | 9 | 0 | 1.5 | FALSE
40 MVA 110/10 kV | 0.05 | 18 | 0.34 | 40 | 10 | 110 | 16.2 | 150 | YNd5 | hv | 0 | -9 | 9 | 0 | 1.5 | FALSE
25 MVA 110/10 kV | 0.07 | 14 | 0.41 | 25 | 10 | 110 | 12 | 150 | YNd5 | hv | 0 | -9 | 9 | 0 | 1.5 | FALSE
0.25 MVA 20/0.4 kV | 0.32 | 0.8 | 1.44 | 0.25 | 0.4 | 20 | 6 | 150 | Yzn5 | hv | 0 | -2 | 2 | 0 | 2.5 | FALSE
0.4 MVA 20/0.4 kV | 0.3375 | 1.35 | 1.425 | 0.4 | 0.4 | 20 | 6 | 150 | Dyn5 | hv | 0 | -2 | 2 | 0 | 2.5 | FALSE
0.63 MVA 20/0.4 kV | 0.2619 | 1.65 | 1.206 | 0.63 | 0.4 | 20 | 6 | 150 | Dyn5 | hv | 0 | -2 | 2 | 0 | 2.5 | FALSE
0.25 MVA 10/0.4 kV | 0.24 | 0.6 | 1.2 | 0.25 | 0.4 | 10 | 4 | 150 | Dyn5 | hv | 0 | -2 | 2 | 0 | 2.5 | FALSE
0.4 MVA 10/0.4 kV | 0.2375 | 0.95 | 1.325 | 0.4 | 0.4 | 10 | 4 | 150 | Dyn5 | hv | 0 | -2 | 2 | 0 | 2.5 | FALSE
0.63 MVA 10/0.4 kV | 0.1873 | 1.18 | 1.0794 | 0.63 | 0.4 | 10 | 4 | 150 | Dyn5 | hv | 0 | -2 | 2 | 0 | 2.5 | FALSE

## trafo3w_std_types
| sn_hv_mva | sn_mv_mva | sn_lv_mva | vn_hv_kv | vn_mv_kv | vn_lv_kv | vk_hv_percent | vk_mv_percent | vk_lv_percent | vkr_hv_percent | vkr_mv_percent | vkr_lv_percent | pfe_kw | i0_percent | shift_mv_degree | shift_lv_degree | vector_group | tap_side | tap_neutral | tap_min | tap_max | tap_step_percent
63/25/38 MVA 110/20/10 kV | 63 | 25 | 38 | 110 | 20 | 10 | 10.4 | 10.4 | 10.4 | 0.28 | 0.32 | 0.35 | 35 | 0.89 | 0 | 0 | YN0yn0yn0 | hv | 0 | -10 | 10 | 1.2
63/25/38 MVA 110/10/10 kV | 63 | 25 | 38 | 110 | 10 | 10 | 10.4 | 10.4 | 10.4 | 0.28 | 0.32 | 0.35 | 35 | 0.89 | 0 | 0 | YN0yn0yn0 | hv | 0 | -10 | 10 | 1.2

## fuse_std_types
| fuse_type | i_rated_a | t_avg | t_min | t_total | x_avg | x_min | x_total
HV 100A | HV 100A | 100 | 0 | [10.0, 3.64, 0.854, 0.281, 0.1, 0.0531, 0.022, 0.01] | [10.0, 4.267, 1.21, 0.403, 0.1, 0.058, 0.022, 0.01] | 0 | [300.0, 350.0, 450.0, 550.0, 700.0, 850.0, 1200.0, 1752.0] | [600.0, 700.0, 900.0, 1150.0, 1665.0, 2000.0, 3000.0, 4313.0]
HV 10A | HV 10A | 10 | 0 | [10.0, 1675.0, 0.344, 0.156, 0.1, 0.0417, 0.0171, 0.01] | [10.0, 1.3, 0.3, 0.155, 0.1, 0.0555, 0.023, 0.01] | 0 | [30.0, 32.0, 35.0, 37.0, 39.0, 50.0, 70.0, 88.0] | [60.0, 70.0, 80.0, 87.0, 94.0, 110.0, 150.0, 216.0]
HV 125A | HV 125A | 125 | 0 | [10.0, 1.82, 0.344, 0.1, 0.0467, 0.0269, 0.01] | [10.0, 2.478, 0.426, 0.1, 0.0427, 0.0211, 0.01] | 0 | [375.0, 500.0, 700.0, 925.0, 1200.0, 1500.0, 2341.0] | [750.0, 1000.0, 1500.0, 2200.0, 3000.0, 4000.0, 5765.0]
HV 160A | HV 160A | 160 | 0 | [10.0, 4.15, 1.03, 0.198, 0.1, 0.051, 0.0172, 0.01] | [10.0, 2.3, 0.734, 0.274, 0.1, 0.046, 0.0177, 0.01] | 0 | [480.0, 550.0, 700.0, 1000.0, 1260.0, 1600.0, 2500.0, 3227.0] | [960.0, 1300.0, 1700.0, 2200.0, 2996.0, 4000.0, 6000.0, 7946.0]
HV 16A | HV 16A | 16 | 0 | [10.0, 0.352, 0.164, 0.1, 0.0649, 0.0342, 0.01] | [10.0, 2.34, 0.722, 0.181, 0.1, 0.055, 0.0296, 0.01] | 0 | [48.0, 60.0, 65.0, 71.0, 80.0, 100.0, 162.0] | [96.0, 110.0, 125.0, 150.0, 168.0, 200.0, 250.0, 398.0]
HV 200A | HV 200A | 200 | 0 | [10.0, 4.267, 1.21, 0.403, 0.1, 0.058, 0.022, 0.01] | [10.0, 3.73, 1.654, 0.328, 0.1, 0.0531, 0.019, 0.01] | 0 | [600.0, 700.0, 900.0, 1150.0, 1665.0, 2000.0, 3000.0, 4313.0] | [1200.0, 1500.0, 1800.0, 2700.0, 3960.0, 5000.0, 7500.0, 10620.0]
HV 20A | HV 20A | 20 | 0 | [10.0, 1.3, 0.3, 0.155, 0.1, 0.0555, 0.023, 0.01] | [10.0, 1.3, 0.161, 0.1, 0.0611, 0.0399, 0.0141, 0.01] | 0 | [60.0, 70.0, 80.0, 87.0, 94.0, 110.0, 150.0, 216.0] | [120.0, 150.0, 200.0, 223.0, 260.0, 300.0, 450.0, 532.0]
HV 25A | HV 25A | 25 | 0 | [10.0, 2.512, 0.833, 0.299, 0.1, 0.0372, 0.0223, 0.01] | [10.0, 3.125, 0.597, 0.198, 0.1, 0.0378, 0.022, 0.01] | 0 | [75.0, 82.0, 90.0, 100.0, 124.0, 170.0, 200.0, 289.0] | [150.0, 170.0, 210.0, 250.0, 294.0, 400.0, 500.0, 711.0]
HV 31.5A | HV 31.5A | 31.5 | 0 | [10.0, 2.34, 0.722, 0.181, 0.1, 0.055, 0.0296, 0.01] | [10.0, 2.84, 0.368, 0.164, 0.1, 0.0621, 0.0378, 0.0195, 0.01] | 0 | [95.0, 110.0, 125.0, 150.0, 165.0, 200.0, 250.0, 390.0] | [189.0, 220.0, 300.0, 350.0, 393.0, 450.0, 530.0, 700.0, 960.0]
HV 40A | HV 40A | 40 | 0 | [10.0, 1.3, 0.161, 0.1, 0.0611, 0.0399, 0.0141, 0.01] | [10.0, 2.05, 0.369, 0.198, 0.1, 0.051, 0.0298, 0.01] | 0 | [120.0, 150.0, 200.0, 223.0, 260.0, 300.0, 450.0, 532.0] | [240.0, 300.0, 400.0, 450.0, 530.0, 650.0, 800.0, 1311.0]
HV 50A | HV 50A | 50 | 0 | [10.0, 3.215, 0.597, 0.198, 0.1, 0.0378, 0.022, 0.01] | [10.0, 3.64, 0.854, 0.281, 0.1, 0.0531, 0.022, 0.01] | 0 | [150.0, 170.0, 210.0, 250.0, 294.0, 400.0, 500.0, 711.0] | [300.0, 350.0, 450.0, 550.0, 700.0, 850.0, 1200.0, 1752.0]
HV 6.3A | HV 6.3A | 6.3 | 0 | [10.0, 1.39, 0.344, 0.168, 0.1, 0.056, 0.0263, 0.01] | [10.0, 1.711, 0.516, 0.198, 0.1, 0.0634, 0.0303, 0.01] | 0 | [19.0, 19.5, 20.4, 20.8, 22.0, 25.0, 32.0, 48.0] | [38.0, 40.0, 43.0, 48.0, 53.0, 60.0, 75.0, 118.0]
HV 63A | HV 63A | 63 | 0 | [10.0, 2.84, 0.368, 0.164, 0.1, 0.0621, 0.0378, 0.0195, 0.01] | [10.0, 1.82, 0.344, 0.1, 0.0467, 0.0269, 0.01] | 0 | [189.0, 220.0, 300.0, 350.0, 393.0, 450.0, 530.0, 700.0, 961.0] | [378.0, 500.0, 700.0, 934.0, 1200.0, 1500.0, 2366.0]
HV 80A | HV 80A | 80 | 0 | [10.0, 2.05, 0.369, 0.198, 0.1, 0.051, 0.0298, 0.01] | [10.0, 4.15, 1.03, 0.198, 0.1, 0.051, 0.0172, 0.01] | 0 | [240.0, 300.0, 400.0, 450.0, 530.0, 650.0, 800.0, 1311.0] | [480.0, 550.0, 700.0, 1000.0, 1260.0, 1600.0, 2500.0, 3227.0]
Siemens NH-1-100 | Siemens NH-1-100 | 100 | [5400.0, 2000.0, 400.0, 20.0, 1.0, 0.2, 0.012, 0.004] | 0 | 0 | [150.0, 190.0, 250.0, 430.0, 900.0, 1250.0, 2700.0, 3600.0] | 0 | 0
Siemens NH-1-125 | Siemens NH-1-125 | 125 | [4800.0, 120.0, 7.0, 0.1, 0.004] | 0 | 0 | [180.0, 400.0, 740.0, 2000.0, 4250.0] | 0 | 0
Siemens NH-1-16 | Siemens NH-1-16 | 16 | [4000.0, 400.0, 2.0, 0.1, 0.04, 0.01] | 0 | 0 | [26.0, 35.0, 75.0, 150.0, 200.0, 300.0] | 0 | 0
Siemens NH-1-160 | Siemens NH-1-160 | 160 | [4800.0, 120.0, 7.0, 0.1, 0.004] | 0 | 0 | [210.0, 500.0, 900.0, 2300.0, 5000.0] | 0 | 0
Siemens NH-1-25 | Siemens NH-1-25 | 25 | [4000.0, 1000.0, 10.0, 0.2, 0.02, 0.01] | 0 | 0 | [40.0, 50.0, 100.0, 210.0, 400.0, 500.0] | 0 | 0
Siemens NH-1-50 | Siemens NH-1-50 | 50 | [4000.0, 40.0, 4.0, 1.0, 0.02, 0.01] | 0 | 0 | [86.0, 200.0, 300.0, 400.0, 1000.0, 1280.0] | 0 | 0
Siemens NH-1-63 | Siemens NH-1-63 | 63 | [4000.0, 100.0, 10.0, 2.0, 0.04, 0.01] | 0 | 0 | [100.0, 200.0, 300.0, 400.0, 1000.0, 1500.0] | 0 | 0
Siemens NH-1-80 | Siemens NH-1-80 | 80 | [4800.0, 120.0, 7.0, 0.1, 0.01] | 0 | 0 | [150.58, 250.0, 450.0, 1150.0, 2470.0] | 0 | 0
Siemens NH-2-1000 | Siemens NH-2-1000 | 1000 | [4800.0, 120.0, 7.0, 0.1, 0.004] | 0 | 0 | [1900.0, 3500.0, 8400.0, 24000.0, 52000.0] | 0 | 0
Siemens NH-2-200 | Siemens NH-2-200 | 200 | [4800.0, 120.0, 7.0, 0.1, 0.004] | 0 | 0 | [280.0, 650.0, 1200.0, 3000.0, 7000.0] | 0 | 0
Siemens NH-2-224 | Siemens NH-2-224 | 224 | [4800.0, 120.0, 7.0, 0.2, 0.04, 0.004] | 0 | 0 | [400.0, 750.0, 1453.0, 3025.0, 4315.0, 7600.0] | 0 | 0
Siemens NH-2-250 | Siemens NH-2-250 | 250 | [4800.0, 120.0, 7.0, 0.1, 0.004] | 0 | 0 | [450.0, 800.0, 1650.0, 4000.0, 8500.0] | 0 | 0
Siemens NH-2-315 | Siemens NH-2-315 | 315 | [4800.0, 120.0, 7.0, 0.1, 0.004] | 0 | 0 | [550.0, 920.0, 1900.0, 5000.0, 11000.0] | 0 | 0
Siemens NH-2-355 | Siemens NH-2-355 | 355 | [4800.0, 120.0, 6.0, 0.1, 0.004] | 0 | 0 | [650.0, 1116.27, 2350.0, 5840.0, 12790.0] | 0 | 0
Siemens NH-2-400 | Siemens NH-2-400 | 400 | [4800.0, 120.0, 7.0, 0.1, 0.004] | 0 | 0 | [720.0, 1350.0, 2800.0, 6500.0, 15000.0] | 0 | 0
Siemens NH-2-425 | Siemens NH-2-425 | 425 | [4800.0, 120.0, 7.0, 0.1, 0.004] | 0 | 0 | [850.0, 1500.0, 3050.0, 7500.0, 16500.0] | 0 | 0
Siemens NH-2-630 | Siemens NH-2-630 | 630 | [4800.0, 120.0, 7.0, 0.1, 0.004] | 0 | 0 | [1200.0, 2000.0, 4800.0, 12000.0, 26000.0] | 0 | 0

## res_bus
| vm_pu | va_degree | p_mw | q_mvar
0 | 0.99812 | -0.035857 | 0.0083852 | 0.0021015
1 | 0.99827 | -0.032991 | 0.0084408 | 0.0021155
2 | 0.99857 | -0.027224 | 0.010652 | 0.0026696
3 | 0.9989 | -0.020852 | 0 | 0
4 | 0.99128 | -0.16522 | 0 | 0
5 | 0.99115 | -0.16766 | 0 | 0
6 | 0.99335 | -0.12567 | 0.0034216 | 0.00085754
7 | 0.98671 | -0.25272 | 0 | 0
8 | 0.9727 | -0.52549 | 0 | 0
9 | 0.97271 | -0.5253 | 0.00078277 | 0.00019618
10 | 0.97269 | -0.52569 | 0.00055658 | 0.00013949
11 | 0.98752 | -0.2394 | 0 | 0
12 | 0.98892 | -0.21224 | 0.01051 | 0.002634
13 | 0.98694 | -0.25055 | 0.010373 | 0.0025996
14 | 0.97268 | -0.52575 | 0 | 0
15 | 0.97264 | -0.52665 | 0 | 0
16 | 0.97193 | -0.54195 | 0 | 0
17 | 0.97211 | -0.53842 | 0.0023717 | 0.00059441
18 | 0.97179 | -0.54463 | 0.0019858 | 0.00049768
19 | 0.97282 | -0.52305 | 0 | 0
20 | 0.97275 | -0.52455 | 0.0012603 | 0.00031586
21 | 0.97285 | -0.5225 | 0 | 0
22 | 0.99653 | -0.065444 | 0 | 0
23 | 0.99604 | -0.074687 | 0 | 0
24 | 0.99644 | -0.067228 | 0.0050174 | 0.0012575
25 | 0.99738 | -0.049322 | 0.0024906 | 0.0006242
26 | 0.9844 | -0.30002 | 0 | 0
27 | 0.98279 | -0.33141 | 0.007687 | 0.0019265
28 | 0.97324 | -0.51478 | 0 | 0
29 | 0.97329 | -0.51384 | 0.0015096 | 0.00037835
30 | 0.99105 | -0.16958 | 0 | 0
31 | 0.99103 | -0.16997 | 0.0054735 | 0.0013718
32 | 0.97263 | -0.52687 | 0.0012014 | 0.00030109
33 | 0.99803 | -0.037434 | 0 | 0
34 | 0.998 | -0.038022 | 0.00095826 | 0.00024016
35 | 0.99804 | -0.037298 | 0 | 0
36 | 0.98475 | -0.29114 | 0 | 0
37 | 0.98514 | -0.28362 | 0 | 0
38 | 0.98409 | -0.30407 | 0.020526 | 0.0051442
39 | 0.97759 | -0.431 | 0 | 0
40 | 0.978 | -0.42299 | 0.005008 | 0.0012551
41 | 0.97726 | -0.43737 | 0.0041436 | 0.0010385
42 | 0.99387 | -0.11584 | 0.0033708 | 0.00084479
43 | 0.97935 | -0.39645 | 0 | 0
44 | 0.97888 | -0.40562 | 0.004988 | 0.0012501
45 | 0.98029 | -0.378 | 0 | 0
46 | 0.99393 | -0.1148 | 0 | 0
47 | 0.99026 | -0.18492 | 0.0047608 | 0.0011932
48 | 1 | 0 | -0.61234 | -0.15702
49 | 0.98533 | -0.27989 | 0 | 0
50 | 0.98514 | -0.28368 | 0.00035238 | 8.8314e-05
51 | 0.98665 | -0.25442 | 0.0013802 | 0.00034591
52 | 0.98319 | -0.32141 | 0 | 0
53 | 0.98039 | -0.37487 | 0 | 0
54 | 0.98339 | -0.31673 | 0 | 0
55 | 0.98024 | -0.37771 | 0.0080501 | 0.0020175
56 | 0.98381 | -0.30863 | 0 | 0
57 | 0.983 | -0.3244 | 0.0056599 | 0.0014185
58 | 0.98598 | -0.2667 | 0.031824 | 0.0079757
59 | 0.97284 | -0.52268 | 0.0005928 | 0.00014857
60 | 0.97427 | -0.49442 | 0 | 0
61 | 0.97672 | -0.44641 | 0.013358 | 0.0033479
62 | 0.97404 | -0.49901 | 0.0024305 | 0.00060914
63 | 0.97205 | -0.53949 | 0 | 0
64 | 0.97281 | -0.5246 | 0 | 0
65 | 0.9712 | -0.55645 | 0 | 0
66 | 0.97186 | -0.54329 | 0.0063873 | 0.0016008
67 | 0.97054 | -0.56943 | 0.0039922 | 0.0010005
68 | 0.97275 | -0.52578 | 0.001322 | 0.00033132
69 | 0.97248 | -0.53115 | 0.0023672 | 0.00059328
70 | 0.97363 | -0.50846 | 0.00083808 | 0.00021004
71 | 0.99103 | -0.16997 | 0.0034212 | 0.00085742
72 | 0.97151 | -0.55018 | 0.0020936 | 0.00052472
73 | 0.97154 | -0.54956 | 0.0021009 | 0.00052652
74 | 0.9901 | -0.1895 | 0.010497 | 0.0026308
75 | 0.97166 | -0.54737 | 0.0019858 | 0.00049769
76 | 0.99643 | -0.067378 | 0.0031069 | 0.00077865
77 | 0.98208 | -0.34526 | 0.0075042 | 0.0018807
78 | 0.99097 | -0.17122 | 0.0050872 | 0.001275
79 | 0.99102 | -0.17013 | 0 | 0
80 | 0.97352 | -0.50917 | 0 | 0
81 | 0.97597 | -0.46232 | 0.0025016 | 0.00062697
82 | 0.97605 | -0.46084 | 0.0024984 | 0.00062615
83 | 0.98112 | -0.3618 | 0 | 0
84 | 0.98117 | -0.36084 | 0.0018407 | 0.00046133
85 | 0.98109 | -0.36241 | 0.001226 | 0.00030726
86 | 0.98247 | -0.3354 | 0.0012293 | 0.00030809
87 | 0.98248 | -0.33524 | 0 | 0
88 | 0.97797 | -0.42317 | 0.0016048 | 0.00040221
89 | 0.97798 | -0.42295 | 0 | 0
90 | 0.99551 | -0.085541 | 0.016539 | 0.0041451
91 | 0.97839 | -0.41526 | 0.0048494 | 0.0012154
92 | 0.97709 | -0.44089 | 0.0040927 | 0.0010257
93 | 0.97957 | -0.39211 | 0 | 0
94 | 0.97975 | -0.38854 | 0.0046047 | 0.001154
95 | 0.97953 | -0.39288 | 0.0039389 | 0.00098718
96 | 0.97999 | -0.38396 | 0.0052086 | 0.0013054
97 | 0.98102 | -0.36381 | 0.0051948 | 0.0013019
98 | 0.98904 | -0.20836 | 0.0047881 | 0.0012
99 | 0.9879 | -0.23026 | 0.0057433 | 0.0014394
100 | 0.98281 | -0.32877 | 0 | 0
101 | 0.98203 | -0.3441 | 0.0046111 | 0.0011557
102 | 0.98271 | -0.33003 | 0.0058212 | 0.0014589
103 | 0.97042 | -0.57175 | 0.003942 | 0.00098796
104 | 0.97274 | -0.52585 | 0.0013184 | 0.00033042
105 | 0.97386 | -0.50387 | 0.00083595 | 0.00020951
106 | 0.98005 | -0.3827 | 0.0039813 | 0.00099781
107 | 0.98005 | -0.38269 | 0.0039456 | 0.00098885
108 | 0.97978 | -0.38784 | 0 | 0
109 | 0.97948 | -0.39359 | 0.0018559 | 0.00046514
110 | 0.98044 | -0.37489 | 0.001458 | 0.00036542
111 | 0.97274 | -0.52594 | 0.0013978 | 0.00035033
112 | 0.97036 | -0.57291 | 0.0039769 | 0.00099671
113 | 0.99102 | -0.17009 | 0.0041889 | 0.0010498
114 | 0.98164 | -0.35386 | 0.012049 | 0.0030198
115 | 0.98164 | -0.35381 | 0.0093788 | 0.0023505
116 | 0.98207 | -0.34549 | 0.010159 | 0.0025461
117 | 0.99301 | -0.1336 | 0.010507 | 0.0026333
118 | 0.99146 | -0.16327 | 0.01051 | 0.0026341
119 | 0.97953 | -0.39289 | 0.0039759 | 0.00099645
120 | 0.98013 | -0.38118 | 0 | 0
121 | 0.98041 | -0.3757 | 0.004949 | 0.0012403
122 | 0.98005 | -0.38267 | 0.0039861 | 0.00099901
123 | 0.98069 | -0.37014 | 0 | 0
124 | 0.98093 | -0.36544 | 0.0041765 | 0.0010467
125 | 0.97697 | -0.44315 | 0.0081099 | 0.0020325
126 | 0.98038 | -0.37608 | 0.00656 | 0.0016441
127 | 0.98053 | -0.3732 | 0.0071037 | 0.0017803
128 | 0.98129 | -0.35843 | 0.0056918 | 0.0014265
129 | 0.98084 | -0.36709 | 0 | 0
130 | 0.98184 | -0.34775 | 0 | 0
131 | 0.98268 | -0.33135 | 0.002005 | 0.00050251
132 | 0.98155 | -0.35332 | 0 | 0
133 | 0.98261 | -0.33274 | 0.0018478 | 0.00046311
134 | 0.98141 | -0.35601 | 0.0018519 | 0.00046413
135 | 0.98255 | -0.33379 | 0.0018469 | 0.00046289
136 | 0.98049 | -0.37398 | 0.0013157 | 0.00032976
137 | 0.98133 | -0.35769 | 0.0018509 | 0.00046389
138 | 0.98126 | -0.35902 | 0.0018451 | 0.00046242
139 | 0.97518 | -0.47792 | 0.0025064 | 0.00062816
140 | 0.97703 | -0.44148 | 0.00091315 | 0.00022886
141 | 0.9749 | -0.48331 | 0.0008387 | 0.0002102
142 | 0.97705 | -0.44121 | 0.00083222 | 0.00020857
143 | 0.97463 | -0.4886 | 0.00083949 | 0.0002104
144 | 0.97706 | -0.44109 | 0.00083663 | 0.00020968
145 | 0.97165 | -0.54748 | 0.0024993 | 0.00062639
146 | 0.97437 | -0.49379 | 0.00083694 | 0.00020976
147 | 0.97738 | -0.43473 | 0.00072032 | 0.00018053
148 | 0.9778 | -0.4265 | 0.0011599 | 0.00029071
149 | 0.97833 | -0.41604 | 0.0010802 | 0.00027072
150 | 0.9779 | -0.42448 | 0.001557 | 0.00039023
151 | 0.9784 | -0.4148 | 0.0013264 | 0.00033243
152 | 0.9779 | -0.4245 | 0.0014202 | 0.00035594
153 | 0.9785 | -0.41273 | 0.0017059 | 0.00042753
154 | 0.9779 | -0.42455 | 0.0012343 | 0.00030935
155 | 0.98249 | -0.33508 | 0.0020036 | 0.00050216
156 | 0.98252 | -0.33456 | 0.0018422 | 0.00046169
157 | 0.98121 | -0.36007 | 0.0018379 | 0.00046062
158 | 0.98108 | -0.36245 | 0.0020055 | 0.00050262
159 | 0.97411 | -0.49889 | 0.00084112 | 0.0002108
160 | 0.97388 | -0.50354 | 0.0025031 | 0.00062733
161 | 0.97853 | -0.4122 | 0.0013221 | 0.00033134
162 | 0.97927 | -0.39781 | 0.0017082 | 0.00042811
163 | 0.97887 | -0.40558 | 0.0017089 | 0.00042829
164 | 0.97881 | -0.40668 | 0.0013249 | 0.00033206
165 | 0.97896 | -0.40378 | 0.0013143 | 0.0003294
166 | 0.97868 | -0.40925 | 0.0017045 | 0.00042719
167 | 0.97907 | -0.40175 | 0.0017026 | 0.00042671
168 | 0.97867 | -0.4095 | 0.001322 | 0.00033133
169 | 0.97039 | -0.57112 | 0.057865 | 0.014502
170 | 0.97142 | -0.55072 | 0.027877 | 0.0069865
171 | 0.97197 | -0.53974 | 0.0061574 | 0.0015432
172 | 0.97247 | -0.52985 | 0.0054037 | 0.0013543
173 | 0.98236 | -0.33678 | 0.0064217 | 0.0016094
174 | 0.99998 | 149.9956 | 0 | 0

## res_line
| p_from_mw | q_from_mvar | p_to_mw | q_to_mvar | pl_mw | ql_mvar | i_from_ka | i_to_ka | i_ka | vm_from_pu | va_from_degree | vm_to_pu | va_to_degree | loading_percent
0 | -0.0083852 | -0.0021015 | 0.0083863 | 0.002102 | 1.1451e-06 | 4.7744e-07 | 0.012501 | 0.012501 | 0.012501 | 0.99812 | -0.035857 | 0.99827 | -0.032991 | 3.4343
1 | -0.016827 | -0.0042175 | 0.016832 | 0.0042202 | 4.6239e-06 | 2.703e-06 | 0.025082 | 0.025082 | 0.025082 | 0.99827 | -0.032991 | 0.99857 | -0.027224 | 6.8908
2 | -0.027484 | -0.0068898 | 0.027492 | 0.0068949 | 8.3482e-06 | 5.1692e-06 | 0.040955 | 0.040955 | 0.040955 | 0.99857 | -0.027224 | 0.9989 | -0.020852 | 11.2514
3 | 0.11789 | 0.030015 | -0.1178 | -0.029955 | 9.3413e-05 | 5.9679e-05 | 0.17578 | 0.17578 | 0.17578 | 0.9989 | -0.020852 | 0.99804 | -0.037298 | 48.291
4 | -0.14538 | -0.03691 | 0.14553 | 0.037003 | 0.00014602 | 9.3018e-05 | 0.21673 | 0.21673 | 0.21673 | 0.9989 | -0.020852 | 1 | 0 | 29.7711
5 | 0.018175 | 0.0045562 | -0.018173 | -0.004555 | 2.1064e-06 | 1.2509e-06 | 0.027283 | 0.027284 | 0.027284 | 0.99128 | -0.16522 | 0.99115 | -0.16766 | 7.4955
6 | -0.19752 | -0.050481 | 0.1979 | 0.050722 | 0.00037867 | 0.00024102 | 0.29685 | 0.29685 | 0.29685 | 0.99128 | -0.16522 | 0.99335 | -0.12567 | 27.1842
7 | 0.17935 | 0.045925 | -0.17859 | -0.045444 | 0.00075662 | 0.00048103 | 0.26957 | 0.26957 | 0.26957 | 0.99128 | -0.16522 | 0.98671 | -0.25272 | 24.6859
8 | 0.0076109 | 0.0019076 | -0.0076101 | -0.0019073 | 8.3991e-07 | 3.1648e-07 | 0.011426 | 0.011426 | 0.011426 | 0.99115 | -0.16766 | 0.99103 | -0.16997 | 3.1391
9 | 0.010562 | 0.0026474 | -0.010561 | -0.0026469 | 9.6661e-07 | 4.8653e-07 | 0.015857 | 0.015857 | 0.015857 | 0.99115 | -0.16766 | 0.99105 | -0.16958 | 4.3564
10 | -0.20132 | -0.05158 | 0.20142 | 0.051641 | 9.5958e-05 | 6.1086e-05 | 0.30198 | 0.30198 | 0.30198 | 0.99335 | -0.12567 | 0.99387 | -0.11584 | 27.6535
11 | 0.17859 | 0.045444 | -0.17847 | -0.045368 | 0.00012024 | 7.6444e-05 | 0.26957 | 0.26957 | 0.26957 | 0.98671 | -0.25272 | 0.98598 | -0.2667 | 24.6859
12 | -0.001758 | -0.0004399 | 0.001758 | 0.00043983 | 1.5851e-08 | -6.2412e-08 | 0.0026891 | 0.0026891 | 0.0026891 | 0.9727 | -0.52549 | 0.97271 | -0.5253 | 0.73877
13 | 0.001758 | 0.0004399 | -0.001758 | -0.00043996 | 1.702e-08 | -6.7012e-08 | 0.0026891 | 0.0026892 | 0.0026892 | 0.9727 | -0.52549 | 0.97269 | -0.52569 | 0.73878
14 | -0.0025408 | -0.00063601 | 0.0025409 | 0.00063587 | 9.0651e-08 | -1.4064e-07 | 0.0038866 | 0.0038865 | 0.0038866 | 0.97271 | -0.5253 | 0.97275 | -0.52455 | 1.0677
15 | 0.0012014 | 0.00030047 | -0.0012014 | -0.0003005 | 3.3386e-09 | -3.0584e-08 | 0.0018377 | 0.0018377 | 0.0018377 | 0.97269 | -0.52569 | 0.97268 | -0.52575 | 0.50487
16 | -0.057397 | -0.014479 | 0.057472 | 0.014527 | 7.4737e-05 | 4.7491e-05 | 0.086521 | 0.086521 | 0.086521 | 0.98752 | -0.2394 | 0.98892 | -0.21224 | 23.7695
17 | 0.057397 | 0.014479 | -0.057367 | -0.01446 | 3.0629e-05 | 1.9463e-05 | 0.086521 | 0.086521 | 0.086521 | 0.98752 | -0.2394 | 0.98694 | -0.25055 | 23.7695
18 | -0.067982 | -0.017161 | 0.068056 | 0.017208 | 7.4166e-05 | 4.7223e-05 | 0.10233 | 0.10233 | 0.10233 | 0.98892 | -0.21224 | 0.9901 | -0.1895 | 28.114
19 | 0.046994 | 0.01186 | -0.046883 | -0.01179 | 0.00011105 | 7.0318e-05 | 0.070882 | 0.070883 | 0.070883 | 0.98694 | -0.25055 | 0.9844 | -0.30002 | 19.4732
20 | 0.0012014 | 0.0003005 | -0.0012014 | -0.00030097 | 5.1517e-08 | -4.7186e-07 | 0.0018377 | 0.0018379 | 0.0018379 | 0.97268 | -0.52575 | 0.97264 | -0.52665 | 0.50492
21 | 0.0012014 | 0.00030097 | -0.0012014 | -0.00030109 | 1.2533e-08 | -1.1477e-07 | 0.0018379 | 0.001838 | 0.001838 | 0.97264 | -0.52665 | 0.97263 | -0.52687 | 0.50493
22 | -0.010668 | -0.002674 | 0.01067 | 0.0026749 | 1.7949e-06 | 9.2634e-07 | 0.016333 | 0.016333 | 0.016333 | 0.97193 | -0.54195 | 0.97211 | -0.53842 | 4.4872
23 | 0.010668 | 0.002674 | -0.010667 | -0.0026733 | 1.3607e-06 | 7.0229e-07 | 0.016333 | 0.016333 | 0.016333 | 0.97193 | -0.54195 | 0.97179 | -0.54463 | 4.4872
24 | -0.013042 | -0.0032693 | 0.013046 | 0.0032719 | 4.5164e-06 | 2.5157e-06 | 0.019964 | 0.019964 | 0.019964 | 0.97211 | -0.53842 | 0.97248 | -0.53115 | 5.4845
25 | 0.0086813 | 0.0021756 | -0.0086801 | -0.0021751 | 1.1338e-06 | 5.1366e-07 | 0.013293 | 0.013293 | 0.013293 | 0.97179 | -0.54463 | 0.97166 | -0.54737 | 3.6519
26 | 0.0038015 | 0.00095164 | -0.0038012 | -0.00095174 | 2.7067e-07 | -9.1834e-08 | 0.0058143 | 0.0058144 | 0.0058144 | 0.97282 | -0.52305 | 0.97275 | -0.52455 | 1.5974
27 | -0.0038015 | -0.00095164 | 0.0038016 | 0.00095161 | 9.9668e-08 | -3.3829e-08 | 0.0058143 | 0.0058143 | 0.0058143 | 0.97282 | -0.52305 | 0.97285 | -0.5225 | 1.5973
28 | 0.0005928 | 0.00014837 | -0.0005928 | -0.00014857 | 5.0757e-09 | -2.0119e-07 | 0.00090665 | 0.00090672 | 0.00090672 | 0.97285 | -0.5225 | 0.97284 | -0.52268 | 0.2491
29 | -0.0043944 | -0.0011 | 0.004396 | 0.0010998 | 1.6147e-06 | -1.5074e-07 | 0.0067209 | 0.0067205 | 0.0067209 | 0.97285 | -0.5225 | 0.97324 | -0.51478 | 1.8464
30 | 0.20529 | 0.052805 | -0.2052 | -0.052747 | 9.2201e-05 | 5.8703e-05 | 0.30702 | 0.30702 | 0.30702 | 0.99653 | -0.065444 | 0.99604 | -0.074687 | 28.1156
31 | 0.0081249 | 0.0020364 | -0.0081242 | -0.0020361 | 6.9023e-07 | 2.7884e-07 | 0.012132 | 0.012132 | 0.012132 | 0.99653 | -0.065444 | 0.99644 | -0.067228 | 3.333
32 | -0.21342 | -0.054842 | 0.21358 | 0.054948 | 0.00016728 | 0.00010654 | 0.31915 | 0.31915 | 0.31915 | 0.99653 | -0.065444 | 0.99738 | -0.049322 | 29.2266
33 | 0.2052 | 0.052747 | -0.20479 | -0.052486 | 0.0004094 | 0.00026066 | 0.30702 | 0.30702 | 0.30702 | 0.99604 | -0.074687 | 0.99387 | -0.11584 | 28.1157
34 | 0.0031069 | 0.00077863 | -0.0031069 | -0.00077865 | 2.2204e-08 | -2.1619e-08 | 0.0046396 | 0.0046396 | 0.0046396 | 0.99644 | -0.067228 | 0.99643 | -0.067378 | 1.2746
35 | -0.21607 | -0.055572 | 0.21659 | 0.055903 | 0.00051938 | 0.00033084 | 0.32287 | 0.32287 | 0.32287 | 0.99738 | -0.049322 | 1 | 0 | 29.5669
36 | 0.046883 | 0.01179 | -0.046813 | -0.011745 | 7.0181e-05 | 4.4443e-05 | 0.070883 | 0.070883 | 0.070883 | 0.9844 | -0.30002 | 0.98279 | -0.33141 | 19.4733
37 | 0.039126 | 0.0098188 | -0.0391 | -0.0098025 | 2.5814e-05 | 1.6273e-05 | 0.059244 | 0.059244 | 0.059244 | 0.98279 | -0.33141 | 0.98208 | -0.34526 | 16.2758
38 | -0.004396 | -0.0010998 | 0.0043962 | 0.0010998 | 1.9698e-07 | -1.8465e-08 | 0.0067205 | 0.0067204 | 0.0067205 | 0.97324 | -0.51478 | 0.97329 | -0.51384 | 1.8463
39 | -0.0059058 | -0.0014782 | 0.0059071 | 0.0014785 | 1.3132e-06 | 3.0641e-07 | 0.0090285 | 0.0090283 | 0.0090285 | 0.97329 | -0.51384 | 0.97352 | -0.50917 | 2.4803
40 | 0.010561 | 0.0026469 | -0.010561 | -0.0026468 | 1.9949e-07 | 1.0041e-07 | 0.015857 | 0.015857 | 0.015857 | 0.99105 | -0.16958 | 0.99103 | -0.16997 | 4.3564
41 | 0.0050875 | 0.001275 | -0.0050875 | -0.001275 | 3.8794e-08 | 1.9846e-09 | 0.0076388 | 0.0076388 | 0.0076388 | 0.99103 | -0.16997 | 0.99102 | -0.17013 | 2.0986
42 | 0.00095829 | 0.00023972 | -0.00095826 | -0.00024016 | 2.6861e-08 | -4.4138e-07 | 0.0014286 | 0.0014288 | 0.0014288 | 0.99803 | -0.037434 | 0.998 | -0.038022 | 0.39252
43 | -0.00095829 | -0.00023972 | 0.0009583 | 0.00023962 | 6.1899e-09 | -1.0173e-07 | 0.0014286 | 0.0014286 | 0.0014286 | 0.99803 | -0.037434 | 0.99804 | -0.037298 | 0.39247
44 | 0.11684 | 0.029716 | -0.11657 | -0.029543 | 0.0002709 | 0.00017307 | 0.17435 | 0.17435 | 0.17435 | 0.99804 | -0.037298 | 0.99551 | -0.085541 | 47.8986
45 | -0.020538 | -0.0051519 | 0.020546 | 0.0051563 | 7.3574e-06 | 4.4495e-06 | 0.031036 | 0.031036 | 0.031036 | 0.98475 | -0.29114 | 0.98514 | -0.28362 | 8.5264
46 | 0.020538 | 0.0051519 | -0.020526 | -0.0051442 | 1.2658e-05 | 7.6555e-06 | 0.031036 | 0.031036 | 0.031036 | 0.98475 | -0.29114 | 0.98409 | -0.30407 | 8.5264
47 | -0.020898 | -0.0052445 | 0.020902 | 0.0052468 | 3.7238e-06 | 2.2563e-06 | 0.031568 | 0.031568 | 0.031568 | 0.98514 | -0.28362 | 0.98533 | -0.27989 | 8.6726
48 | 0.00035238 | 8.8194e-05 | -0.00035238 | -8.8314e-05 | 1.0079e-09 | -1.2016e-07 | 0.00053221 | 0.00053226 | 0.00053226 | 0.98514 | -0.28362 | 0.98514 | -0.28368 | 0.14622
49 | -0.016354 | -0.0041011 | 0.01636 | 0.0041048 | 6.2425e-06 | 3.6582e-06 | 0.024894 | 0.024894 | 0.024894 | 0.97759 | -0.431 | 0.978 | -0.42299 | 6.839
50 | 0.016354 | 0.0041011 | -0.016349 | -0.0040982 | 4.9667e-06 | 2.9108e-06 | 0.024894 | 0.024894 | 0.024894 | 0.97759 | -0.431 | 0.97726 | -0.43737 | 6.839
51 | -0.021368 | -0.0053599 | 0.021376 | 0.0053647 | 7.8776e-06 | 4.7922e-06 | 0.032513 | 0.032513 | 0.032513 | 0.978 | -0.42299 | 0.97839 | -0.41526 | 8.9323
52 | 0.012205 | 0.0030597 | -0.012203 | -0.0030586 | 2.0463e-06 | 1.1117e-06 | 0.018585 | 0.018585 | 0.018585 | 0.97726 | -0.43737 | 0.97709 | -0.44089 | 5.1057
53 | 0.031239 | 0.0078462 | -0.031226 | -0.0078377 | 1.3665e-05 | 8.5423e-06 | 0.047471 | 0.047471 | 0.047471 | 0.97935 | -0.39645 | 0.97888 | -0.40562 | 13.0415
54 | -0.031239 | -0.0078462 | 0.031267 | 0.0078634 | 2.7519e-05 | 1.7202e-05 | 0.047471 | 0.047471 | 0.047471 | 0.97935 | -0.39645 | 0.98029 | -0.378 | 13.0415
55 | 0.026238 | 0.0065875 | -0.026226 | -0.0065801 | 1.2063e-05 | 7.4661e-06 | 0.039889 | 0.039889 | 0.039889 | 0.97888 | -0.40562 | 0.97839 | -0.41526 | 10.9584
56 | 0.017737 | 0.0044482 | -0.017732 | -0.0044452 | 5.039e-06 | 2.9914e-06 | 0.026925 | 0.026925 | 0.026925 | 0.98029 | -0.378 | 0.97999 | -0.38396 | 7.3971
57 | -0.049004 | -0.012312 | 0.049038 | 0.012333 | 3.3208e-05 | 2.1051e-05 | 0.074396 | 0.074396 | 0.074396 | 0.98029 | -0.378 | 0.98102 | -0.36381 | 20.4385
58 | 0.24718 | 0.063234 | -0.24635 | -0.062701 | 0.00083592 | 0.0005331 | 0.37052 | 0.37052 | 0.37052 | 0.99393 | -0.1148 | 0.99026 | -0.18492 | 33.9303
59 | -0.24718 | -0.063234 | 0.24857 | 0.064115 | 0.0013819 | 0.00088124 | 0.37052 | 0.37052 | 0.37052 | 0.99393 | -0.1148 | 1 | 0 | 33.9302
60 | 0.24159 | 0.061507 | -0.24131 | -0.061334 | 0.00027267 | 0.00017387 | 0.36337 | 0.36337 | 0.36337 | 0.99026 | -0.18492 | 0.98904 | -0.20836 | 33.2752
61 | -0.22861 | -0.05784 | 0.22889 | 0.058019 | 0.00027981 | 0.00017836 | 0.34543 | 0.34543 | 0.34543 | 0.98533 | -0.27989 | 0.98665 | -0.25442 | 31.6328
62 | 0.2077 | 0.052594 | -0.20729 | -0.05233 | 0.00041319 | 0.00026316 | 0.31386 | 0.31386 | 0.31386 | 0.98533 | -0.27989 | 0.98319 | -0.32141 | 28.742
63 | -0.23027 | -0.058365 | 0.23053 | 0.058535 | 0.0002676 | 0.00017059 | 0.34751 | 0.34751 | 0.34751 | 0.98665 | -0.25442 | 0.9879 | -0.23026 | 31.8234
64 | 0.14833 | 0.037467 | -0.14828 | -0.037434 | 5.2331e-05 | 3.3176e-05 | 0.2246 | 0.2246 | 0.2246 | 0.98319 | -0.32141 | 0.98281 | -0.32877 | 20.5678
65 | 0.058959 | 0.014863 | -0.058895 | -0.014823 | 6.396e-05 | 4.0663e-05 | 0.089262 | 0.089262 | 0.089262 | 0.98319 | -0.32141 | 0.98203 | -0.3441 | 24.5227
66 | -0.12802 | -0.032448 | 0.12838 | 0.032675 | 0.00035875 | 0.00022672 | 0.19444 | 0.19444 | 0.19444 | 0.98039 | -0.37487 | 0.98339 | -0.31673 | 17.8055
67 | 0.12802 | 0.032448 | -0.128 | -0.032437 | 1.7476e-05 | 1.1045e-05 | 0.19444 | 0.19444 | 0.19444 | 0.98039 | -0.37487 | 0.98024 | -0.37771 | 17.8055
68 | -0.14629 | -0.037168 | 0.14635 | 0.037204 | 5.7045e-05 | 3.6155e-05 | 0.22154 | 0.22154 | 0.22154 | 0.98339 | -0.31673 | 0.98381 | -0.30863 | 20.2879
69 | 0.017915 | 0.0044931 | -0.017908 | -0.0044892 | 6.5502e-06 | 3.8907e-06 | 0.027109 | 0.027109 | 0.027109 | 0.98339 | -0.31673 | 0.983 | -0.3244 | 7.4475
70 | 0.11995 | 0.03042 | -0.11956 | -0.030171 | 0.00039475 | 0.00024906 | 0.18222 | 0.18222 | 0.18222 | 0.98024 | -0.37771 | 0.97672 | -0.44641 | 16.6866
71 | -0.14635 | -0.037204 | 0.14665 | 0.037392 | 0.00029624 | 0.00018775 | 0.22154 | 0.22154 | 0.22154 | 0.98381 | -0.30863 | 0.98598 | -0.2667 | 20.2879
72 | 0.012248 | 0.0030707 | -0.012245 | -0.0030689 | 3.2841e-06 | 1.779e-06 | 0.018541 | 0.018541 | 0.018541 | 0.983 | -0.3244 | 0.98271 | -0.33003 | 5.0938
73 | -0.10595 | -0.02667 | 0.1062 | 0.026823 | 0.00024374 | 0.00015321 | 0.16187 | 0.16187 | 0.16187 | 0.97427 | -0.49442 | 0.97672 | -0.44641 | 14.823
74 | 0.10595 | 0.02667 | -0.10593 | -0.026655 | 2.3263e-05 | 1.4623e-05 | 0.16187 | 0.16187 | 0.16187 | 0.97427 | -0.49442 | 0.97404 | -0.49901 | 14.823
75 | 0.1035 | 0.026046 | -0.10345 | -0.026014 | 5.0193e-05 | 3.1525e-05 | 0.15815 | 0.15815 | 0.15815 | 0.97404 | -0.49901 | 0.97352 | -0.50917 | 14.483
76 | -0.018318 | -0.0045959 | 0.018331 | 0.0046037 | 1.3007e-05 | 7.7773e-06 | 0.028042 | 0.028042 | 0.028042 | 0.97205 | -0.53949 | 0.97281 | -0.5246 | 7.704
77 | 0.011929 | 0.0029947 | -0.01192 | -0.0029895 | 9.643e-06 | 5.2167e-06 | 0.018263 | 0.018263 | 0.018263 | 0.97205 | -0.53949 | 0.9712 | -0.55645 | 5.0174
78 | 0.0063885 | 0.0016012 | -0.0063873 | -0.0016008 | 1.1563e-06 | 3.4046e-07 | 0.0097795 | 0.0097796 | 0.0097796 | 0.97205 | -0.53949 | 0.97186 | -0.54329 | 2.6867
79 | 0.0040385 | 0.001012 | -0.0040382 | -0.001012 | 2.2623e-07 | -5.1489e-08 | 0.0061772 | 0.0061773 | 0.0061773 | 0.97281 | -0.5246 | 0.97275 | -0.52578 | 1.6971
80 | 0.015418 | 0.0038679 | -0.015414 | -0.0038651 | 4.8116e-06 | 2.7932e-06 | 0.023586 | 0.023586 | 0.023586 | 0.97281 | -0.5246 | 0.97248 | -0.53115 | 6.4796
81 | -0.037788 | -0.0094836 | 0.037817 | 0.0095019 | 2.9122e-05 | 1.8349e-05 | 0.057805 | 0.057805 | 0.057805 | 0.97281 | -0.5246 | 0.97363 | -0.50846 | 15.8805
82 | 0.01192 | 0.0029895 | -0.011912 | -0.0029855 | 7.3739e-06 | 3.9903e-06 | 0.018263 | 0.018264 | 0.018264 | 0.9712 | -0.55645 | 0.97054 | -0.56943 | 5.0175
83 | 0.00792 | 0.001985 | -0.0079191 | -0.0019846 | 8.7419e-07 | 3.6413e-07 | 0.012143 | 0.012143 | 0.012143 | 0.97054 | -0.56943 | 0.97042 | -0.57175 | 3.336
84 | 0.0027162 | 0.0006807 | -0.0027162 | -0.00068071 | 9.6706e-09 | -1.2354e-08 | 0.004155 | 0.004155 | 0.004155 | 0.97275 | -0.52578 | 0.97274 | -0.52585 | 1.1415
85 | -0.038655 | -0.0097119 | 0.038663 | 0.0097173 | 8.4712e-06 | 5.3411e-06 | 0.059086 | 0.059086 | 0.059086 | 0.97363 | -0.50846 | 0.97386 | -0.50387 | 16.2324
86 | 0.004189 | 0.0010498 | -0.0041889 | -0.0010498 | 2.4123e-08 | -5.5136e-09 | 0.0062897 | 0.0062897 | 0.0062897 | 0.99103 | -0.16997 | 0.99102 | -0.17009 | 1.7279
87 | -0.0020936 | -0.00052472 | 0.0020937 | 0.00052456 | 6.1546e-08 | -1.5825e-07 | 0.0032067 | 0.0032067 | 0.0032067 | 0.97151 | -0.55018 | 0.97154 | -0.54956 | 0.88097
88 | -0.0041946 | -0.0010511 | 0.004195 | 0.001051 | 4.159e-07 | -6.6633e-08 | 0.0064243 | 0.0064242 | 0.0064243 | 0.97154 | -0.54956 | 0.97165 | -0.54748 | 1.7649
89 | -0.078553 | -0.019839 | 0.078652 | 0.019902 | 9.885e-05 | 6.302e-05 | 0.11811 | 0.11811 | 0.11811 | 0.9901 | -0.1895 | 0.99146 | -0.16327 | 32.448
90 | 0.0066943 | 0.0016774 | -0.0066943 | -0.0016774 | 3.5429e-08 | 1.154e-08 | 0.010252 | 0.010252 | 0.010252 | 0.97166 | -0.54737 | 0.97165 | -0.54748 | 2.8164
91 | 0.031596 | 0.0079218 | -0.031595 | -0.0079216 | 3.4814e-07 | 2.1769e-07 | 0.047874 | 0.047874 | 0.047874 | 0.98208 | -0.34526 | 0.98207 | -0.34549 | 13.1522
92 | -0.0050872 | -0.001275 | 0.0050875 | 0.001275 | 2.6415e-07 | 1.3525e-08 | 0.0076389 | 0.0076388 | 0.0076389 | 0.99097 | -0.17122 | 0.99102 | -0.17013 | 2.0986
93 | 0.097544 | 0.024536 | -0.097448 | -0.024475 | 9.6273e-05 | 6.0324e-05 | 0.14913 | 0.14913 | 0.14913 | 0.97352 | -0.50917 | 0.97247 | -0.52985 | 13.6563
94 | -0.0025016 | -0.00062697 | 0.0025018 | 0.00062668 | 1.7618e-07 | -2.9086e-07 | 0.0038141 | 0.003814 | 0.0038141 | 0.97597 | -0.46232 | 0.97605 | -0.46084 | 1.0478
95 | 0.047958 | 0.012083 | -0.047919 | -0.012058 | 3.9126e-05 | 2.4797e-05 | 0.073137 | 0.073137 | 0.073137 | 0.97605 | -0.46084 | 0.97518 | -0.47792 | 20.0925
96 | -0.052958 | -0.013335 | 0.053007 | 0.013366 | 4.9068e-05 | 3.1153e-05 | 0.080759 | 0.080759 | 0.080759 | 0.97605 | -0.46084 | 0.97703 | -0.44148 | 22.1867
97 | -0.0032316 | -0.0008098 | 0.0032317 | 0.00080969 | 1.4688e-07 | -1.1193e-07 | 0.0049011 | 0.0049011 | 0.0049011 | 0.98112 | -0.3618 | 0.98117 | -0.36084 | 1.3465
98 | 0.0032316 | 0.0008098 | -0.0032315 | -0.00080987 | 9.4613e-08 | -7.2084e-08 | 0.0049011 | 0.0049012 | 0.0049012 | 0.98112 | -0.3618 | 0.98109 | -0.36241 | 1.3465
99 | -0.0050724 | -0.001271 | 0.0050726 | 0.001271 | 1.8618e-07 | 1.319e-08 | 0.0076926 | 0.0076926 | 0.0076926 | 0.98117 | -0.36084 | 0.98121 | -0.36007 | 2.1134
100 | 0.0020055 | 0.00050261 | -0.0020055 | -0.00050262 | 4.2208e-09 | -1.2661e-08 | 0.0030417 | 0.0030417 | 0.0030417 | 0.98109 | -0.36241 | 0.98108 | -0.36245 | 0.83564
101 | -0.0012293 | -0.00030809 | 0.0012293 | 0.00030801 | 9.4087e-09 | -8.5634e-08 | 0.0018619 | 0.0018618 | 0.0018619 | 0.98247 | -0.3354 | 0.98248 | -0.33524 | 0.5115
102 | -0.0012293 | -0.00030801 | 0.0012293 | 0.00030792 | 9.3339e-09 | -8.4959e-08 | 0.0018618 | 0.0018618 | 0.0018618 | 0.98248 | -0.33524 | 0.98249 | -0.33508 | 0.51149
103 | -0.0016048 | -0.00040221 | 0.0016048 | 0.00040212 | 1.7064e-08 | -8.4842e-08 | 0.0024418 | 0.0024418 | 0.0024418 | 0.97797 | -0.42317 | 0.97798 | -0.42295 | 0.67082
104 | -0.063336 | -0.015973 | 0.063357 | 0.015986 | 2.0938e-05 | 1.2721e-05 | 0.096403 | 0.096403 | 0.096403 | 0.97798 | -0.42295 | 0.97833 | -0.41604 | 8.8281
105 | 0.0042119 | 0.0010554 | -0.0042116 | -0.0010555 | 3.081e-07 | -5.3829e-08 | 0.0064084 | 0.0064085 | 0.0064085 | 0.97798 | -0.42295 | 0.9779 | -0.42448 | 1.7606
106 | 0.05752 | 0.014515 | -0.05751 | -0.01451 | 9.7831e-06 | 5.8769e-06 | 0.087553 | 0.087553 | 0.087553 | 0.97798 | -0.42295 | 0.9778 | -0.4265 | 8.0177
107 | 0.10003 | 0.025398 | -0.099796 | -0.02525 | 0.00023074 | 0.00014732 | 0.14963 | 0.14963 | 0.14963 | 0.99551 | -0.085541 | 0.99301 | -0.1336 | 41.107
108 | 0.0081108 | 0.0020329 | -0.0081099 | -0.0020325 | 8.7253e-07 | 3.6743e-07 | 0.012352 | 0.012352 | 0.012352 | 0.97709 | -0.44089 | 0.97697 | -0.44315 | 3.3934
109 | -0.0079151 | -0.0019838 | 0.0079164 | 0.0019843 | 1.3478e-06 | 5.4956e-07 | 0.012023 | 0.012023 | 0.012023 | 0.97957 | -0.39211 | 0.97975 | -0.38854 | 3.3031
110 | 0.0079151 | 0.0019838 | -0.0079148 | -0.0019836 | 2.9012e-07 | 1.1831e-07 | 0.012023 | 0.012023 | 0.012023 | 0.97957 | -0.39211 | 0.97953 | -0.39288 | 3.3031
111 | -0.012521 | -0.0031383 | 0.012524 | 0.0031398 | 2.7281e-06 | 1.4926e-06 | 0.019017 | 0.019017 | 0.019017 | 0.97975 | -0.38854 | 0.97999 | -0.38396 | 5.2244
112 | 0.0039759 | 0.00099645 | -0.0039759 | -0.00099645 | 1.5153e-09 | -4.2553e-10 | 0.0060398 | 0.0060398 | 0.0060398 | 0.97953 | -0.39288 | 0.97953 | -0.39289 | 1.6593
113 | -0.054232 | -0.013635 | 0.054283 | 0.013667 | 5.1099e-05 | 3.2449e-05 | 0.082276 | 0.082275 | 0.082276 | 0.98102 | -0.36381 | 0.98203 | -0.3441 | 22.6032
114 | 0.23653 | 0.060134 | -0.23628 | -0.059975 | 0.00024925 | 0.00015892 | 0.35616 | 0.35616 | 0.35616 | 0.98904 | -0.20836 | 0.9879 | -0.23026 | 32.6156
115 | 0.1375 | 0.034733 | -0.13738 | -0.034653 | 0.00012492 | 7.9076e-05 | 0.20828 | 0.20828 | 0.20828 | 0.98281 | -0.32877 | 0.98184 | -0.34775 | 19.0735
116 | 0.010777 | 0.0027013 | -0.010776 | -0.0027006 | 1.3254e-06 | 6.8008e-07 | 0.016318 | 0.016318 | 0.016318 | 0.98281 | -0.32877 | 0.98268 | -0.33135 | 4.4829
117 | 0.0064238 | 0.00161 | -0.0064217 | -0.0016094 | 2.0665e-06 | 5.8492e-07 | 0.0097269 | 0.0097272 | 0.0097272 | 0.98271 | -0.33003 | 0.98236 | -0.33678 | 2.6723
118 | 0.0039771 | 0.00099665 | -0.0039769 | -0.00099671 | 2.2022e-07 | -5.4132e-08 | 0.0060984 | 0.0060984 | 0.0060984 | 0.97042 | -0.57175 | 0.97036 | -0.57291 | 1.6754
119 | 0.0013978 | 0.00035029 | -0.0013978 | -0.00035033 | 5.6471e-09 | -3.7271e-08 | 0.0021383 | 0.0021383 | 0.0021383 | 0.97274 | -0.52585 | 0.97274 | -0.52594 | 0.58744
120 | -0.039499 | -0.0099268 | 0.0395 | 0.0099272 | 6.1082e-07 | 3.8536e-07 | 0.060363 | 0.060363 | 0.060363 | 0.97386 | -0.50387 | 0.97388 | -0.50354 | 16.5833
121 | -0.0039813 | -0.00099781 | 0.0039813 | 0.00099781 | 1.7838e-09 | -4.9979e-10 | 0.0060448 | 0.0060448 | 0.0060448 | 0.98005 | -0.3827 | 0.98005 | -0.38269 | 1.6607
122 | -0.0079269 | -0.0019867 | 0.0079269 | 0.0019867 | 7.0503e-09 | 2.8767e-09 | 0.012035 | 0.012035 | 0.012035 | 0.98005 | -0.38269 | 0.98005 | -0.38267 | 3.3064
123 | 0.081535 | 0.020579 | -0.081512 | -0.020565 | 2.243e-05 | 1.3914e-05 | 0.12388 | 0.12388 | 0.12388 | 0.97978 | -0.38784 | 0.97948 | -0.39359 | 11.3444
124 | -0.081535 | -0.020579 | 0.081585 | 0.02061 | 5.061e-05 | 3.1393e-05 | 0.12388 | 0.12388 | 0.12388 | 0.97978 | -0.38784 | 0.98044 | -0.37489 | 11.3444
125 | 0.079656 | 0.0201 | -0.07964 | -0.02009 | 1.6085e-05 | 9.9629e-06 | 0.12106 | 0.12106 | 0.12106 | 0.97948 | -0.39359 | 0.97927 | -0.39781 | 11.0862
126 | -0.083043 | -0.020975 | 0.083047 | 0.020978 | 3.6315e-06 | 2.255e-06 | 0.12609 | 0.12609 | 0.12609 | 0.98044 | -0.37489 | 0.98049 | -0.37398 | 11.547
127 | -0.012049 | -0.0030198 | 0.012049 | 0.0030199 | 2.8703e-08 | 1.5469e-08 | 0.018265 | 0.018265 | 0.018265 | 0.98164 | -0.35386 | 0.98164 | -0.35381 | 5.0178
128 | -0.021428 | -0.0053704 | 0.021437 | 0.0053756 | 8.4977e-06 | 5.1669e-06 | 0.032482 | 0.032481 | 0.032482 | 0.98164 | -0.35381 | 0.98207 | -0.34549 | 8.9235
129 | 0.089289 | 0.022617 | -0.089162 | -0.022536 | 0.00012705 | 8.1066e-05 | 0.13388 | 0.13388 | 0.13388 | 0.99301 | -0.1336 | 0.99146 | -0.16327 | 36.7815
130 | -0.011914 | -0.0029861 | 0.011917 | 0.0029878 | 3.1101e-06 | 1.6709e-06 | 0.018087 | 0.018087 | 0.018087 | 0.98013 | -0.38118 | 0.98041 | -0.3757 | 4.9691
131 | 0.011914 | 0.0029861 | -0.011913 | -0.0029857 | 8.4844e-07 | 4.5585e-07 | 0.018087 | 0.018087 | 0.018087 | 0.98013 | -0.38118 | 0.98005 | -0.38267 | 4.9691
132 | -0.016866 | -0.0042281 | 0.01687 | 0.0042308 | 4.4667e-06 | 2.6294e-06 | 0.025599 | 0.025599 | 0.025599 | 0.98041 | -0.3757 | 0.98069 | -0.37014 | 7.0326
133 | -0.01687 | -0.0042308 | 0.016874 | 0.004233 | 3.7797e-06 | 2.2249e-06 | 0.025599 | 0.025599 | 0.025599 | 0.98069 | -0.37014 | 0.98093 | -0.36544 | 7.0326
134 | -0.021051 | -0.0052797 | 0.021058 | 0.005284 | 7.0377e-06 | 4.2717e-06 | 0.031934 | 0.031934 | 0.031934 | 0.98093 | -0.36544 | 0.98129 | -0.35843 | 8.7731
135 | -0.00656 | -0.0016441 | 0.0065609 | 0.0016444 | 9.0019e-07 | 2.7074e-07 | 0.0099567 | 0.0099566 | 0.0099567 | 0.98038 | -0.37608 | 0.98053 | -0.3732 | 2.7354
136 | -0.013665 | -0.0034247 | 0.013669 | 0.0034269 | 3.982e-06 | 2.2369e-06 | 0.020737 | 0.020737 | 0.020737 | 0.98053 | -0.3732 | 0.98084 | -0.36709 | 5.6969
137 | -0.02675 | -0.0067105 | 0.026763 | 0.0067189 | 1.3634e-05 | 8.4465e-06 | 0.040565 | 0.040565 | 0.040565 | 0.98129 | -0.35843 | 0.98184 | -0.34775 | 11.1442
138 | 0.084391 | 0.021325 | -0.084363 | -0.021307 | 2.7884e-05 | 1.7331e-05 | 0.12809 | 0.12809 | 0.12809 | 0.98084 | -0.36709 | 0.98049 | -0.37398 | 11.7299
139 | -0.098059 | -0.024752 | 0.098124 | 0.024792 | 6.4706e-05 | 4.0527e-05 | 0.14883 | 0.14883 | 0.14883 | 0.98084 | -0.36709 | 0.98155 | -0.35332 | 13.6288
140 | 0.11062 | 0.027935 | -0.11059 | -0.027916 | 2.9532e-05 | 1.8582e-05 | 0.16772 | 0.16772 | 0.16772 | 0.98184 | -0.34775 | 0.98155 | -0.35332 | 15.3588
141 | 0.0087711 | 0.0021981 | -0.0087705 | -0.0021978 | 5.8081e-07 | 2.6049e-07 | 0.013282 | 0.013282 | 0.013282 | 0.98268 | -0.33135 | 0.98261 | -0.33274 | 3.6488
142 | 0.012462 | 0.0031238 | -0.01246 | -0.0031229 | 1.596e-06 | 8.7075e-07 | 0.018892 | 0.018892 | 0.018892 | 0.98155 | -0.35332 | 0.98141 | -0.35601 | 5.1901
143 | 0.0069227 | 0.0017347 | -0.0069223 | -0.0017346 | 3.4655e-07 | 1.1528e-07 | 0.010483 | 0.010483 | 0.010483 | 0.98261 | -0.33274 | 0.98255 | -0.33379 | 2.88
144 | 0.010608 | 0.0026588 | -0.010607 | -0.0026583 | 8.4951e-07 | 4.3305e-07 | 0.016084 | 0.016084 | 0.016084 | 0.98141 | -0.35601 | 0.98133 | -0.35769 | 4.4188
145 | 0.0050754 | 0.0012717 | -0.0050752 | -0.0012717 | 1.8613e-07 | 1.2719e-08 | 0.0076863 | 0.0076863 | 0.0076863 | 0.98255 | -0.33379 | 0.98252 | -0.33456 | 2.1116
146 | 0.0087565 | 0.0021944 | -0.0087559 | -0.0021942 | 5.557e-07 | 2.4946e-07 | 0.013278 | 0.013278 | 0.013278 | 0.98133 | -0.35769 | 0.98126 | -0.35902 | 3.6477
147 | 0.0069108 | 0.0017318 | -0.0069105 | -0.0017316 | 3.4552e-07 | 1.1516e-07 | 0.01048 | 0.01048 | 0.01048 | 0.98126 | -0.35902 | 0.98121 | -0.36007 | 2.8791
148 | 0.045413 | 0.01143 | -0.045401 | -0.011422 | 1.1708e-05 | 7.412e-06 | 0.069312 | 0.069312 | 0.069312 | 0.97518 | -0.47792 | 0.9749 | -0.48331 | 19.0418
149 | -0.053921 | -0.013595 | 0.053921 | 0.013596 | 7.1633e-07 | 4.5491e-07 | 0.08215 | 0.08215 | 0.08215 | 0.97703 | -0.44148 | 0.97705 | -0.44121 | 22.5687
150 | 0.044562 | 0.011212 | -0.044551 | -0.011205 | 1.1264e-05 | 7.1283e-06 | 0.068032 | 0.068032 | 0.068032 | 0.9749 | -0.48331 | 0.97463 | -0.4886 | 18.6902
151 | -0.054754 | -0.013804 | 0.054754 | 0.013805 | 3.1413e-07 | 1.9953e-07 | 0.083418 | 0.083417 | 0.083418 | 0.97705 | -0.44121 | 0.97706 | -0.44109 | 22.9169
152 | 0.043712 | 0.010994 | -0.043701 | -0.010988 | 1.0837e-05 | 6.8549e-06 | 0.066751 | 0.066751 | 0.066751 | 0.97463 | -0.4886 | 0.97437 | -0.49379 | 18.3381
153 | -0.05559 | -0.014014 | 0.055607 | 0.014025 | 1.6923e-05 | 1.0752e-05 | 0.084692 | 0.084692 | 0.084692 | 0.97706 | -0.44109 | 0.97738 | -0.43473 | 23.2669
154 | 0.042864 | 0.010778 | -0.042853 | -0.010771 | 1.0433e-05 | 6.5963e-06 | 0.065472 | 0.065472 | 0.065472 | 0.97437 | -0.49379 | 0.97411 | -0.49889 | 17.9869
155 | -0.056328 | -0.014206 | 0.05635 | 0.014219 | 2.2192e-05 | 1.3296e-05 | 0.085788 | 0.085788 | 0.085788 | 0.97738 | -0.43473 | 0.9778 | -0.4265 | 7.8561
156 | -0.064437 | -0.016256 | 0.064441 | 0.016259 | 3.8261e-06 | 2.3288e-06 | 0.098046 | 0.098046 | 0.098046 | 0.97833 | -0.41604 | 0.9784 | -0.4148 | 8.9786
157 | 0.0026545 | 0.00066526 | -0.0026545 | -0.00066526 | 2.2477e-09 | -3.1695e-09 | 0.0040392 | 0.0040392 | 0.0040392 | 0.9779 | -0.42448 | 0.9779 | -0.4245 | 1.1097
158 | -0.065768 | -0.016591 | 0.065774 | 0.016595 | 6.5321e-06 | 3.9839e-06 | 0.10006 | 0.10006 | 0.10006 | 0.9784 | -0.4148 | 0.9785 | -0.41273 | 9.1633
159 | 0.0012343 | 0.00030932 | -0.0012343 | -0.00030935 | 2.9916e-09 | -2.6458e-08 | 0.0018782 | 0.0018782 | 0.0018782 | 0.9779 | -0.4245 | 0.9779 | -0.42455 | 0.51598
160 | -0.06748 | -0.017023 | 0.067482 | 0.017024 | 1.7008e-06 | 1.0398e-06 | 0.10266 | 0.10266 | 0.10266 | 0.9785 | -0.41273 | 0.97853 | -0.4122 | 9.4008
161 | -0.003233 | -0.00081008 | 0.0032331 | 0.00081002 | 7.9074e-08 | -6.0778e-08 | 0.0048964 | 0.0048964 | 0.0048964 | 0.98249 | -0.33508 | 0.98252 | -0.33456 | 1.3452
162 | 0.042012 | 0.01056 | -0.042003 | -0.010555 | 9.3262e-06 | 5.8937e-06 | 0.064188 | 0.064188 | 0.064188 | 0.97411 | -0.49889 | 0.97388 | -0.50354 | 17.634
163 | -0.068804 | -0.017355 | 0.068813 | 0.017361 | 8.8995e-06 | 5.4507e-06 | 0.10467 | 0.10467 | 0.10467 | 0.97853 | -0.4122 | 0.97867 | -0.4095 | 9.5849
164 | 0.077932 | 0.019661 | -0.077917 | -0.019652 | 1.4724e-05 | 9.1064e-06 | 0.11847 | 0.11847 | 0.11847 | 0.97927 | -0.39781 | 0.97907 | -0.40175 | 10.8485
165 | 0.073178 | 0.018459 | -0.073174 | -0.018457 | 3.8629e-06 | 2.3782e-06 | 0.11128 | 0.11128 | 0.11128 | 0.97887 | -0.40558 | 0.97881 | -0.40668 | 10.1908
166 | -0.074887 | -0.018888 | 0.074893 | 0.018892 | 6.4744e-06 | 3.993e-06 | 0.11388 | 0.11388 | 0.11388 | 0.97887 | -0.40558 | 0.97896 | -0.40378 | 10.4286
167 | 0.071849 | 0.018125 | -0.07184 | -0.01812 | 8.8087e-06 | 5.415e-06 | 0.10927 | 0.10927 | 0.10927 | 0.97881 | -0.40668 | 0.97868 | -0.40925 | 10.0063
168 | -0.076207 | -0.019221 | 0.076215 | 0.019226 | 7.3764e-06 | 4.5551e-06 | 0.11588 | 0.11588 | 0.11588 | 0.97896 | -0.40378 | 0.97907 | -0.40175 | 10.6116
169 | 0.070136 | 0.017692 | -0.070135 | -0.017692 | 8.6113e-07 | 5.283e-07 | 0.10668 | 0.10668 | 0.10668 | 0.97868 | -0.40925 | 0.97867 | -0.4095 | 9.769
170 | -0.057865 | -0.014502 | 0.057921 | 0.014536 | 5.6282e-05 | 3.3899e-05 | 0.088732 | 0.088731 | 0.088732 | 0.97039 | -0.57112 | 0.97142 | -0.55072 | 8.1256
171 | -0.085798 | -0.021523 | 0.085843 | 0.021551 | 4.4944e-05 | 2.7991e-05 | 0.13143 | 0.13143 | 0.13143 | 0.97142 | -0.55072 | 0.97197 | -0.53974 | 12.0359
172 | -0.092 | -0.023094 | 0.092044 | 0.023121 | 4.3423e-05 | 2.714e-05 | 0.14086 | 0.14086 | 0.14086 | 0.97197 | -0.53974 | 0.97247 | -0.52985 | 12.8991

## res_trafo
| p_hv_mw | q_hv_mvar | p_lv_mw | q_lv_mvar | pl_mw | ql_mvar | i_hv_ka | i_lv_ka | vm_hv_pu | va_hv_degree | vm_lv_pu | va_lv_degree | loading_percent
0 | -1.2729e-15 | -1.3162e-15 | 0.00165 | 1.2699e-07 | 0.00165 | 1.2699e-07 | 5.2857e-17 | 0.0023815 | 0.99998 | 149.9956 | 1 | 0 | 0.2619

## res_ext_grid
| p_mw | q_mvar
0 | 0.61234 | 0.15702

## res_load
| p_mw | q_mvar
0 | 0.0083852 | 0.0021015
1 | 0.0084408 | 0.0021155
2 | 0.010652 | 0.0026696
3 | 0.0034216 | 0.00085754
4 | 0.00078277 | 0.00019618
5 | 0.00055658 | 0.00013949
6 | 0.01051 | 0.002634
7 | 0.010373 | 0.0025996
8 | 0.0023717 | 0.00059441
9 | 0.0019858 | 0.00049768
10 | 0.0012603 | 0.00031586
11 | 0.0050174 | 0.0012575
12 | 0.0024906 | 0.0006242
13 | 0.007687 | 0.0019265
14 | 0.0015096 | 0.00037835
15 | 0.0054735 | 0.0013718
16 | 0.0012014 | 0.00030109
17 | 0.00095826 | 0.00024016
18 | 0.020526 | 0.0051442
19 | 0.005008 | 0.0012551
20 | 0.0041436 | 0.0010385
21 | 0.0033708 | 0.00084479
22 | 0.004988 | 0.0012501
23 | 0.0047608 | 0.0011932
24 | 0.00035238 | 8.8314e-05
25 | 0.0013802 | 0.00034591
26 | 0.0080501 | 0.0020175
27 | 0.0056599 | 0.0014185
28 | 0.031824 | 0.0079757
29 | 0.0005928 | 0.00014857
30 | 0.013358 | 0.0033479
31 | 0.0024305 | 0.00060914
32 | 0.0063873 | 0.0016008
33 | 0.0039922 | 0.0010005
34 | 0.001322 | 0.00033132
35 | 0.0023672 | 0.00059328
36 | 0.00083808 | 0.00021004
37 | 0.0034212 | 0.00085742
38 | 0.0020936 | 0.00052472
39 | 0.0021009 | 0.00052652
40 | 0.010497 | 0.0026308
41 | 0.0019858 | 0.00049769
42 | 0.0031069 | 0.00077865
43 | 0.0075042 | 0.0018807
44 | 0.0050872 | 0.001275
45 | 0.0025016 | 0.00062697
46 | 0.0024984 | 0.00062615
47 | 0.0018407 | 0.00046133
48 | 0.001226 | 0.00030726
49 | 0.0012293 | 0.00030809
50 | 0.0016048 | 0.00040221
51 | 0.016539 | 0.0041451
52 | 0.0048494 | 0.0012154
53 | 0.0040927 | 0.0010257
54 | 0.0046047 | 0.001154
55 | 0.0039389 | 0.00098718
56 | 0.0052086 | 0.0013054
57 | 0.0051948 | 0.0013019
58 | 0.0047881 | 0.0012
59 | 0.0057433 | 0.0014394
60 | 0.0046111 | 0.0011557
61 | 0.0058212 | 0.0014589
62 | 0.003942 | 0.00098796
63 | 0.0013184 | 0.00033042
64 | 0.00083595 | 0.00020951
65 | 0.0039813 | 0.00099781
66 | 0.0039456 | 0.00098885
67 | 0.0018559 | 0.00046514
68 | 0.001458 | 0.00036542
69 | 0.0013978 | 0.00035033
70 | 0.0039769 | 0.00099671
71 | 0.0041889 | 0.0010498
72 | 0.012049 | 0.0030198
73 | 0.0093788 | 0.0023505
74 | 0.010159 | 0.0025461
75 | 0.010507 | 0.0026333
76 | 0.01051 | 0.0026341
77 | 0.0039759 | 0.00099645
78 | 0.004949 | 0.0012403
79 | 0.0039861 | 0.00099901
80 | 0.0041765 | 0.0010467
81 | 0.0081099 | 0.0020325
82 | 0.00656 | 0.0016441
83 | 0.0071037 | 0.0017803
84 | 0.0056918 | 0.0014265
85 | 0.002005 | 0.00050251
86 | 0.0018478 | 0.00046311
87 | 0.0018519 | 0.00046413
88 | 0.0018469 | 0.00046289
89 | 0.0013157 | 0.00032976
90 | 0.0018509 | 0.00046389
91 | 0.0018451 | 0.00046242
92 | 0.0025064 | 0.00062816
93 | 0.00091315 | 0.00022886
94 | 0.0008387 | 0.0002102
95 | 0.00083222 | 0.00020857
96 | 0.00083949 | 0.0002104
97 | 0.00083663 | 0.00020968
98 | 0.0024993 | 0.00062639
99 | 0.00083694 | 0.00020976
100 | 0.00072032 | 0.00018053
101 | 0.0011599 | 0.00029071
102 | 0.0010802 | 0.00027072
103 | 0.001557 | 0.00039023
104 | 0.0013264 | 0.00033243
105 | 0.0014202 | 0.00035594
106 | 0.0017059 | 0.00042753
107 | 0.0012343 | 0.00030935
108 | 0.0020036 | 0.00050216
109 | 0.0018422 | 0.00046169
110 | 0.0018379 | 0.00046062
111 | 0.0020055 | 0.00050262
112 | 0.00084112 | 0.0002108
113 | 0.0025031 | 0.00062733
114 | 0.0013221 | 0.00033134
115 | 0.0017082 | 0.00042811
116 | 0.0017089 | 0.00042829
117 | 0.0013249 | 0.00033206
118 | 0.0013143 | 0.0003294
119 | 0.0017045 | 0.00042719
120 | 0.0017026 | 0.00042671
121 | 0.001322 | 0.00033133
122 | 0.057865 | 0.014502
123 | 0.027877 | 0.0069865
124 | 0.0061574 | 0.0015432
125 | 0.0054037 | 0.0013543
126 | 0.0064217 | 0.0016094

## dtypes
| element | column | dtype
0 | bus | name | object
1 | bus | vn_kv | float64
2 | bus | type | object
3 | bus | zone | object
4 | bus | in_service | bool
5 | load | name | object
6 | load | bus | uint32
7 | load | p_mw | float64
8 | load | q_mvar | float64
9 | load | const_z_percent | float64
10 | load | const_i_percent | float64
11 | load | sn_mva | float64
12 | load | scaling | float64
13 | load | in_service | bool
14 | load | type | object
15 | ext_grid | name | object
16 | ext_grid | bus | uint32
17 | ext_grid | vm_pu | float64
18 | ext_grid | va_degree | float64
19 | ext_grid | slack_weight | float64
20 | ext_grid | in_service | bool
21 | line | name | object
22 | line | std_type | object
23 | line | from_bus | uint32
24 | line | to_bus | uint32
25 | line | length_km | float64
26 | line | r_ohm_per_km | float64
27 | line | x_ohm_per_km | float64
28 | line | c_nf_per_km | float64
29 | line | g_us_per_km | float64
30 | line | max_i_ka | float64
31 | line | df | float64
32 | line | parallel | uint32
33 | line | type | object
34 | line | in_service | bool
35 | trafo | name | object
36 | trafo | std_type | object
37 | trafo | hv_bus | uint32
38 | trafo | lv_bus | uint32
39 | trafo | sn_mva | float64
40 | trafo | vn_hv_kv | float64
41 | trafo | vn_lv_kv | float64
42 | trafo | vk_percent | float64
43 | trafo | vkr_percent | float64
44 | trafo | pfe_kw | float64
45 | trafo | i0_percent | float64
46 | trafo | shift_degree | float64
47 | trafo | tap_side | object
48 | trafo | tap_neutral | int32
49 | trafo | tap_min | int32
50 | trafo | tap_max | int32
51 | trafo | tap_step_percent | float64
52 | trafo | tap_step_degree | float64
53 | trafo | tap_pos | int32
54 | trafo | tap_phase_shifter | bool
55 | trafo | parallel | uint32
56 | trafo | df | float64
57 | trafo | in_service | bool
58 | line_geodata | coords | object
59 | bus_geodata | x | float64
60 | bus_geodata | y | float64
61 | bus_geodata | coords | object
62 | res_bus | vm_pu | float64
63 | res_bus | va_degree | float64
64 | res_bus | p_mw | float64
65 | res_bus | q_mvar | float64
66 | res_line | p_from_mw | float64
67 | res_line | q_from_mvar | float64
68 | res_line | p_to_mw | float64
69 | res_line | q_to_mvar | float64
70 | res_line | pl_mw | float64
71 | res_line | ql_mvar | float64
72 | res_line | i_from_ka | float64
73 | res_line | i_to_ka | float64
74 | res_line | i_ka | float64
75 | res_line | vm_from_pu | float64
76 | res_line | va_from_degree | float64
77 | res_line | vm_to_pu | float64
78 | res_line | va_to_degree | float64
79 | res_line | loading_percent | float64
80 | res_trafo | p_hv_mw | float64
81 | res_trafo | q_hv_mvar | float64
82 | res_trafo | p_lv_mw | float64
83 | res_trafo | q_lv_mvar | float64
84 | res_trafo | pl_mw | float64
85 | res_trafo | ql_mvar | float64
86 | res_trafo | i_hv_ka | float64
87 | res_trafo | i_lv_ka | float64
88 | res_trafo | vm_hv_pu | float64
89 | res_trafo | va_hv_degree | float64
90 | res_trafo | vm_lv_pu | float64
91 | res_trafo | va_lv_degree | float64
92 | res_trafo | loading_percent | float64
93 | res_ext_grid | p_mw | float64
94 | res_ext_grid | q_mvar | float64
95 | res_load | p_mw | float64
96 | res_load | q_mvar | float64

## parameters
| version | format_version | converged | OPF_converged | name | f_hz | sn_mva
0 | 2.14.6 | 2.14.0 | TRUE | FALSE |  | 50 | 1