## bus
| name | vn_kv | type | zone | in_service
0 | bus_LV_2701-174_0_4_node_0 | 0.4 | n |  | TRUE
1 | bus_LV_2701-174_0_4_node_1 | 0.4 | n |  | TRUE
2 | bus_LV_2701-174_0_4_node_3 | 0.4 | n |  | TRUE
3 | bus_LV_2701-174_0_4_node_2 | 0.4 | n |  | TRUE
4 | bus_LV_2701-174_0_4_node_4 | 0.4 | n |  | TRUE
5 | bus_LV_2701-174_0_4_node_5 | 0.4 | n |  | TRUE
6 | bus_LV_2701-174_0_4_node_145 | 0.4 | n |  | TRUE
7 | bus_LV_2701-174_0_4_node_29 | 0.4 | n |  | TRUE
8 | bus_LV_2701-174_0_4_node_146 | 0.4 | n |  | TRUE
9 | bus_LV_2701-174_0_4_node_27 | 0.4 | n |  | TRUE
10 | bus_LV_2701-174_0_4_node_30 | 0.4 | n |  | TRUE
11 | bus_LV_2701-174_0_4_node_47 | 0.4 | n |  | TRUE
12 | bus_LV_2701-174_0_4_node_40 | 0.4 | n |  | TRUE
13 | bus_LV_2701-174_0_4_node_28 | 0.4 | n |  | TRUE
14 | bus_LV_2701-174_0_4_node_6 | 0.4 | n |  | TRUE
15 | bus_LV_2701-174_0_4_node_7 | 0.4 | n |  | TRUE
16 | bus_LV_2701-174_0_4_node_8 | 0.4 | n |  | TRUE
17 | bus_LV_2701-174_0_4_node_9 | 0.4 | n |  | TRUE
18 | bus_LV_2701-174_0_4_node_11 | 0.4 | n |  | TRUE
19 | bus_LV_2701-174_0_4_node_12 | 0.4 | n |  | TRUE
20 | bus_LV_2701-174_0_4_node_24 | 0.4 | n |  | TRUE
21 | bus_LV_2701-174_0_4_node_59 | 0.4 | n |  | TRUE
22 | bus_LV_2701-174_0_4_node_61 | 0.4 | n |  | TRUE
23 | bus_LV_2701-174_0_4_node_21 | 0.4 | n |  | TRUE
24 | bus_LV_2701-174_0_4_node_93 | 0.4 | n |  | TRUE
25 | bus_LV_2701-174_0_4_node_119 | 0.4 | n |  | TRUE
26 | bus_LV_2701-174_0_4_node_22 | 0.4 | n |  | TRUE
27 | bus_LV_2701-174_0_4_node_25 | 0.4 | n |  | TRUE
28 | bus_LV_2701-174_0_4_node_87 | 0.4 | n |  | TRUE
29 | bus_LV_2701-174_0_4_node_161 | 0.4 | n |  | TRUE
30 | bus_LV_2701-174_0_4_node_144 | 0.4 | n |  | TRUE
31 | bus_LV_2701-174_0_4_node_126 | 0.4 | n |  | TRUE
32 | bus_LV_2701-174_0_4_node_20 | 0.4 | n |  | TRUE
33 | bus_LV_2701-174_0_4_node_137 | 0.4 | n |  | TRUE
34 | bus_LV_2701-174_0_4_node_135 | 0.4 | n |  | TRUE
35 | bus_LV_2701-174_0_4_node_18 | 0.4 | n |  | TRUE
36 | bus_LV_2701-174_0_4_node_34 | 0.4 | n |  | TRUE
37 | bus_LV_2701-174_0_4_node_32 | 0.4 | n |  | TRUE
38 | bus_LV_2701-174_0_4_node_16 | 0.4 | n |  | TRUE
39 | bus_LV_2701-174_0_4_node_19 | 0.4 | n |  | TRUE
40 | bus_LV_2701-174_0_4_node_13 | 0.4 | n |  | TRUE
41 | bus_LV_2701-174_0_4_node_14 | 0.4 | n |  | TRUE
42 | bus_LV_2701-174_0_4_node_15 | 0.4 | n |  | TRUE
43 | bus_LV_2701-174_0_4_node_44 | 0.4 | n |  | TRUE
44 | bus_LV_2701-174_0_4_node_33 | 0.4 | n |  | TRUE
45 | bus_LV_2701-174_0_4_node_46 | 0.4 | n |  | TRUE
46 | bus_LV_2701-174_0_4_node_147 | 0.4 | n |  | TRUE
47 | bus_LV_2701-174_0_4_node_43 | 0.4 | n |  | TRUE
48 | bus_LV_2701-174_0_4_node_136 | 0.4 | n |  | TRUE
49 | bus_LV_2701-174_0_4_node_89 | 0.4 | n |  | TRUE
50 | bus_LV_2701-174_0_4_node_117 | 0.4 | n |  | TRUE
51 | bus_LV_2701-174_0_4_node_85 | 0.4 | n |  | TRUE
52 | bus_LV_2701-174_0_4_node_80 | 0.4 | n |  | TRUE
53 | bus_LV_2701-174_0_4_node_57 | 0.4 | n |  | TRUE
54 | bus_LV_2701-174_0_4_node_75 | 0.4 | n |  | TRUE
55 | bus_LV_2701-174_0_4_node_54 | 0.4 | n |  | TRUE
56 | bus_LV_2701-174_0_4_node_55 | 0.4 | n |  | TRUE
57 | bus_LV_2701-174_0_4_node_58 | 0.4 | n |  | TRUE
58 | bus_LV_2701-174_0_4_node_62 | 0.4 | n |  | TRUE
59 | bus_LV_2701-174_0_4_node_156 | 0.4 | n |  | TRUE
60 | bus_LV_2701-174_0_4_node_124 | 0.4 | n |  | TRUE
61 | bus_LV_2701-174_0_4_node_39 | 0.4 | n |  | TRUE
62 | bus_LV_2701-174_0_4_node_35 | 0.4 | n |  | TRUE
63 | bus_LV_2701-174_0_4_node_36 | 0.4 | n |  | TRUE
64 | bus_LV_2701-174_0_4_node_37 | 0.4 | n |  | TRUE
65 | bus_LV_2701-174_0_4_node_38 | 0.4 | n |  | TRUE
66 | bus_LV_2701-174_0_4_node_41 | 0.4 | n |  | TRUE
67 | bus_LV_2701-174_0_4_node_42 | 0.4 | n |  | TRUE
68 | bus_LV_2701-174_0_4_node_45 | 0.4 | n |  | TRUE
69 | bus_LV_2701-174_0_4_node_49 | 0.4 | n |  | TRUE
70 | bus_LV_2701-174_0_4_node_50 | 0.4 | n |  | TRUE
71 | bus_LV_2701-174_0_4_node_51 | 0.4 | n |  | TRUE
72 | bus_LV_2701-174_0_4_node_52 | 0.4 | n |  | TRUE
73 | bus_LV_2701-174_0_4_node_53 | 0.4 | n |  | TRUE
74 | bus_LV_2701-174_0_4_node_115 | 0.4 | n |  | TRUE
75 | bus_LV_2701-174_0_4_node_63 | 0.4 | n |  | TRUE
76 | bus_LV_2701-174_0_4_node_116 | 0.4 | n |  | TRUE
77 | bus_LV_2701-174_0_4_node_56 | 0.4 | n |  | TRUE
78 | bus_LV_2701-174_0_4_node_60 | 0.4 | n |  | TRUE
79 | bus_LV_2701-174_0_4_node_73 | 0.4 | n |  | TRUE
80 | bus_LV_2701-174_0_4_node_64 | 0.4 | n |  | TRUE
81 | bus_LV_2701-174_0_4_node_65 | 0.4 | n |  | TRUE
82 | bus_LV_2701-174_0_4_node_66 | 0.4 | n |  | TRUE
83 | bus_LV_2701-174_0_4_node_67 | 0.4 | n |  | TRUE
84 | bus_LV_2701-174_0_4_node_68 | 0.4 | n |  | TRUE
85 | bus_LV_2701-174_0_4_node_92 | 0.4 | n |  | TRUE
86 | bus_LV_2701-174_0_4_node_77 | 0.4 | n |  | TRUE
87 | bus_LV_2701-174_0_4_node_78 | 0.4 | n |  | TRUE
88 | bus_LV_2701-174_0_4_node_69 | 0.4 | n |  | TRUE
89 | bus_LV_2701-174_0_4_node_70 | 0.4 | n |  | TRUE
90 | bus_LV_2701-174_0_4_node_71 | 0.4 | n |  | TRUE
91 | bus_LV_2701-174_0_4_node_99 | 0.4 | n |  | TRUE
92 | bus_LV_2701-174_0_4_node_100 | 0.4 | n |  | TRUE
93 | bus_LV_2701-174_0_4_node_72 | 0.4 | n |  | TRUE
94 | bus_LV_2701-174_0_4_node_74 | 0.4 | n |  | TRUE
95 | bus_LV_2701-174_0_4_node_76 | 0.4 | n |  | TRUE
96 | bus_LV_2701-174_0_4_node_82 | 0.4 | n |  | TRUE
97 | bus_LV_2701-174_0_4_node_83 | 0.4 | n |  | TRUE
98 | bus_LV_2701-174_0_4_node_110 | 0.4 | n |  | TRUE
99 | bus_LV_2701-174_0_4_node_121 | 0.4 | n |  | TRUE
100 | bus_LV_2701-174_0_4_node_143 | 0.4 | n |  | TRUE
101 | bus_LV_2701-174_0_4_node_81 | 0.4 | n |  | TRUE
102 | bus_LV_2701-174_0_4_node_139 | 0.4 | n |  | TRUE
103 | bus_LV_2701-174_0_4_node_108 | 0.4 | n |  | TRUE
104 | bus_LV_2701-174_0_4_node_103 | 0.4 | n |  | TRUE
105 | bus_LV_2701-174_0_4_node_122 | 0.4 | n |  | TRUE
106 | bus_LV_2701-174_0_4_node_113 | 0.4 | n |  | TRUE
107 | bus_LV_2701-174_0_4_node_142 | 0.4 | n |  | TRUE
108 | bus_LV_2701-174_0_4_node_160 | 0.4 | n |  | TRUE
109 | bus_LV_2701-174_0_4_node_149 | 0.4 | n |  | TRUE
110 | bus_LV_2701-174_0_4_node_140 | 0.4 | n |  | TRUE
111 | bus_LV_2701-174_0_4_node_84 | 0.4 | n |  | TRUE
112 | bus_LV_2701-174_0_4_node_90 | 0.4 | n |  | TRUE
113 | bus_LV_2701-174_0_4_node_91 | 0.4 | n |  | TRUE
114 | bus_LV_2701-174_0_4_node_86 | 0.4 | n |  | TRUE
115 | bus_LV_2701-174_0_4_node_88 | 0.4 | n |  | TRUE
116 | bus_LV_2701-174_0_4_node_106 | 0.4 | n |  | TRUE
117 | bus_LV_2701-174_0_4_node_104 | 0.4 | n |  | TRUE
118 | bus_LV_2701-174_0_4_node_120 | 0.4 | n |  | TRUE
119 | bus_LV_2701-174_0_4_node_114 | 0.4 | n |  | TRUE
120 | bus_LV_2701-174_0_4_node_94 | 0.4 | n |  | TRUE
121 | bus_LV_2701-174_0_4_node_95 | 0.4 | n |  | TRUE
122 | bus_LV_2701-174_0_4_node_96 | 0.4 | n |  | TRUE
123 | bus_LV_2701-174_0_4_node_97 | 0.4 | n |  | TRUE
124 | bus_LV_2701-174_0_4_node_98 | 0.4 | n |  | TRUE
125 | bus_LV_2701-174_0_4_node_112 | 0.4 | n |  | TRUE
126 | bus_LV_2701-174_0_4_node_101 | 0.4 | n |  | TRUE
127 | bus_LV_2701-174_0_4_node_107 | 0.4 | n |  | TRUE
128 | bus_LV_2701-174_0_4_node_102 | 0.4 | n |  | TRUE
129 | bus_LV_2701-174_0_4_node_105 | 0.4 | n |  | TRUE
130 | bus_LV_2701-174_0_4_node_109 | 0.4 | n |  | TRUE
131 | bus_LV_2701-174_0_4_node_111 | 0.4 | n |  | TRUE
132 | bus_LV_2701-174_0_4_node_118 | 0.4 | n |  | TRUE
133 | bus_LV_2701-174_0_4_node_123 | 0.4 | n |  | TRUE
134 | bus_LV_2701-174_0_4_node_125 | 0.4 | n |  | TRUE
135 | bus_LV_2701-174_0_4_node_127 | 0.4 | n |  | TRUE
136 | bus_LV_2701-174_0_4_node_133 | 0.4 | n |  | TRUE
137 | bus_LV_2701-174_0_4_node_134 | 0.4 | n |  | TRUE
138 | bus_LV_2701-174_0_4_node_128 | 0.4 | n |  | TRUE
139 | bus_LV_2701-174_0_4_node_129 | 0.4 | n |  | TRUE
140 | bus_LV_2701-174_0_4_node_130 | 0.4 | n |  | TRUE
141 | bus_LV_2701-174_0_4_node_131 | 0.4 | n |  | TRUE
142 | bus_LV_2701-174_0_4_node_132 | 0.4 | n |  | TRUE
143 | bus_LV_2701-174_0_4_node_138 | 0.4 | n |  | TRUE
144 | bus_LV_2701-174_0_4_node_141 | 0.4 | n |  | TRUE
145 | bus_LV_2701-174_0_4_node_148 | 0.4 | n |  | TRUE
146 | bus_LV_2701-174_0_4_node_163 | 0.4 | n |  | TRUE
147 | bus_LV_2701-174_0_4_node_162 | 0.4 | n |  | TRUE
148 | bus_LV_2701-174_0_4_node_154 | 0.4 | n |  | TRUE
149 | bus_LV_2701-174_0_4_node_150 | 0.4 | n |  | TRUE
150 | bus_LV_2701-174_0_4_node_151 | 0.4 | n |  | TRUE
151 | bus_LV_2701-174_0_4_node_152 | 0.4 | n |  | TRUE
152 | bus_LV_2701-174_0_4_node_158 | 0.4 | n |  | TRUE
153 | bus_LV_2701-174_0_4_node_159 | 0.4 | n |  | TRUE
154 | bus_LV_2701-174_0_4_node_153 | 0.4 | n |  | TRUE
155 | bus_LV_2701-174_0_4_node_155 | 0.4 | n |  | TRUE
156 | bus_LV_2701-174_0_4_node_157 | 0.4 | n |  | TRUE
157 | bus_MV_565_0_node_0 | 20 | n |  | TRUE

## load
| name | bus | p_mw | q_mvar | const_z_percent | const_i_percent | sn_mva | scaling | in_service | type
0 | LV_2701-174_0_4_load_0 | 0 | 0.0029314 | 0.00073467 | 0 | 0 |  | 1 | TRUE | wye
1 | LV_2701-174_0_4_load_1 | 1 | 0.0082625 | 0.0020708 | 0 | 0 |  | 1 | TRUE | wye
2 | LV_2701-174_0_4_load_3 | 2 | 0.0087502 | 0.002193 | 0 | 0 |  | 1 | TRUE | wye
3 | LV_2701-174_0_4_load_2 | 3 | 0.0034472 | 0.00086396 | 0 | 0 |  | 1 | TRUE | wye
4 | LV_2701-174_0_4_load_145 | 6 | 0.0013425 | 0.00033647 | 0 | 0 |  | 1 | TRUE | wye
5 | LV_2701-174_0_4_load_146 | 8 | 0.001513 | 0.0003792 | 0 | 0 |  | 1 | TRUE | wye
6 | LV_2701-174_0_4_load_27 | 9 | 0.0011875 | 0.00029763 | 0 | 0 |  | 1 | TRUE | wye
7 | LV_2701-174_0_4_load_47 | 11 | 0.0022139 | 0.00055487 | 0 | 0 |  | 1 | TRUE | wye
8 | LV_2701-174_0_4_load_40 | 12 | 0.001741 | 0.00043635 | 0 | 0 |  | 1 | TRUE | wye
9 | LV_2701-174_0_4_load_28 | 13 | 0.0015746 | 0.00039463 | 0 | 0 |  | 1 | TRUE | wye
10 | LV_2701-174_0_4_load_6 | 14 | 0.0036797 | 0.00092223 | 0 | 0 |  | 1 | TRUE | wye
11 | LV_2701-174_0_4_load_7 | 15 | 0.0034562 | 0.00086619 | 0 | 0 |  | 1 | TRUE | wye
12 | LV_2701-174_0_4_load_8 | 16 | 0.0041763 | 0.0010467 | 0 | 0 |  | 1 | TRUE | wye
13 | LV_2701-174_0_4_load_9 | 17 | 0.0033955 | 0.000851 | 0 | 0 |  | 1 | TRUE | wye
14 | LV_2701-174_0_4_load_11 | 18 | 0.0033916 | 0.00085001 | 0 | 0 |  | 1 | TRUE | wye
15 | LV_2701-174_0_4_load_12 | 19 | 0.0033913 | 0.00084995 | 0 | 0 |  | 1 | TRUE | wye
16 | LV_2701-174_0_4_load_59 | 21 | 0.0034103 | 0.00085471 | 0 | 0 |  | 1 | TRUE | wye
17 | LV_2701-174_0_4_load_61 | 22 | 0.0043789 | 0.0010975 | 0 | 0 |  | 1 | TRUE | wye
18 | LV_2701-174_0_4_load_119 | 25 | 0.0026918 | 0.00067464 | 0 | 0 |  | 1 | TRUE | wye
19 | LV_2701-174_0_4_load_161 | 29 | 0.027975 | 0.0070113 | 0 | 0 |  | 1 | TRUE | wye
20 | LV_2701-174_0_4_load_144 | 30 | 0.0010801 | 0.00027069 | 0 | 0 |  | 1 | TRUE | wye
21 | LV_2701-174_0_4_load_126 | 31 | 0.0043208 | 0.0010829 | 0 | 0 |  | 1 | TRUE | wye
22 | LV_2701-174_0_4_load_137 | 33 | 0.0041903 | 0.0010502 | 0 | 0 |  | 1 | TRUE | wye
23 | LV_2701-174_0_4_load_135 | 34 | 0.0036784 | 0.0009219 | 0 | 0 |  | 1 | TRUE | wye
24 | LV_2701-174_0_4_load_32 | 37 | 0.0033748 | 0.00084581 | 0 | 0 |  | 1 | TRUE | wye
25 | LV_2701-174_0_4_load_14 | 41 | 0.00347 | 0.00086965 | 0 | 0 |  | 1 | TRUE | wye
26 | LV_2701-174_0_4_load_15 | 42 | 0.0044239 | 0.0011087 | 0 | 0 |  | 1 | TRUE | wye
27 | LV_2701-174_0_4_load_44 | 43 | 0.0062105 | 0.0015565 | 0 | 0 |  | 1 | TRUE | wye
28 | LV_2701-174_0_4_load_33 | 44 | 0.0033827 | 0.00084778 | 0 | 0 |  | 1 | TRUE | wye
29 | LV_2701-174_0_4_load_147 | 46 | 0.0025631 | 0.00064238 | 0 | 0 |  | 1 | TRUE | wye
30 | LV_2701-174_0_4_load_117 | 50 | 0.0024397 | 0.00061145 | 0 | 0 |  | 1 | TRUE | wye
31 | LV_2701-174_0_4_load_85 | 51 | 0.0012205 | 0.00030587 | 0 | 0 |  | 1 | TRUE | wye
32 | LV_2701-174_0_4_load_57 | 53 | 0.0015067 | 0.00037761 | 0 | 0 |  | 1 | TRUE | wye
33 | LV_2701-174_0_4_load_75 | 54 | 0.0026244 | 0.00065774 | 0 | 0 |  | 1 | TRUE | wye
34 | LV_2701-174_0_4_load_54 | 55 | 0.0047378 | 0.0011874 | 0 | 0 |  | 1 | TRUE | wye
35 | LV_2701-174_0_4_load_55 | 56 | 0.003706 | 0.00092882 | 0 | 0 |  | 1 | TRUE | wye
36 | LV_2701-174_0_4_load_58 | 57 | 0.0034173 | 0.00085646 | 0 | 0 |  | 1 | TRUE | wye
37 | LV_2701-174_0_4_load_62 | 58 | 0.0043653 | 0.001094 | 0 | 0 |  | 1 | TRUE | wye
38 | LV_2701-174_0_4_load_156 | 59 | 0.012354 | 0.0030962 | 0 | 0 |  | 1 | TRUE | wye
39 | LV_2701-174_0_4_load_124 | 60 | 0.0033912 | 0.00084992 | 0 | 0 |  | 1 | TRUE | wye
40 | LV_2701-174_0_4_load_39 | 61 | 0.0017394 | 0.00043592 | 0 | 0 |  | 1 | TRUE | wye
41 | LV_2701-174_0_4_load_35 | 62 | 0.001739 | 0.00043583 | 0 | 0 |  | 1 | TRUE | wye
42 | LV_2701-174_0_4_load_36 | 63 | 0.0017414 | 0.00043645 | 0 | 0 |  | 1 | TRUE | wye
43 | LV_2701-174_0_4_load_37 | 64 | 0.0024388 | 0.00061122 | 0 | 0 |  | 1 | TRUE | wye
44 | LV_2701-174_0_4_load_38 | 65 | 0.0017429 | 0.00043681 | 0 | 0 |  | 1 | TRUE | wye
45 | LV_2701-174_0_4_load_41 | 66 | 0.0024461 | 0.00061306 | 0 | 0 |  | 1 | TRUE | wye
46 | LV_2701-174_0_4_load_42 | 67 | 0.0017417 | 0.00043652 | 0 | 0 |  | 1 | TRUE | wye
47 | LV_2701-174_0_4_load_45 | 68 | 0.0025038 | 0.0006275 | 0 | 0 |  | 1 | TRUE | wye
48 | LV_2701-174_0_4_load_49 | 69 | 0.0027341 | 0.00068522 | 0 | 0 |  | 1 | TRUE | wye
49 | LV_2701-174_0_4_load_50 | 70 | 0.0023452 | 0.00058775 | 0 | 0 |  | 1 | TRUE | wye
50 | LV_2701-174_0_4_load_51 | 71 | 0.0025926 | 0.00064977 | 0 | 0 |  | 1 | TRUE | wye
51 | LV_2701-174_0_4_load_52 | 72 | 0.0020966 | 0.00052545 | 0 | 0 |  | 1 | TRUE | wye
52 | LV_2701-174_0_4_load_53 | 73 | 0.0035851 | 0.00089851 | 0 | 0 |  | 1 | TRUE | wye
53 | LV_2701-174_0_4_load_115 | 74 | 0.0025569 | 0.00064081 | 0 | 0 |  | 1 | TRUE | wye
54 | LV_2701-174_0_4_load_63 | 75 | 0.0035782 | 0.00089678 | 0 | 0 |  | 1 | TRUE | wye
55 | LV_2701-174_0_4_load_116 | 76 | 0.0026592 | 0.00066646 | 0 | 0 |  | 1 | TRUE | wye
56 | LV_2701-174_0_4_load_56 | 77 | 0.0037032 | 0.0009281 | 0 | 0 |  | 1 | TRUE | wye
57 | LV_2701-174_0_4_load_60 | 78 | 0.0033627 | 0.00084277 | 0 | 0 |  | 1 | TRUE | wye
58 | LV_2701-174_0_4_load_73 | 79 | 0.0015086 | 0.0003781 | 0 | 0 |  | 1 | TRUE | wye
59 | LV_2701-174_0_4_load_64 | 80 | 0.0011054 | 0.00027703 | 0 | 0 |  | 1 | TRUE | wye
60 | LV_2701-174_0_4_load_65 | 81 | 0.00089268 | 0.00022373 | 0 | 0 |  | 1 | TRUE | wye
61 | LV_2701-174_0_4_load_66 | 82 | 0.00080876 | 0.00020269 | 0 | 0 |  | 1 | TRUE | wye
62 | LV_2701-174_0_4_load_67 | 83 | 0.00089234 | 0.00022364 | 0 | 0 |  | 1 | TRUE | wye
63 | LV_2701-174_0_4_load_68 | 84 | 0.0014161 | 0.00035491 | 0 | 0 |  | 1 | TRUE | wye
64 | LV_2701-174_0_4_load_92 | 85 | 0.00089184 | 0.00022352 | 0 | 0 |  | 1 | TRUE | wye
65 | LV_2701-174_0_4_load_69 | 88 | 0.0040432 | 0.0010133 | 0 | 0 |  | 1 | TRUE | wye
66 | LV_2701-174_0_4_load_71 | 90 | 0.0014933 | 0.00037425 | 0 | 0 |  | 1 | TRUE | wye
67 | LV_2701-174_0_4_load_99 | 91 | 0.0014944 | 0.00037452 | 0 | 0 |  | 1 | TRUE | wye
68 | LV_2701-174_0_4_load_100 | 92 | 0.0014932 | 0.00037423 | 0 | 0 |  | 1 | TRUE | wye
69 | LV_2701-174_0_4_load_72 | 93 | 0.00258 | 0.00064661 | 0 | 0 |  | 1 | TRUE | wye
70 | LV_2701-174_0_4_load_74 | 94 | 0.0015071 | 0.00037771 | 0 | 0 |  | 1 | TRUE | wye
71 | LV_2701-174_0_4_load_76 | 95 | 0.0015078 | 0.00037788 | 0 | 0 |  | 1 | TRUE | wye
72 | LV_2701-174_0_4_load_82 | 96 | 0.0025863 | 0.00064818 | 0 | 0 |  | 1 | TRUE | wye
73 | LV_2701-174_0_4_load_83 | 97 | 0.0015079 | 0.00037792 | 0 | 0 |  | 1 | TRUE | wye
74 | LV_2701-174_0_4_load_110 | 98 | 0.0015754 | 0.00039484 | 0 | 0 |  | 1 | TRUE | wye
75 | LV_2701-174_0_4_load_139 | 102 | 0.0015784 | 0.00039559 | 0 | 0 |  | 1 | TRUE | wye
76 | LV_2701-174_0_4_load_108 | 103 | 0.0017652 | 0.0004424 | 0 | 0 |  | 1 | TRUE | wye
77 | LV_2701-174_0_4_load_103 | 104 | 0.0019449 | 0.00048743 | 0 | 0 |  | 1 | TRUE | wye
78 | LV_2701-174_0_4_load_122 | 105 | 0.00123 | 0.00030827 | 0 | 0 |  | 1 | TRUE | wye
79 | LV_2701-174_0_4_load_113 | 106 | 0.0008443 | 0.0002116 | 0 | 0 |  | 1 | TRUE | wye
80 | LV_2701-174_0_4_load_149 | 109 | 0.00093213 | 0.00023361 | 0 | 0 |  | 1 | TRUE | wye
81 | LV_2701-174_0_4_load_140 | 110 | 0.0013857 | 0.0003473 | 0 | 0 |  | 1 | TRUE | wye
82 | LV_2701-174_0_4_load_84 | 111 | 0.0017194 | 0.00043092 | 0 | 0 |  | 1 | TRUE | wye
83 | LV_2701-174_0_4_load_90 | 112 | 0.0015081 | 0.00037796 | 0 | 0 |  | 1 | TRUE | wye
84 | LV_2701-174_0_4_load_91 | 113 | 0.0018524 | 0.00046426 | 0 | 0 |  | 1 | TRUE | wye
85 | LV_2701-174_0_4_load_86 | 114 | 0.00082541 | 0.00020687 | 0 | 0 |  | 1 | TRUE | wye
86 | LV_2701-174_0_4_load_88 | 115 | 0.0013416 | 0.00033623 | 0 | 0 |  | 1 | TRUE | wye
87 | LV_2701-174_0_4_load_106 | 116 | 0.0015097 | 0.00037837 | 0 | 0 |  | 1 | TRUE | wye
88 | LV_2701-174_0_4_load_104 | 117 | 0.0015078 | 0.0003779 | 0 | 0 |  | 1 | TRUE | wye
89 | LV_2701-174_0_4_load_120 | 118 | 0.0023512 | 0.00058927 | 0 | 0 |  | 1 | TRUE | wye
90 | LV_2701-174_0_4_load_114 | 119 | 0.0024444 | 0.00061263 | 0 | 0 |  | 1 | TRUE | wye
91 | LV_2701-174_0_4_load_94 | 120 | 0.0015079 | 0.00037791 | 0 | 0 |  | 1 | TRUE | wye
92 | LV_2701-174_0_4_load_95 | 121 | 0.0017036 | 0.00042697 | 0 | 0 |  | 1 | TRUE | wye
93 | LV_2701-174_0_4_load_96 | 122 | 0.0019712 | 0.00049403 | 0 | 0 |  | 1 | TRUE | wye
94 | LV_2701-174_0_4_load_97 | 123 | 0.0015081 | 0.00037795 | 0 | 0 |  | 1 | TRUE | wye
95 | LV_2701-174_0_4_load_98 | 124 | 0.0015083 | 0.00037801 | 0 | 0 |  | 1 | TRUE | wye
96 | LV_2701-174_0_4_load_112 | 125 | 0.0017021 | 0.00042658 | 0 | 0 |  | 1 | TRUE | wye
97 | LV_2701-174_0_4_load_101 | 126 | 0.0015079 | 0.00037793 | 0 | 0 |  | 1 | TRUE | wye
98 | LV_2701-174_0_4_load_107 | 127 | 0.0015079 | 0.00037791 | 0 | 0 |  | 1 | TRUE | wye
99 | LV_2701-174_0_4_load_102 | 128 | 0.0081419 | 0.0020406 | 0 | 0 |  | 1 | TRUE | wye
100 | LV_2701-174_0_4_load_105 | 129 | 0.0017038 | 0.00042702 | 0 | 0 |  | 1 | TRUE | wye
101 | LV_2701-174_0_4_load_109 | 130 | 0.0024437 | 0.00061244 | 0 | 0 |  | 1 | TRUE | wye
102 | LV_2701-174_0_4_load_111 | 131 | 0.0024451 | 0.00061279 | 0 | 0 |  | 1 | TRUE | wye
103 | LV_2701-174_0_4_load_118 | 132 | 0.0025914 | 0.00064945 | 0 | 0 |  | 1 | TRUE | wye
104 | LV_2701-174_0_4_load_123 | 133 | 0.0033903 | 0.00084968 | 0 | 0 |  | 1 | TRUE | wye
105 | LV_2701-174_0_4_load_125 | 134 | 0.0036793 | 0.00092212 | 0 | 0 |  | 1 | TRUE | wye
106 | LV_2701-174_0_4_load_127 | 135 | 0.0033839 | 0.00084808 | 0 | 0 |  | 1 | TRUE | wye
107 | LV_2701-174_0_4_load_133 | 136 | 0.0033854 | 0.00084845 | 0 | 0 |  | 1 | TRUE | wye
108 | LV_2701-174_0_4_load_134 | 137 | 0.0049625 | 0.0012437 | 0 | 0 |  | 1 | TRUE | wye
109 | LV_2701-174_0_4_load_128 | 138 | 0.0034002 | 0.00085216 | 0 | 0 |  | 1 | TRUE | wye
110 | LV_2701-174_0_4_load_129 | 139 | 0.0034824 | 0.00087278 | 0 | 0 |  | 1 | TRUE | wye
111 | LV_2701-174_0_4_load_131 | 141 | 0.0036017 | 0.00090268 | 0 | 0 |  | 1 | TRUE | wye
112 | LV_2701-174_0_4_load_132 | 142 | 0.0033976 | 0.00085151 | 0 | 0 |  | 1 | TRUE | wye
113 | LV_2701-174_0_4_load_138 | 143 | 0.0049656 | 0.0012445 | 0 | 0 |  | 1 | TRUE | wye
114 | LV_2701-174_0_4_load_141 | 144 | 0.0013745 | 0.00034449 | 0 | 0 |  | 1 | TRUE | wye
115 | LV_2701-174_0_4_load_148 | 145 | 0.0015902 | 0.00039855 | 0 | 0 |  | 1 | TRUE | wye
116 | LV_2701-174_0_4_load_163 | 146 | 0.027984 | 0.0070134 | 0 | 0 |  | 1 | TRUE | wye
117 | LV_2701-174_0_4_load_162 | 147 | 0.027984 | 0.0070134 | 0 | 0 |  | 1 | TRUE | wye
118 | LV_2701-174_0_4_load_154 | 148 | 0.012427 | 0.0031146 | 0 | 0 |  | 1 | TRUE | wye
119 | LV_2701-174_0_4_load_150 | 149 | 0.0013717 | 0.00034378 | 0 | 0 |  | 1 | TRUE | wye
120 | LV_2701-174_0_4_load_151 | 150 | 0.039553 | 0.009913 | 0 | 0 |  | 1 | TRUE | wye
121 | LV_2701-174_0_4_load_152 | 151 | 0.00095397 | 0.00023909 | 0 | 0 |  | 1 | TRUE | wye
122 | LV_2701-174_0_4_load_158 | 152 | 0.001105 | 0.00027693 | 0 | 0 |  | 1 | TRUE | wye
123 | LV_2701-174_0_4_load_159 | 153 | 0.0011048 | 0.00027688 | 0 | 0 |  | 1 | TRUE | wye
124 | LV_2701-174_0_4_load_153 | 154 | 0.0013651 | 0.00034213 | 0 | 0 |  | 1 | TRUE | wye
125 | LV_2701-174_0_4_load_155 | 155 | 0.0175 | 0.0043859 | 0 | 0 |  | 1 | TRUE | wye
126 | LV_2701-174_0_4_load_157 | 156 | 0.0011062 | 0.00027723 | 0 | 0 |  | 1 | TRUE | wye

## ext_grid
| name | bus | vm_pu | va_degree | slack_weight | in_service
0 |  | 135 | 1 | 0 | 1 | TRUE

## line
| name | std_type | from_bus | to_bus | length_km | r_ohm_per_km | x_ohm_per_km | c_nf_per_km | g_us_per_km | max_i_ka | df | parallel | type | in_service
0 | LV_2701-174_0_4_line_0 |  | 0 | 1 | 0.0024745 | 0.125 | 0.08 | 261 | 0 | 0.364 | 1 | 1 | cs | TRUE
1 | LV_2701-174_0_4_line_1 |  | 1 | 2 | 0.035083 | 0.125 | 0.08 | 261 | 0 | 0.364 | 1 | 1 | cs | TRUE
2 | LV_2701-174_0_4_line_2 |  | 2 | 5 | 0.066673 | 0.125 | 0.08 | 261 | 0 | 0.364 | 1 | 1 | cs | TRUE
3 | LV_2701-174_0_4_line_3 |  | 3 | 4 | 0.0073506 | 0.125 | 0.08 | 261 | 0 | 0.364 | 1 | 1 | cs | TRUE
4 | LV_2701-174_0_4_line_4 |  | 4 | 6 | 0.0094424 | 0.125 | 0.08 | 261 | 0 | 0.364 | 1 | 1 | cs | TRUE
5 | LV_2701-174_0_4_line_5 |  | 5 | 7 | 0.028151 | 0.125 | 0.08 | 261 | 0 | 0.364 | 1 | 1 | cs | TRUE
6 | LV_2701-174_0_4_line_6 |  | 6 | 8 | 0.0075728 | 0.125 | 0.08 | 261 | 0 | 0.364 | 1 | 1 | cs | TRUE
7 | LV_2701-174_0_4_line_7 |  | 7 | 9 | 0.074002 | 0.125 | 0.08 | 261 | 0 | 0.364 | 1 | 1 | cs | TRUE
8 | LV_2701-174_0_4_line_8 |  | 8 | 45 | 0.021164 | 0.125 | 0.08 | 261 | 0 | 0.364 | 1 | 1 | cs | TRUE
9 | LV_2701-174_0_4_line_9 |  | 9 | 13 | 0.019515 | 0.125 | 0.08 | 261 | 0 | 0.364 | 1 | 1 | cs | TRUE
10 | LV_2701-174_0_4_line_10 |  | 10 | 11 | 0.01545 | 0.125 | 0.08 | 261 | 0 | 0.364 | 1 | 1 | cs | TRUE
11 | LV_2701-174_0_4_line_11 |  | 10 | 12 | 0.019848 | 0.125 | 0.08 | 261 | 0 | 0.364 | 1 | 1 | cs | TRUE
12 | LV_2701-174_0_4_line_12 |  | 10 | 13 | 0.023708 | 0.125 | 0.08 | 261 | 0 | 0.364 | 1 | 1 | cs | TRUE
13 | LV_2701-174_0_4_line_13 |  | 12 | 61 | 0.0085019 | 0.125 | 0.08 | 261 | 0 | 0.364 | 1 | 1 | cs | TRUE
14 | LV_2701-174_0_4_line_14 |  | 14 | 15 | 0.008066 | 0.125 | 0.08 | 261 | 0 | 0.364 | 1 | 1 | cs | TRUE
15 | LV_2701-174_0_4_line_15 |  | 14 | 16 | 0.0079861 | 0.125 | 0.08 | 261 | 0 | 0.364 | 1 | 1 | cs | TRUE
16 | LV_2701-174_0_4_line_16 |  | 15 | 17 | 0.0080678 | 0.125 | 0.08 | 261 | 0 | 0.364 | 1 | 1 | cs | TRUE
17 | LV_2701-174_0_4_line_17 |  | 17 | 18 | 0.0079873 | 0.125 | 0.08 | 261 | 0 | 0.364 | 1 | 1 | cs | TRUE
18 | LV_2701-174_0_4_line_18 |  | 18 | 19 | 0.0080932 | 0.125 | 0.08 | 261 | 0 | 0.364 | 1 | 1 | cs | TRUE
19 | LV_2701-174_0_4_line_19 |  | 19 | 40 | 0.0095228 | 0.125 | 0.08 | 261 | 0 | 0.364 | 1 | 1 | cs | TRUE
20 | LV_2701-174_0_4_line_20 |  | 20 | 21 | 0.018516 | 0.125 | 0.08 | 261 | 0 | 0.364 | 1 | 1 | cs | TRUE
21 | LV_2701-174_0_4_line_21 |  | 20 | 22 | 0.014342 | 0.125 | 0.08 | 261 | 0 | 0.364 | 1 | 1 | cs | TRUE
22 | LV_2701-174_0_4_line_22 |  | 21 | 57 | 0.0080459 | 0.125 | 0.08 | 261 | 0 | 0.364 | 1 | 1 | cs | TRUE
23 | LV_2701-174_0_4_line_23 |  | 22 | 58 | 0.018602 | 0.125 | 0.08 | 261 | 0 | 0.364 | 1 | 1 | cs | TRUE
24 | LV_2701-174_0_4_line_24 |  | 23 | 24 | 0.003991 | 0.125 | 0.08 | 261 | 0 | 0.364 | 1 | 1 | cs | TRUE
25 | LV_2701-174_0_4_line_25 |  | 23 | 25 | 0.015648 | 0.125 | 0.08 | 261 | 0 | 0.364 | 1 | 1 | cs | TRUE
26 | LV_2701-174_0_4_line_26 |  | 24 | 49 | 0.007135 | 0.125 | 0.08 | 261 | 0 | 0.364 | 1 | 1 | cs | TRUE
27 | LV_2701-174_0_4_line_27 |  | 25 | 50 | 0.0002267 | 0.125 | 0.08 | 261 | 0 | 0.364 | 1 | 1 | cs | TRUE
28 | LV_2701-174_0_4_line_28 |  | 26 | 27 | 0.017102 | 0.125 | 0.08 | 261 | 0 | 0.364 | 1 | 3 | cs | TRUE
29 | LV_2701-174_0_4_line_29 |  | 26 | 28 | 0.009807 | 0.125 | 0.08 | 261 | 0 | 0.364 | 1 | 2 | cs | TRUE
30 | LV_2701-174_0_4_line_30 |  | 26 | 29 | 0.048312 | 0.125 | 0.08 | 261 | 0 | 0.364 | 1 | 1 | cs | TRUE
31 | LV_2701-174_0_4_line_31 |  | 27 | 30 | 0.042492 | 0.125 | 0.08 | 261 | 0 | 0.364 | 1 | 1 | cs | TRUE
32 | LV_2701-174_0_4_line_32 |  | 27 | 31 | 0.011423 | 0.125 | 0.08 | 261 | 0 | 0.364 | 1 | 3 | cs | TRUE
33 | LV_2701-174_0_4_line_33 |  | 28 | 49 | 0.017781 | 0.125 | 0.08 | 261 | 0 | 0.364 | 1 | 1 | cs | TRUE
34 | LV_2701-174_0_4_line_34 |  | 28 | 51 | 0.009786 | 0.125 | 0.08 | 261 | 0 | 0.364 | 1 | 1 | cs | TRUE
35 | LV_2701-174_0_4_line_35 |  | 29 | 52 | 0.057697 | 0.125 | 0.08 | 261 | 0 | 0.364 | 1 | 1 | cs | TRUE
36 | LV_2701-174_0_4_line_36 |  | 30 | 59 | 0.043614 | 0.125 | 0.08 | 261 | 0 | 0.364 | 1 | 1 | cs | TRUE
37 | LV_2701-174_0_4_line_37 |  | 31 | 60 | 0.0090804 | 0.125 | 0.08 | 261 | 0 | 0.364 | 1 | 3 | cs | TRUE
38 | LV_2701-174_0_4_line_38 |  | 32 | 33 | 0.0013495 | 0.125 | 0.08 | 261 | 0 | 0.364 | 1 | 1 | cs | TRUE
39 | LV_2701-174_0_4_line_39 |  | 32 | 34 | 0.0089688 | 0.125 | 0.08 | 261 | 0 | 0.364 | 1 | 1 | cs | TRUE
40 | LV_2701-174_0_4_line_40 |  | 33 | 39 | 0.014805 | 0.125 | 0.08 | 261 | 0 | 0.364 | 1 | 1 | cs | TRUE
41 | LV_2701-174_0_4_line_41 |  | 34 | 48 | 0.0050137 | 0.125 | 0.08 | 261 | 0 | 0.364 | 1 | 1 | cs | TRUE
42 | LV_2701-174_0_4_line_42 |  | 35 | 36 | 0.003584 | 0.125 | 0.08 | 261 | 0 | 0.364 | 1 | 1 | cs | TRUE
43 | LV_2701-174_0_4_line_43 |  | 35 | 37 | 0.018797 | 0.125 | 0.08 | 261 | 0 | 0.364 | 1 | 1 | cs | TRUE
44 | LV_2701-174_0_4_line_44 |  | 35 | 38 | 0.019781 | 0.125 | 0.08 | 261 | 0 | 0.364 | 1 | 1 | cs | TRUE
45 | LV_2701-174_0_4_line_45 |  | 36 | 43 | 0.01026 | 0.125 | 0.08 | 261 | 0 | 0.364 | 1 | 1 | cs | TRUE
46 | LV_2701-174_0_4_line_46 |  | 36 | 39 | 0.009587 | 0.125 | 0.08 | 261 | 0 | 0.364 | 1 | 1 | cs | TRUE
47 | LV_2701-174_0_4_line_47 |  | 37 | 44 | 0.0079416 | 0.125 | 0.08 | 261 | 0 | 0.364 | 1 | 1 | cs | TRUE
48 | LV_2701-174_0_4_line_48 |  | 38 | 41 | 0.010355 | 0.125 | 0.08 | 261 | 0 | 0.364 | 1 | 1 | cs | TRUE
49 | LV_2701-174_0_4_line_49 |  | 38 | 40 | 0.005793 | 0.125 | 0.08 | 261 | 0 | 0.364 | 1 | 1 | cs | TRUE
50 | LV_2701-174_0_4_line_50 |  | 41 | 42 | 0.018146 | 0.125 | 0.08 | 261 | 0 | 0.364 | 1 | 1 | cs | TRUE
51 | LV_2701-174_0_4_line_51 |  | 43 | 47 | 0.016986 | 0.125 | 0.08 | 261 | 0 | 0.364 | 1 | 1 | cs | TRUE
52 | LV_2701-174_0_4_line_52 |  | 45 | 46 | 0.019898 | 0.125 | 0.08 | 261 | 0 | 0.364 | 1 | 1 | cs | TRUE
53 | LV_2701-174_0_4_line_53 |  | 45 | 47 | 0.00978 | 0.125 | 0.08 | 261 | 0 | 0.364 | 1 | 1 | cs | TRUE
54 | LV_2701-174_0_4_line_54 |  | 47 | 68 | 0.017198 | 0.125 | 0.08 | 261 | 0 | 0.364 | 1 | 1 | cs | TRUE
55 | LV_2701-174_0_4_line_55 |  | 47 | 67 | 0.024784 | 0.125 | 0.08 | 261 | 0 | 0.364 | 1 | 1 | cs | TRUE
56 | LV_2701-174_0_4_line_56 |  | 48 | 141 | 0.0032396 | 0.125 | 0.08 | 261 | 0 | 0.364 | 1 | 1 | cs | TRUE
57 | LV_2701-174_0_4_line_57 |  | 49 | 85 | 0.0054658 | 0.125 | 0.08 | 261 | 0 | 0.364 | 1 | 1 | cs | TRUE
58 | LV_2701-174_0_4_line_58 |  | 50 | 132 | 0.015784 | 0.125 | 0.08 | 261 | 0 | 0.364 | 1 | 1 | cs | TRUE
59 | LV_2701-174_0_4_line_59 |  | 51 | 114 | 0.0097424 | 0.125 | 0.08 | 261 | 0 | 0.364 | 1 | 1 | cs | TRUE
60 | LV_2701-174_0_4_line_60 |  | 52 | 100 | 0.016062 | 0.125 | 0.08 | 261 | 0 | 0.364 | 1 | 1 | cs | TRUE
61 | LV_2701-174_0_4_line_61 |  | 53 | 54 | 0.0010599 | 0.125 | 0.08 | 261 | 0 | 0.364 | 1 | 1 | cs | TRUE
62 | LV_2701-174_0_4_line_62 |  | 54 | 79 | 0.0040912 | 0.125 | 0.08 | 261 | 0 | 0.364 | 1 | 1 | cs | TRUE
63 | LV_2701-174_0_4_line_63 |  | 55 | 56 | 0.0089579 | 0.125 | 0.08 | 261 | 0 | 0.364 | 1 | 1 | cs | TRUE
64 | LV_2701-174_0_4_line_64 |  | 56 | 77 | 0.0080465 | 0.125 | 0.08 | 261 | 0 | 0.364 | 1 | 1 | cs | TRUE
65 | LV_2701-174_0_4_line_65 |  | 57 | 78 | 0.0081268 | 0.125 | 0.08 | 261 | 0 | 0.364 | 1 | 1 | cs | TRUE
66 | LV_2701-174_0_4_line_66 |  | 58 | 75 | 0.0090382 | 0.125 | 0.08 | 261 | 0 | 0.364 | 1 | 1 | cs | TRUE
67 | LV_2701-174_0_4_line_67 |  | 59 | 148 | 0.0025225 | 0.125 | 0.08 | 261 | 0 | 0.364 | 1 | 1 | cs | TRUE
68 | LV_2701-174_0_4_line_68 |  | 60 | 133 | 0.008049 | 0.125 | 0.08 | 261 | 0 | 0.364 | 1 | 3 | cs | TRUE
69 | LV_2701-174_0_4_line_69 |  | 61 | 64 | 0.010463 | 0.125 | 0.08 | 261 | 0 | 0.364 | 1 | 1 | cs | TRUE
70 | LV_2701-174_0_4_line_70 |  | 62 | 63 | 0.0084997 | 0.125 | 0.08 | 261 | 0 | 0.364 | 1 | 1 | cs | TRUE
71 | LV_2701-174_0_4_line_71 |  | 62 | 64 | 0.010463 | 0.125 | 0.08 | 261 | 0 | 0.364 | 1 | 1 | cs | TRUE
72 | LV_2701-174_0_4_line_72 |  | 63 | 65 | 0.008499 | 0.125 | 0.08 | 261 | 0 | 0.364 | 1 | 1 | cs | TRUE
73 | LV_2701-174_0_4_line_73 |  | 65 | 66 | 0.010825 | 0.125 | 0.08 | 261 | 0 | 0.364 | 1 | 1 | cs | TRUE
74 | LV_2701-174_0_4_line_74 |  | 66 | 67 | 0.010455 | 0.125 | 0.08 | 261 | 0 | 0.364 | 1 | 1 | cs | TRUE
75 | LV_2701-174_0_4_line_75 |  | 69 | 70 | 0.0064136 | 0.125 | 0.08 | 261 | 0 | 0.364 | 1 | 1 | cs | TRUE
76 | LV_2701-174_0_4_line_76 |  | 69 | 71 | 0.0068956 | 0.125 | 0.08 | 261 | 0 | 0.364 | 1 | 1 | cs | TRUE
77 | LV_2701-174_0_4_line_77 |  | 70 | 72 | 0.0060859 | 0.125 | 0.08 | 261 | 0 | 0.364 | 1 | 1 | cs | TRUE
78 | LV_2701-174_0_4_line_78 |  | 71 | 73 | 0.0075488 | 0.125 | 0.08 | 261 | 0 | 0.364 | 1 | 1 | cs | TRUE
79 | LV_2701-174_0_4_line_79 |  | 72 | 74 | 0.0062148 | 0.125 | 0.08 | 261 | 0 | 0.364 | 1 | 1 | cs | TRUE
80 | LV_2701-174_0_4_line_80 |  | 73 | 75 | 0.0077024 | 0.125 | 0.08 | 261 | 0 | 0.364 | 1 | 1 | cs | TRUE
81 | LV_2701-174_0_4_line_81 |  | 74 | 76 | 0.0062935 | 0.125 | 0.08 | 261 | 0 | 0.364 | 1 | 1 | cs | TRUE
82 | LV_2701-174_0_4_line_82 |  | 76 | 132 | 0.0068607 | 0.125 | 0.08 | 261 | 0 | 0.364 | 1 | 1 | cs | TRUE
83 | LV_2701-174_0_4_line_83 |  | 77 | 78 | 0.008125 | 0.125 | 0.08 | 261 | 0 | 0.364 | 1 | 1 | cs | TRUE
84 | LV_2701-174_0_4_line_84 |  | 79 | 93 | 0.003985 | 0.125 | 0.08 | 261 | 0 | 0.364 | 1 | 1 | cs | TRUE
85 | LV_2701-174_0_4_line_85 |  | 80 | 81 | 0.007419 | 0.125 | 0.08 | 261 | 0 | 0.364 | 1 | 1 | cs | TRUE
86 | LV_2701-174_0_4_line_86 |  | 80 | 82 | 0.0067504 | 0.125 | 0.08 | 261 | 0 | 0.364 | 1 | 1 | cs | TRUE
87 | LV_2701-174_0_4_line_87 |  | 81 | 83 | 0.0069962 | 0.125 | 0.08 | 261 | 0 | 0.364 | 1 | 1 | cs | TRUE
88 | LV_2701-174_0_4_line_88 |  | 82 | 84 | 0.0077645 | 0.125 | 0.08 | 261 | 0 | 0.364 | 1 | 1 | cs | TRUE
89 | LV_2701-174_0_4_line_89 |  | 83 | 85 | 0.0069991 | 0.125 | 0.08 | 261 | 0 | 0.364 | 1 | 1 | cs | TRUE
90 | LV_2701-174_0_4_line_90 |  | 84 | 86 | 0.011217 | 0.125 | 0.08 | 261 | 0 | 0.364 | 1 | 1 | cs | TRUE
91 | LV_2701-174_0_4_line_91 |  | 86 | 87 | 0.006288 | 0.125 | 0.08 | 261 | 0 | 0.364 | 1 | 1 | cs | TRUE
92 | LV_2701-174_0_4_line_92 |  | 87 | 98 | 0.0036164 | 0.125 | 0.08 | 261 | 0 | 0.364 | 1 | 1 | cs | TRUE
93 | LV_2701-174_0_4_line_93 |  | 87 | 99 | 0.013741 | 0.125 | 0.08 | 261 | 0 | 0.364 | 1 | 1 | cs | TRUE
94 | LV_2701-174_0_4_line_94 |  | 88 | 89 | 0.038352 | 0.125 | 0.08 | 261 | 0 | 0.364 | 1 | 1 | cs | TRUE
95 | LV_2701-174_0_4_line_95 |  | 89 | 90 | 0.034595 | 0.125 | 0.08 | 261 | 0 | 0.364 | 1 | 1 | cs | TRUE
96 | LV_2701-174_0_4_line_96 |  | 90 | 91 | 0.0047574 | 0.125 | 0.08 | 261 | 0 | 0.364 | 1 | 1 | cs | TRUE
97 | LV_2701-174_0_4_line_97 |  | 91 | 92 | 0.0051489 | 0.125 | 0.08 | 261 | 0 | 0.364 | 1 | 1 | cs | TRUE
98 | LV_2701-174_0_4_line_98 |  | 92 | 99 | 0.023809 | 0.125 | 0.08 | 261 | 0 | 0.364 | 1 | 1 | cs | TRUE
99 | LV_2701-174_0_4_line_99 |  | 93 | 94 | 0.0011667 | 0.125 | 0.08 | 261 | 0 | 0.364 | 1 | 1 | cs | TRUE
100 | LV_2701-174_0_4_line_100 |  | 94 | 95 | 0.0051495 | 0.125 | 0.08 | 261 | 0 | 0.364 | 1 | 1 | cs | TRUE
101 | LV_2701-174_0_4_line_101 |  | 95 | 96 | 0.0013739 | 0.125 | 0.08 | 261 | 0 | 0.364 | 1 | 1 | cs | TRUE
102 | LV_2701-174_0_4_line_102 |  | 96 | 97 | 0.003775 | 0.125 | 0.08 | 261 | 0 | 0.364 | 1 | 1 | cs | TRUE
103 | LV_2701-174_0_4_line_103 |  | 97 | 111 | 0.0036443 | 0.125 | 0.08 | 261 | 0 | 0.364 | 1 | 1 | cs | TRUE
104 | LV_2701-174_0_4_line_104 |  | 98 | 103 | 0.0061669 | 0.125 | 0.08 | 261 | 0 | 0.364 | 1 | 1 | cs | TRUE
105 | LV_2701-174_0_4_line_105 |  | 99 | 104 | 0.015902 | 0.125 | 0.08 | 261 | 0 | 0.364 | 1 | 1 | cs | TRUE
106 | LV_2701-174_0_4_line_106 |  | 100 | 101 | 0.012952 | 0.125 | 0.08 | 261 | 0 | 0.364 | 1 | 1 | cs | TRUE
107 | LV_2701-174_0_4_line_107 |  | 101 | 102 | 0.042556 | 0.125 | 0.08 | 261 | 0 | 0.364 | 1 | 1 | cs | TRUE
108 | LV_2701-174_0_4_line_108 |  | 102 | 110 | 0.0072964 | 0.125 | 0.08 | 261 | 0 | 0.364 | 1 | 1 | cs | TRUE
109 | LV_2701-174_0_4_line_109 |  | 103 | 130 | 0.0067016 | 0.125 | 0.08 | 261 | 0 | 0.364 | 1 | 1 | cs | TRUE
110 | LV_2701-174_0_4_line_110 |  | 104 | 128 | 0.0020946 | 0.125 | 0.08 | 261 | 0 | 0.364 | 1 | 1 | cs | TRUE
111 | LV_2701-174_0_4_line_111 |  | 105 | 106 | 0.0070303 | 0.125 | 0.08 | 261 | 0 | 0.364 | 1 | 1 | cs | TRUE
112 | LV_2701-174_0_4_line_112 |  | 106 | 115 | 0.0085466 | 0.125 | 0.08 | 261 | 0 | 0.364 | 1 | 1 | cs | TRUE
113 | LV_2701-174_0_4_line_113 |  | 107 | 108 | 0.009861 | 0.125 | 0.08 | 261 | 0 | 0.364 | 1 | 1 | cs | TRUE
114 | LV_2701-174_0_4_line_114 |  | 107 | 109 | 0.01193 | 0.125 | 0.08 | 261 | 0 | 0.364 | 1 | 1 | cs | TRUE
115 | LV_2701-174_0_4_line_115 |  | 108 | 146 | 0.0057732 | 0.125 | 0.08 | 261 | 0 | 0.364 | 1 | 1 | cs | TRUE
116 | LV_2701-174_0_4_line_116 |  | 109 | 145 | 0.0056079 | 0.125 | 0.08 | 261 | 0 | 0.364 | 1 | 1 | cs | TRUE
117 | LV_2701-174_0_4_line_117 |  | 110 | 144 | 0.0068563 | 0.125 | 0.08 | 261 | 0 | 0.364 | 1 | 1 | cs | TRUE
118 | LV_2701-174_0_4_line_118 |  | 111 | 112 | 0.0015047 | 0.125 | 0.08 | 261 | 0 | 0.364 | 1 | 1 | cs | TRUE
119 | LV_2701-174_0_4_line_119 |  | 112 | 113 | 0.0048854 | 0.125 | 0.08 | 261 | 0 | 0.364 | 1 | 1 | cs | TRUE
120 | LV_2701-174_0_4_line_120 |  | 113 | 116 | 0.00026636 | 0.125 | 0.08 | 261 | 0 | 0.364 | 1 | 1 | cs | TRUE
121 | LV_2701-174_0_4_line_121 |  | 114 | 115 | 0.016966 | 0.125 | 0.08 | 261 | 0 | 0.364 | 1 | 1 | cs | TRUE
122 | LV_2701-174_0_4_line_122 |  | 116 | 117 | 0.0051516 | 0.125 | 0.08 | 261 | 0 | 0.364 | 1 | 1 | cs | TRUE
123 | LV_2701-174_0_4_line_123 |  | 117 | 129 | 0.0011979 | 0.125 | 0.08 | 261 | 0 | 0.364 | 1 | 1 | cs | TRUE
124 | LV_2701-174_0_4_line_124 |  | 118 | 119 | 0.0064049 | 0.125 | 0.08 | 261 | 0 | 0.364 | 1 | 1 | cs | TRUE
125 | LV_2701-174_0_4_line_125 |  | 119 | 131 | 0.0066982 | 0.125 | 0.08 | 261 | 0 | 0.364 | 1 | 1 | cs | TRUE
126 | LV_2701-174_0_4_line_126 |  | 120 | 121 | 0.0012788 | 0.125 | 0.08 | 261 | 0 | 0.364 | 1 | 1 | cs | TRUE
127 | LV_2701-174_0_4_line_127 |  | 120 | 122 | 0.0050599 | 0.125 | 0.08 | 261 | 0 | 0.364 | 1 | 1 | cs | TRUE
128 | LV_2701-174_0_4_line_128 |  | 121 | 123 | 0.0038703 | 0.125 | 0.08 | 261 | 0 | 0.364 | 1 | 1 | cs | TRUE
129 | LV_2701-174_0_4_line_129 |  | 122 | 124 | 8.9003e-05 | 0.125 | 0.08 | 261 | 0 | 0.364 | 1 | 1 | cs | TRUE
130 | LV_2701-174_0_4_line_130 |  | 123 | 125 | 0.0026136 | 0.125 | 0.08 | 261 | 0 | 0.364 | 1 | 1 | cs | TRUE
131 | LV_2701-174_0_4_line_131 |  | 124 | 126 | 0.0051491 | 0.125 | 0.08 | 261 | 0 | 0.364 | 1 | 1 | cs | TRUE
132 | LV_2701-174_0_4_line_132 |  | 125 | 127 | 0.0025352 | 0.125 | 0.08 | 261 | 0 | 0.364 | 1 | 1 | cs | TRUE
133 | LV_2701-174_0_4_line_133 |  | 126 | 128 | 0.015233 | 0.125 | 0.08 | 261 | 0 | 0.364 | 1 | 1 | cs | TRUE
134 | LV_2701-174_0_4_line_134 |  | 127 | 129 | 0.003952 | 0.125 | 0.08 | 261 | 0 | 0.364 | 1 | 1 | cs | TRUE
135 | LV_2701-174_0_4_line_135 |  | 130 | 131 | 0.0066983 | 0.125 | 0.08 | 261 | 0 | 0.364 | 1 | 1 | cs | TRUE
136 | LV_2701-174_0_4_line_136 |  | 133 | 134 | 0.0080006 | 0.125 | 0.08 | 261 | 0 | 0.364 | 1 | 3 | cs | TRUE
137 | LV_2701-174_0_4_line_137 |  | 134 | 135 | 0.0082486 | 0.125 | 0.08 | 261 | 0 | 0.364 | 1 | 3 | cs | TRUE
138 | LV_2701-174_0_4_line_138 |  | 135 | 136 | 0.0080518 | 0.125 | 0.08 | 261 | 0 | 0.364 | 1 | 1 | cs | TRUE
139 | LV_2701-174_0_4_line_139 |  | 136 | 137 | 0.0098957 | 0.125 | 0.08 | 261 | 0 | 0.364 | 1 | 1 | cs | TRUE
140 | LV_2701-174_0_4_line_140 |  | 137 | 143 | 0.013896 | 0.125 | 0.08 | 261 | 0 | 0.364 | 1 | 1 | cs | TRUE
141 | LV_2701-174_0_4_line_141 |  | 138 | 139 | 0.008125 | 0.125 | 0.08 | 261 | 0 | 0.364 | 1 | 1 | cs | TRUE
142 | LV_2701-174_0_4_line_142 |  | 138 | 140 | 0.0016864 | 0.125 | 0.08 | 261 | 0 | 0.364 | 1 | 1 | cs | TRUE
143 | LV_2701-174_0_4_line_143 |  | 139 | 141 | 0.0082451 | 0.125 | 0.08 | 261 | 0 | 0.364 | 1 | 1 | cs | TRUE
144 | LV_2701-174_0_4_line_144 |  | 140 | 142 | 0.0063666 | 0.125 | 0.08 | 261 | 0 | 0.364 | 1 | 1 | cs | TRUE
145 | LV_2701-174_0_4_line_145 |  | 142 | 143 | 0.009896 | 0.125 | 0.08 | 261 | 0 | 0.364 | 1 | 1 | cs | TRUE
146 | LV_2701-174_0_4_line_146 |  | 144 | 145 | 0.0071767 | 0.125 | 0.08 | 261 | 0 | 0.364 | 1 | 1 | cs | TRUE
147 | LV_2701-174_0_4_line_147 |  | 146 | 147 | 0.037774 | 0.125 | 0.08 | 261 | 0 | 0.364 | 1 | 1 | cs | TRUE
148 | LV_2701-174_0_4_line_148 |  | 148 | 154 | 0.0016413 | 0.125 | 0.08 | 261 | 0 | 0.364 | 1 | 1 | cs | TRUE
149 | LV_2701-174_0_4_line_149 |  | 149 | 150 | 0.022201 | 0.125 | 0.08 | 261 | 0 | 0.364 | 1 | 1 | cs | TRUE
150 | LV_2701-174_0_4_line_150 |  | 150 | 151 | 0.00071437 | 0.125 | 0.08 | 261 | 0 | 0.364 | 1 | 1 | cs | TRUE
151 | LV_2701-174_0_4_line_151 |  | 151 | 152 | 0.022974 | 0.125 | 0.08 | 261 | 0 | 0.364 | 1 | 1 | cs | TRUE
152 | LV_2701-174_0_4_line_152 |  | 152 | 153 | 0.016799 | 0.125 | 0.08 | 261 | 0 | 0.364 | 1 | 1 | cs | TRUE
153 | LV_2701-174_0_4_line_153 |  | 153 | 156 | 0.016799 | 0.125 | 0.08 | 261 | 0 | 0.364 | 1 | 1 | cs | TRUE
154 | LV_2701-174_0_4_line_154 |  | 154 | 155 | 0.0011135 | 0.125 | 0.08 | 261 | 0 | 0.364 | 1 | 1 | cs | TRUE
155 | LV_2701-174_0_4_line_155 |  | 155 | 156 | 0.01704 | 0.125 | 0.08 | 261 | 0 | 0.364 | 1 | 1 | cs | TRUE

## trafo
| name | std_type | hv_bus | lv_bus | sn_mva | vn_hv_kv | vn_lv_kv | vk_percent | vkr_percent | pfe_kw | i0_percent | shift_degree | tap_side | tap_neutral | tap_min | tap_max | tap_step_percent | tap_step_degree | tap_pos | tap_phase_shifter | parallel | df | in_service
0 | LV_2701-174_0_4_trafo_127 | 0.63 MVA 20/0.4 kV | 157 | 135 | 0.63 | 20 | 0.4 | 6 | 1.206 | 1.65 | 0.2619 | 150 | hv | 0 | -2 | 2 | 2.5 | 0 | 0 | FALSE | 1 | 1 | TRUE

## line_geodata
| x0 | y0 | x1 | y1 | x2 | y2 | x3 | y3 | x4 | y4 | x5 | y5
0 | 2612615.6751 | 1267855.5749 | 2612618.1204 | 1267855.9539
1 | 2612618.1204 | 1267855.9539 | 2612636.4721 | 1267858.7986 | 2612652.6065 | 1267862.3115
2 | 2612717.7534 | 1267876.4956 | 2612652.6065 | 1267862.3115
3 | 2612533.3604 | 1267846.6049 | 2612540.7107 | 1267846.5342
4 | 2612533.3604 | 1267846.6049 | 2612523.9686 | 1267845.6287
5 | 2612717.7534 | 1267876.4956 | 2612729.2844 | 1267883.0249 | 2612725.7828 | 1267883.9292 | 2612722.4058 | 1267886.4126 | 2612721.3509 | 1267890.5132 | 2612720.6375 | 1267893.2803
6 | 2612516.4258 | 1267844.9671 | 2612520.1475 | 1267845.2316 | 2612523.9686 | 1267845.6287
7 | 2612720.6375 | 1267893.2803 | 2612668.2551 | 1267879.7588 | 2612648.7917 | 1267875.6017
8 | 2612495.3151 | 1267843.467 | 2612516.4258 | 1267844.9671
9 | 2612648.7917 | 1267875.6017 | 2612631.1836 | 1267871.841 | 2612629.6991 | 1267871.5635
10 | 2612606.395 | 1267867.2072 | 2612603.8713 | 1267882.4497
11 | 2612606.395 | 1267867.2072 | 2612586.7305 | 1267864.514
12 | 2612606.395 | 1267867.2072 | 2612629.6991 | 1267871.5635
13 | 2612578.3072 | 1267863.3603 | 2612586.7305 | 1267864.514
14 | 2612400.3033 | 1267845.0205 | 2612408.336 | 1267845.7515
15 | 2612400.3033 | 1267845.0205 | 2612392.3501 | 1267844.2968
16 | 2612416.3707 | 1267846.4826 | 2612408.336 | 1267845.7515
17 | 2612416.3707 | 1267846.4826 | 2612424.3251 | 1267847.2065
18 | 2612424.3251 | 1267847.2065 | 2612432.385 | 1267847.9399
19 | 2612441.8686 | 1267848.8029 | 2612432.385 | 1267847.9399
20 | 2612437.0801 | 1267821.0067 | 2612434.1354 | 1267818.3543 | 2612419.6345 | 1267817.1256
21 | 2612437.0801 | 1267821.0067 | 2612438.2448 | 1267806.7122
22 | 2612411.6173 | 1267816.4462 | 2612419.6345 | 1267817.1256
23 | 2612438.2448 | 1267806.7122 | 2612439.7554 | 1267788.1717
24 | 2612447.447 | 1267693.7725 | 2612443.4664 | 1267693.3528
25 | 2612447.447 | 1267693.7725 | 2612446.1762 | 1267709.3685
26 | 2612444.2415 | 1267686.2605 | 2612443.4664 | 1267693.3528
27 | 2612446.1762 | 1267709.3685 | 2612446.1578 | 1267709.5945
28 | 2612471.8129 | 1267688.5867 | 2612470.9159 | 1267696.4125 | 2612480.0807 | 1267697.4658
29 | 2612471.8129 | 1267688.5867 | 2612462.0232 | 1267687.6321
30 | 2612471.8129 | 1267688.5867 | 2612479.1149 | 1267640.8293
31 | 2612480.0807 | 1267697.4658 | 2612522.2942 | 1267702.3267
32 | 2612480.0807 | 1267697.4658 | 2612479.0602 | 1267708.8433
33 | 2612462.0232 | 1267687.6321 | 2612444.2415 | 1267686.2605
34 | 2612462.0232 | 1267687.6321 | 2612463.5454 | 1267677.9652
35 | 2612487.3796 | 1267583.7347 | 2612486.0071 | 1267595.7514 | 2612479.1149 | 1267640.8293
36 | 2612522.2942 | 1267702.3267 | 2612553.6548 | 1267705.9379 | 2612552.1692 | 1267717.892
37 | 2612479.0602 | 1267708.8433 | 2612478.2489 | 1267717.8874
38 | 2612469.0198 | 1267825.1544 | 2612469.0476 | 1267826.5036
39 | 2612469.0198 | 1267825.1544 | 2612468.9516 | 1267821.763 | 2612469.4389 | 1267816.2076
40 | 2612468.3161 | 1267841.2753 | 2612469.1359 | 1267830.7808 | 2612469.0476 | 1267826.5036
41 | 2612469.8769 | 1267811.2131 | 2612469.4389 | 1267816.2076
42 | 2612467.7992 | 1267850.8476 | 2612466.0316 | 1267853.9683
43 | 2612466.0316 | 1267853.9683 | 2612464.3929 | 1267872.6939
44 | 2612446.3012 | 1267852.5482 | 2612456.2868 | 1267853.2696 | 2612466.0316 | 1267853.9683
45 | 2612467.7992 | 1267850.8476 | 2612478.0201 | 1267851.7484
46 | 2612468.3161 | 1267841.2753 | 2612467.7992 | 1267850.8476
47 | 2612464.3929 | 1267872.6939 | 2612463.7006 | 1267880.6053
48 | 2612446.3012 | 1267852.5482 | 2612445.4437 | 1267862.868
49 | 2612446.3012 | 1267852.5482 | 2612441.8686 | 1267848.8029
50 | 2612445.4437 | 1267862.868 | 2612443.9412 | 1267880.9514
51 | 2612494.9408 | 1267853.2397 | 2612478.0201 | 1267851.7484
52 | 2612495.3151 | 1267843.467 | 2612497.3548 | 1267823.6736
53 | 2612495.3151 | 1267843.467 | 2612494.9408 | 1267853.2397
54 | 2612494.9408 | 1267853.2397 | 2612494.9267 | 1267863.5024 | 2612496.3047 | 1267870.299
55 | 2612494.9408 | 1267853.2397 | 2612519.5906 | 1267855.8172
56 | 2612469.8769 | 1267811.2131 | 2612470.1665 | 1267807.9864
57 | 2612444.2415 | 1267686.2605 | 2612438.7917 | 1267685.8414
58 | 2612446.1578 | 1267709.5945 | 2612444.876 | 1267725.3264
59 | 2612463.5454 | 1267677.9652 | 2612465.0607 | 1267668.3414
60 | 2612502.7614 | 1267588.4037 | 2612497.6231 | 1267587.3366 | 2612487.3796 | 1267583.7347
61 | 2612368.7649 | 1267780.9812 | 2612368.6633 | 1267782.0362
62 | 2612368.7649 | 1267780.9812 | 2612369.1571 | 1267776.9088
63 | 2612378.4798 | 1267813.6384 | 2612387.4058 | 1267814.3947
64 | 2612395.4235 | 1267815.0741 | 2612387.4058 | 1267814.3947
65 | 2612411.6173 | 1267816.4462 | 2612403.5195 | 1267815.7601
66 | 2612440.4894 | 1267779.1633 | 2612439.7554 | 1267788.1717
67 | 2612551.8581 | 1267720.3953 | 2612552.1692 | 1267717.892
68 | 2612477.5299 | 1267725.9043 | 2612478.2489 | 1267717.8874
69 | 2612578.3072 | 1267863.3603 | 2612567.9414 | 1267861.9406
70 | 2612557.5748 | 1267860.5208 | 2612549.1538 | 1267859.3675
71 | 2612557.5748 | 1267860.5208 | 2612567.9414 | 1267861.9406
72 | 2612540.7334 | 1267858.2142 | 2612549.1538 | 1267859.3675
73 | 2612540.7334 | 1267858.2142 | 2612534.9858 | 1267857.427 | 2612529.989 | 1267856.9045
74 | 2612519.5906 | 1267855.8172 | 2612529.989 | 1267856.9045
75 | 2612442.288 | 1267757.0897 | 2612442.8088 | 1267750.6972
76 | 2612442.288 | 1267757.0897 | 2612441.728 | 1267763.9625
77 | 2612443.303 | 1267744.6314 | 2612442.8088 | 1267750.6972
78 | 2612441.1149 | 1267771.4864 | 2612441.728 | 1267763.9625
79 | 2612443.303 | 1267744.6314 | 2612443.8077 | 1267738.4371
80 | 2612440.4894 | 1267779.1633 | 2612441.1149 | 1267771.4864
81 | 2612444.3188 | 1267732.1644 | 2612443.8077 | 1267738.4371
82 | 2612444.876 | 1267725.3264 | 2612444.3188 | 1267732.1644
83 | 2612395.4235 | 1267815.0741 | 2612403.5195 | 1267815.7601
84 | 2612369.5392 | 1267772.9421 | 2612369.1571 | 1267776.9088
85 | 2612417.4404 | 1267684.1992 | 2612424.8376 | 1267684.7681
86 | 2612417.4404 | 1267684.1992 | 2612410.71 | 1267683.6815
87 | 2612431.8132 | 1267685.3046 | 2612424.8376 | 1267684.7681
88 | 2612402.9683 | 1267683.086 | 2612410.71 | 1267683.6815
89 | 2612438.7917 | 1267685.8414 | 2612431.8132 | 1267685.3046
90 | 2612391.7841 | 1267682.2258 | 2612402.9683 | 1267683.086
91 | 2612391.5151 | 1267688.5074 | 2612391.7841 | 1267682.2258
92 | 2612391.5151 | 1267688.5074 | 2612395.1158 | 1267688.8433
93 | 2612391.5151 | 1267688.5074 | 2612377.7743 | 1267687.4447
94 | 2612313.0388 | 1267666.5177 | 2612302.3158 | 1267690.9904 | 2612298.2793 | 1267701.9004
95 | 2612313.0388 | 1267666.5177 | 2612332.3708 | 1267675.2862 | 2612345.0135 | 1267679.6266
96 | 2612345.0135 | 1267679.6266 | 2612349.5756 | 1267680.976
97 | 2612349.5756 | 1267680.976 | 2612354.513 | 1267682.4364
98 | 2612377.7743 | 1267687.4447 | 2612358.6804 | 1267683.669 | 2612354.513 | 1267682.4364
99 | 2612369.5392 | 1267772.9421 | 2612369.6511 | 1267771.7808
100 | 2612369.6511 | 1267771.7808 | 2612370.1448 | 1267766.6551
101 | 2612370.2765 | 1267765.2875 | 2612370.1448 | 1267766.6551
102 | 2612370.2765 | 1267765.2875 | 2612370.6384 | 1267761.5299
103 | 2612370.9878 | 1267757.9024 | 2612370.6384 | 1267761.5299
104 | 2612401.2561 | 1267689.416 | 2612395.1158 | 1267688.8433
105 | 2612377.7743 | 1267687.4447 | 2612376.2497 | 1267703.2733
106 | 2612502.7614 | 1267588.4037 | 2612503.3804 | 1267580.3438 | 2612504.1131 | 1267575.5309
107 | 2612504.1131 | 1267575.5309 | 2612546.4849 | 1267579.4864
108 | 2612553.7497 | 1267580.1646 | 2612546.4849 | 1267579.4864
109 | 2612401.2561 | 1267689.416 | 2612407.9287 | 1267690.0383
110 | 2612376.2497 | 1267703.2733 | 2612376.0488 | 1267705.3583
111 | 2612470.1225 | 1267636.1942 | 2612469.029 | 1267643.1389
112 | 2612467.6997 | 1267651.5814 | 2612469.029 | 1267643.1389
113 | 2612581.899 | 1267596.7989 | 2612582.9509 | 1267586.9943
114 | 2612582.9509 | 1267586.9943 | 2612579.7916 | 1267582.5956 | 2612573.3056 | 1267581.9901
115 | 2612581.899 | 1267596.7989 | 2612579.9155 | 1267602.2208
116 | 2612567.7219 | 1267581.4689 | 2612573.3056 | 1267581.9901
117 | 2612560.5763 | 1267580.8018 | 2612553.7497 | 1267580.1646
118 | 2612370.9878 | 1267757.9024 | 2612371.1321 | 1267756.4047
119 | 2612371.1321 | 1267756.4047 | 2612371.6005 | 1267751.5418
120 | 2612371.626 | 1267751.2766 | 2612371.6005 | 1267751.5418
121 | 2612465.0607 | 1267668.3414 | 2612467.6997 | 1267651.5814
122 | 2612372.1199 | 1267746.1488 | 2612371.626 | 1267751.2766
123 | 2612372.1199 | 1267746.1488 | 2612372.2348 | 1267744.9564
124 | 2612421.2673 | 1267691.2823 | 2612427.6445 | 1267691.8771
125 | 2612421.2673 | 1267691.2823 | 2612414.598 | 1267690.6603
126 | 2612373.601 | 1267730.7721 | 2612373.4784 | 1267732.045
127 | 2612373.601 | 1267730.7721 | 2612374.0861 | 1267725.7355
128 | 2612373.4784 | 1267732.045 | 2612373.1073 | 1267735.8974
129 | 2612374.0946 | 1267725.6469 | 2612374.0861 | 1267725.7355
130 | 2612372.8567 | 1267738.499 | 2612373.1073 | 1267735.8974
131 | 2612374.5883 | 1267720.5216 | 2612374.0946 | 1267725.6469
132 | 2612372.8567 | 1267738.499 | 2612372.6137 | 1267741.0226
133 | 2612374.5883 | 1267720.5216 | 2612376.0488 | 1267705.3583
134 | 2612372.2348 | 1267744.9564 | 2612372.6137 | 1267741.0226
135 | 2612407.9287 | 1267690.0383 | 2612414.598 | 1267690.6603
136 | 2612477.5299 | 1267725.9043 | 2612476.8151 | 1267733.8729
137 | 2612476.0782 | 1267742.0885 | 2612476.8151 | 1267733.8729
138 | 2612476.0782 | 1267742.0885 | 2612475.3588 | 1267750.1081
139 | 2612474.4748 | 1267759.9642 | 2612475.3588 | 1267750.1081
140 | 2612473.2333 | 1267773.8046 | 2612474.4748 | 1267759.9642
141 | 2612471.6297 | 1267791.6818 | 2612470.9035 | 1267799.7743
142 | 2612471.7805 | 1267790.0022 | 2612471.6297 | 1267791.6818
143 | 2612470.9035 | 1267799.7743 | 2612470.1665 | 1267807.9864
144 | 2612471.7805 | 1267790.0022 | 2612472.3492 | 1267783.661
145 | 2612473.2333 | 1267773.8046 | 2612472.3492 | 1267783.661
146 | 2612560.5763 | 1267580.8018 | 2612567.7219 | 1267581.4689
147 | 2612542.378 | 1267598.0029 | 2612579.9155 | 1267602.2208 | 2612579.9155 | 1267602.2208
148 | 2612551.6557 | 1267722.0241 | 2612551.8581 | 1267720.3953
149 | 2612527.1627 | 1267803.4667 | 2612541.3738 | 1267804.7591 | 2612542.352 | 1267796.888
150 | 2612542.4401 | 1267796.1791 | 2612542.352 | 1267796.888
151 | 2612545.2734 | 1267773.3803 | 2612542.4401 | 1267796.1791
152 | 2612545.2734 | 1267773.3803 | 2612547.3451 | 1267756.7099
153 | 2612549.4168 | 1267740.0394 | 2612547.3451 | 1267756.7099
154 | 2612551.6557 | 1267722.0241 | 2612551.5184 | 1267723.1291
155 | 2612549.4168 | 1267740.0394 | 2612551.5184 | 1267723.1291

## bus_geodata
| x | y | coords
0 | 2612615.6751 | 1267855.5749
1 | 2612618.1204 | 1267855.9539
2 | 2612652.6065 | 1267862.3115
3 | 2612540.7107 | 1267846.5342
4 | 2612533.3604 | 1267846.6049
5 | 2612717.7534 | 1267876.4956
6 | 2612523.9686 | 1267845.6287
7 | 2612720.6375 | 1267893.2803
8 | 2612516.4258 | 1267844.9671
9 | 2612648.7917 | 1267875.6017
10 | 2612606.395 | 1267867.2072
11 | 2612603.8713 | 1267882.4497
12 | 2612586.7305 | 1267864.514
13 | 2612629.6991 | 1267871.5635
14 | 2612400.3033 | 1267845.0205
15 | 2612408.336 | 1267845.7515
16 | 2612392.3501 | 1267844.2968
17 | 2612416.3707 | 1267846.4826
18 | 2612424.3251 | 1267847.2065
19 | 2612432.385 | 1267847.9399
20 | 2612437.0801 | 1267821.0067
21 | 2612419.6345 | 1267817.1256
22 | 2612438.2448 | 1267806.7122
23 | 2612447.447 | 1267693.7725
24 | 2612443.4664 | 1267693.3528
25 | 2612446.1762 | 1267709.3685
26 | 2612471.8129 | 1267688.5867
27 | 2612480.0807 | 1267697.4658
28 | 2612462.0232 | 1267687.6321
29 | 2612479.1149 | 1267640.8293
30 | 2612522.2942 | 1267702.3267
31 | 2612479.0602 | 1267708.8433
32 | 2612469.0198 | 1267825.1544
33 | 2612469.0476 | 1267826.5036
34 | 2612469.4389 | 1267816.2076
35 | 2612466.0316 | 1267853.9683
36 | 2612467.7992 | 1267850.8476
37 | 2612464.3929 | 1267872.6939
38 | 2612446.3012 | 1267852.5482
39 | 2612468.3161 | 1267841.2753
40 | 2612441.8686 | 1267848.8029
41 | 2612445.4437 | 1267862.868
42 | 2612443.9412 | 1267880.9514
43 | 2612478.0201 | 1267851.7484
44 | 2612463.7006 | 1267880.6053
45 | 2612495.3151 | 1267843.467
46 | 2612497.3548 | 1267823.6736
47 | 2612494.9408 | 1267853.2397
48 | 2612469.8769 | 1267811.2131
49 | 2612444.2415 | 1267686.2605
50 | 2612446.1578 | 1267709.5945
51 | 2612463.5454 | 1267677.9652
52 | 2612487.3796 | 1267583.7347
53 | 2612368.6633 | 1267782.0362
54 | 2612368.7649 | 1267780.9812
55 | 2612378.4798 | 1267813.6384
56 | 2612387.4058 | 1267814.3947
57 | 2612411.6173 | 1267816.4462
58 | 2612439.7554 | 1267788.1717
59 | 2612552.1692 | 1267717.892
60 | 2612478.2489 | 1267717.8874
61 | 2612578.3072 | 1267863.3603
62 | 2612557.5748 | 1267860.5208
63 | 2612549.1538 | 1267859.3675
64 | 2612567.9414 | 1267861.9406
65 | 2612540.7334 | 1267858.2142
66 | 2612529.989 | 1267856.9045
67 | 2612519.5906 | 1267855.8172
68 | 2612496.3047 | 1267870.299
69 | 2612442.288 | 1267757.0897
70 | 2612442.8088 | 1267750.6972
71 | 2612441.728 | 1267763.9625
72 | 2612443.303 | 1267744.6314
73 | 2612441.1149 | 1267771.4864
74 | 2612443.8077 | 1267738.4371
75 | 2612440.4894 | 1267779.1633
76 | 2612444.3188 | 1267732.1644
77 | 2612395.4235 | 1267815.0741
78 | 2612403.5195 | 1267815.7601
79 | 2612369.1571 | 1267776.9088
80 | 2612417.4404 | 1267684.1992
81 | 2612424.8376 | 1267684.7681
82 | 2612410.71 | 1267683.6815
83 | 2612431.8132 | 1267685.3046
84 | 2612402.9683 | 1267683.086
85 | 2612438.7917 | 1267685.8414
86 | 2612391.7841 | 1267682.2258
87 | 2612391.5151 | 1267688.5074
88 | 2612298.2793 | 1267701.9004
89 | 2612313.0388 | 1267666.5177
90 | 2612345.0135 | 1267679.6266
91 | 2612349.5756 | 1267680.976
92 | 2612354.513 | 1267682.4364
93 | 2612369.5392 | 1267772.9421
94 | 2612369.6511 | 1267771.7808
95 | 2612370.1448 | 1267766.6551
96 | 2612370.2765 | 1267765.2875
97 | 2612370.6384 | 1267761.5299
98 | 2612395.1158 | 1267688.8433
99 | 2612377.7743 | 1267687.4447
100 | 2612502.7614 | 1267588.4037
101 | 2612504.1131 | 1267575.5309
102 | 2612546.4849 | 1267579.4864
103 | 2612401.2561 | 1267689.416
104 | 2612376.2497 | 1267703.2733
105 | 2612470.1225 | 1267636.1942
106 | 2612469.029 | 1267643.1389
107 | 2612582.9509 | 1267586.9943
108 | 2612581.899 | 1267596.7989
109 | 2612573.3056 | 1267581.9901
110 | 2612553.7497 | 1267580.1646
111 | 2612370.9878 | 1267757.9024
112 | 2612371.1321 | 1267756.4047
113 | 2612371.6005 | 1267751.5418
114 | 2612465.0607 | 1267668.3414
115 | 2612467.6997 | 1267651.5814
116 | 2612371.626 | 1267751.2766
117 | 2612372.1199 | 1267746.1488
118 | 2612427.6445 | 1267691.8771
119 | 2612421.2673 | 1267691.2823
120 | 2612373.601 | 1267730.7721
121 | 2612373.4784 | 1267732.045
122 | 2612374.0861 | 1267725.7355
123 | 2612373.1073 | 1267735.8974
124 | 2612374.0946 | 1267725.6469
125 | 2612372.8567 | 1267738.499
126 | 2612374.5883 | 1267720.5216
127 | 2612372.6137 | 1267741.0226
128 | 2612376.0488 | 1267705.3583
129 | 2612372.2348 | 1267744.9564
130 | 2612407.9287 | 1267690.0383
131 | 2612414.598 | 1267690.6603
132 | 2612444.876 | 1267725.3264
133 | 2612477.5299 | 1267725.9043
134 | 2612476.8151 | 1267733.8729
135 | 2612476.0782 | 1267742.0885
136 | 2612475.3588 | 1267750.1081
137 | 2612474.4748 | 1267759.9642
138 | 2612471.6297 | 1267791.6818
139 | 2612470.9035 | 1267799.7743
140 | 2612471.7805 | 1267790.0022
141 | 2612470.1665 | 1267807.9864
142 | 2612472.3492 | 1267783.661
143 | 2612473.2333 | 1267773.8046
144 | 2612560.5763 | 1267580.8018
145 | 2612567.7219 | 1267581.4689
146 | 2612579.9155 | 1267602.2208
147 | 2612542.378 | 1267598.0029
148 | 2612551.8581 | 1267720.3953
149 | 2612527.1627 | 1267803.4667
150 | 2612542.352 | 1267796.888
151 | 2612542.4401 | 1267796.1791
152 | 2612545.2734 | 1267773.3803
153 | 2612547.3451 | 1267756.7099
154 | 2612551.6557 | 1267722.0241
155 | 2612551.5184 | 1267723.1291
156 | 2612549.4168 | 1267740.0394
157 | 2612480.0807 | 1267697.4658

## line_std_types
| c_nf_per_km | r_ohm_per_km | x_ohm_per_km | max_i_ka | type | q_mm2 | alpha | voltage_rating
NAYY 4x50 SE | 210 | 0.642 | 0.083 | 0.142 | cs | 50 | 0.00403 | LV
NAYY 4x120 SE | 264 | 0.225 | 0.08 | 0.242 | cs | 120 | 0.00403 | LV
NAYY 4x150 SE | 261 | 0.208 | 0.08 | 0.27 | cs | 150 | 0.00403 | LV
NA2XS2Y 1x95 RM/25 12/20 kV | 216 | 0.313 | 0.132 | 0.252 | cs | 95 | 0.00403 | MV
NA2XS2Y 1x185 RM/25 12/20 kV | 273 | 0.161 | 0.117 | 0.362 | cs | 185 | 0.00403 | MV
NA2XS2Y 1x240 RM/25 12/20 kV | 304 | 0.122 | 0.112 | 0.421 | cs | 240 | 0.00403 | MV
NA2XS2Y 1x95 RM/25 6/10 kV | 315 | 0.313 | 0.123 | 0.249 | cs | 95 | 0.00403 | MV
NA2XS2Y 1x185 RM/25 6/10 kV | 406 | 0.161 | 0.11 | 0.358 | cs | 185 | 0.00403 | MV
NA2XS2Y 1x240 RM/25 6/10 kV | 456 | 0.122 | 0.105 | 0.416 | cs | 240 | 0.00403 | MV
NA2XS2Y 1x150 RM/25 12/20 kV | 250 | 0.206 | 0.116 | 0.319 | cs | 150 | 0.00403 | MV
NA2XS2Y 1x120 RM/25 12/20 kV | 230 | 0.253 | 0.119 | 0.283 | cs | 120 | 0.00403 | MV
NA2XS2Y 1x70 RM/25 12/20 kV | 190 | 0.443 | 0.132 | 0.22 | cs | 70 | 0.00403 | MV
NA2XS2Y 1x150 RM/25 6/10 kV | 360 | 0.206 | 0.11 | 0.315 | cs | 150 | 0.00403 | MV
NA2XS2Y 1x120 RM/25 6/10 kV | 340 | 0.253 | 0.113 | 0.28 | cs | 120 | 0.00403 | MV
NA2XS2Y 1x70 RM/25 6/10 kV | 280 | 0.443 | 0.123 | 0.217 | cs | 70 | 0.00403 | MV
N2XS(FL)2Y 1x120 RM/35 64/110 kV | 112 | 0.153 | 0.166 | 0.366 | cs | 120 | 0.00393 | HV
N2XS(FL)2Y 1x185 RM/35 64/110 kV | 125 | 0.099 | 0.156 | 0.457 | cs | 185 | 0.00393 | HV
N2XS(FL)2Y 1x240 RM/35 64/110 kV | 135 | 0.075 | 0.149 | 0.526 | cs | 240 | 0.00393 | HV
N2XS(FL)2Y 1x300 RM/35 64/110 kV | 144 | 0.06 | 0.144 | 0.588 | cs | 300 | 0.00393 | HV
15-AL1/3-ST1A 0.4 | 11 | 1.8769 | 0.35 | 0.105 | ol | 16 | 0.00403 | LV
24-AL1/4-ST1A 0.4 | 11.25 | 1.2012 | 0.335 | 0.14 | ol | 24 | 0.00403 | LV
48-AL1/8-ST1A 0.4 | 12.2 | 0.5939 | 0.3 | 0.21 | ol | 48 | 0.00403 | LV
94-AL1/15-ST1A 0.4 | 13.2 | 0.306 | 0.29 | 0.35 | ol | 94 | 0.00403 | LV
34-AL1/6-ST1A 10.0 | 9.7 | 0.8342 | 0.36 | 0.17 | ol | 34 | 0.00403 | MV
48-AL1/8-ST1A 10.0 | 10.1 | 0.5939 | 0.35 | 0.21 | ol | 48 | 0.00403 | MV
70-AL1/11-ST1A 10.0 | 10.4 | 0.4132 | 0.339 | 0.29 | ol | 70 | 0.00403 | MV
94-AL1/15-ST1A 10.0 | 10.75 | 0.306 | 0.33 | 0.35 | ol | 94 | 0.00403 | MV
122-AL1/20-ST1A 10.0 | 11.1 | 0.2376 | 0.323 | 0.41 | ol | 122 | 0.00403 | MV
149-AL1/24-ST1A 10.0 | 11.25 | 0.194 | 0.315 | 0.47 | ol | 149 | 0.00403 | MV
34-AL1/6-ST1A 20.0 | 9.15 | 0.8342 | 0.382 | 0.17 | ol | 34 | 0.00403 | MV
48-AL1/8-ST1A 20.0 | 9.5 | 0.5939 | 0.372 | 0.21 | ol | 48 | 0.00403 | MV
70-AL1/11-ST1A 20.0 | 9.7 | 0.4132 | 0.36 | 0.29 | ol | 70 | 0.00403 | MV
94-AL1/15-ST1A 20.0 | 10 | 0.306 | 0.35 | 0.35 | ol | 94 | 0.00403 | MV
122-AL1/20-ST1A 20.0 | 10.3 | 0.2376 | 0.344 | 0.41 | ol | 122 | 0.00403 | MV
149-AL1/24-ST1A 20.0 | 10.5 | 0.194 | 0.337 | 0.47 | ol | 149 | 0.00403 | MV
184-AL1/30-ST1A 20.0 | 10.75 | 0.1571 | 0.33 | 0.535 | ol | 184 | 0.00403 | MV
243-AL1/39-ST1A 20.0 | 11 | 0.1188 | 0.32 | 0.645 | ol | 243 | 0.00403 | MV
48-AL1/8-ST1A 110.0 | 8 | 0.5939 | 0.46 | 0.21 | ol | 48 | 0.00403 | HV
70-AL1/11-ST1A 110.0 | 8.4 | 0.4132 | 0.45 | 0.29 | ol | 70 | 0.00403 | HV
94-AL1/15-ST1A 110.0 | 8.65 | 0.306 | 0.44 | 0.35 | ol | 94 | 0.00403 | HV
122-AL1/20-ST1A 110.0 | 8.5 | 0.2376 | 0.43 | 0.41 | ol | 122 | 0.00403 | HV
149-AL1/24-ST1A 110.0 | 8.75 | 0.194 | 0.41 | 0.47 | ol | 149 | 0.00403 | HV
184-AL1/30-ST1A 110.0 | 8.8 | 0.1571 | 0.4 | 0.535 | ol | 184 | 0.00403 | HV
243-AL1/39-ST1A 110.0 | 9 | 0.1188 | 0.39 | 0.645 | ol | 243 | 0.00403 | HV
305-AL1/39-ST1A 110.0 | 9.2 | 0.0949 | 0.38 | 0.74 | ol | 305 | 0.00403 | HV
490-AL1/64-ST1A 110.0 | 9.75 | 0.059 | 0.37 | 0.96 | ol | 490 | 0.00403 | HV
679-AL1/86-ST1A 110.0 | 9.95 | 0.042 | 0.36 | 1.15 | ol | 679 | 0.00403 | HV
490-AL1/64-ST1A 220.0 | 10 | 0.059 | 0.285 | 0.96 | ol | 490 | 0.00403 | HV
679-AL1/86-ST1A 220.0 | 11.7 | 0.042 | 0.275 | 1.15 | ol | 679 | 0.00403 | HV
490-AL1/64-ST1A 380.0 | 11 | 0.059 | 0.253 | 0.96 | ol | 490 | 0.00403 | HV
679-AL1/86-ST1A 380.0 | 14.6 | 0.042 | 0.25 | 1.15 | ol | 679 | 0.00403 | HV

## trafo_std_types
| i0_percent | pfe_kw | vkr_percent | sn_mva | vn_lv_kv | vn_hv_kv | vk_percent | shift_degree | vector_group | tap_side | tap_neutral | tap_min | tap_max | tap_step_degree | tap_step_percent | tap_phase_shifter
160 MVA 380/110 kV | 0.06 | 60 | 0.25 | 160 | 110 | 380 | 12.2 | 0 | Yy0 | hv | 0 | -9 | 9 | 0 | 1.5 | FALSE
100 MVA 220/110 kV | 0.06 | 55 | 0.26 | 100 | 110 | 220 | 12 | 0 | Yy0 | hv | 0 | -9 | 9 | 0 | 1.5 | FALSE
63 MVA 110/20 kV | 0.04 | 22 | 0.32 | 63 | 20 | 110 | 18 | 150 | YNd5 | hv | 0 | -9 | 9 | 0 | 1.5 | FALSE
40 MVA 110/20 kV | 0.05 | 18 | 0.34 | 40 | 20 | 110 | 16.2 | 150 | YNd5 | hv | 0 | -9 | 9 | 0 | 1.5 | FALSE
25 MVA 110/20 kV | 0.07 | 14 | 0.41 | 25 | 20 | 110 | 12 | 150 | YNd5 | hv | 0 | -9 | 9 | 0 | 1.5 | FALSE
63 MVA 110/10 kV | 0.04 | 22 | 0.32 | 63 | 10 | 110 | 18 | 150 | YNd5 | hv | 0 | -9 | 9 | 0 | 1.5 | FALSE
40 MVA 110/10 kV | 0.05 | 18 | 0.34 | 40 | 10 | 110 | 16.2 | 150 | YNd5 | hv | 0 | -9 | 9 | 0 | 1.5 | FALSE
25 MVA 110/10 kV | 0.07 | 14 | 0.41 | 25 | 10 | 110 | 12 | 150 | YNd5 | hv | 0 | -9 | 9 | 0 | 1.5 | FALSE
0.25 MVA 20/0.4 kV | 0.32 | 0.8 | 1.44 | 0.25 | 0.4 | 20 | 6 | 150 | Yzn5 | hv | 0 | -2 | 2 | 0 | 2.5 | FALSE
0.4 MVA 20/0.4 kV | 0.3375 | 1.35 | 1.425 | 0.4 | 0.4 | 20 | 6 | 150 | Dyn5 | hv | 0 | -2 | 2 | 0 | 2.5 | FALSE
0.63 MVA 20/0.4 kV | 0.2619 | 1.65 | 1.206 | 0.63 | 0.4 | 20 | 6 | 150 | Dyn5 | hv | 0 | -2 | 2 | 0 | 2.5 | FALSE
0.25 MVA 10/0.4 kV | 0.24 | 0.6 | 1.2 | 0.25 | 0.4 | 10 | 4 | 150 | Dyn5 | hv | 0 | -2 | 2 | 0 | 2.5 | FALSE
0.4 MVA 10/0.4 kV | 0.2375 | 0.95 | 1.325 | 0.4 | 0.4 | 10 | 4 | 150 | Dyn5 | hv | 0 | -2 | 2 | 0 | 2.5 | FALSE
0.63 MVA 10/0.4 kV | 0.1873 | 1.18 | 1.0794 | 0.63 | 0.4 | 10 | 4 | 150 | Dyn5 | hv | 0 | -2 | 2 | 0 | 2.5 | FALSE

## trafo3w_std_types
| sn_hv_mva | sn_mv_mva | sn_lv_mva | vn_hv_kv | vn_mv_kv | vn_lv_kv | vk_hv_percent | vk_mv_percent | vk_lv_percent | vkr_hv_percent | vkr_mv_percent | vkr_lv_percent | pfe_kw | i0_percent | shift_mv_degree | shift_lv_degree | vector_group | tap_side | tap_neutral | tap_min | tap_max | tap_step_percent
63/25/38 MVA 110/20/10 kV | 63 | 25 | 38 | 110 | 20 | 10 | 10.4 | 10.4 | 10.4 | 0.28 | 0.32 | 0.35 | 35 | 0.89 | 0 | 0 | YN0yn0yn0 | hv | 0 | -10 | 10 | 1.2
63/25/38 MVA 110/10/10 kV | 63 | 25 | 38 | 110 | 10 | 10 | 10.4 | 10.4 | 10.4 | 0.28 | 0.32 | 0.35 | 35 | 0.89 | 0 | 0 | YN0yn0yn0 | hv | 0 | -10 | 10 | 1.2

## fuse_std_types
| fuse_type | i_rated_a | t_avg | t_min | t_total | x_avg | x_min | x_total
HV 100A | HV 100A | 100 | 0 | [10.0, 3.64, 0.854, 0.281, 0.1, 0.0531, 0.022, 0.01] | [10.0, 4.267, 1.21, 0.403, 0.1, 0.058, 0.022, 0.01] | 0 | [300.0, 350.0, 450.0, 550.0, 700.0, 850.0, 1200.0, 1752.0] | [600.0, 700.0, 900.0, 1150.0, 1665.0, 2000.0, 3000.0, 4313.0]
HV 10A | HV 10A | 10 | 0 | [10.0, 1675.0, 0.344, 0.156, 0.1, 0.0417, 0.0171, 0.01] | [10.0, 1.3, 0.3, 0.155, 0.1, 0.0555, 0.023, 0.01] | 0 | [30.0, 32.0, 35.0, 37.0, 39.0, 50.0, 70.0, 88.0] | [60.0, 70.0, 80.0, 87.0, 94.0, 110.0, 150.0, 216.0]
HV 125A | HV 125A | 125 | 0 | [10.0, 1.82, 0.344, 0.1, 0.0467, 0.0269, 0.01] | [10.0, 2.478, 0.426, 0.1, 0.0427, 0.0211, 0.01] | 0 | [375.0, 500.0, 700.0, 925.0, 1200.0, 1500.0, 2341.0] | [750.0, 1000.0, 1500.0, 2200.0, 3000.0, 4000.0, 5765.0]
HV 160A | HV 160A | 160 | 0 | [10.0, 4.15, 1.03, 0.198, 0.1, 0.051, 0.0172, 0.01] | [10.0, 2.3, 0.734, 0.274, 0.1, 0.046, 0.0177, 0.01] | 0 | [480.0, 550.0, 700.0, 1000.0, 1260.0, 1600.0, 2500.0, 3227.0] | [960.0, 1300.0, 1700.0, 2200.0, 2996.0, 4000.0, 6000.0, 7946.0]
HV 16A | HV 16A | 16 | 0 | [10.0, 0.352, 0.164, 0.1, 0.0649, 0.0342, 0.01] | [10.0, 2.34, 0.722, 0.181, 0.1, 0.055, 0.0296, 0.01] | 0 | [48.0, 60.0, 65.0, 71.0, 80.0, 100.0, 162.0] | [96.0, 110.0, 125.0, 150.0, 168.0, 200.0, 250.0, 398.0]
HV 200A | HV 200A | 200 | 0 | [10.0, 4.267, 1.21, 0.403, 0.1, 0.058, 0.022, 0.01] | [10.0, 3.73, 1.654, 0.328, 0.1, 0.0531, 0.019, 0.01] | 0 | [600.0, 700.0, 900.0, 1150.0, 1665.0, 2000.0, 3000.0, 4313.0] | [1200.0, 1500.0, 1800.0, 2700.0, 3960.0, 5000.0, 7500.0, 10620.0]
HV 20A | HV 20A | 20 | 0 | [10.0, 1.3, 0.3, 0.155, 0.1, 0.0555, 0.023, 0.01] | [10.0, 1.3, 0.161, 0.1, 0.0611, 0.0399, 0.0141, 0.01] | 0 | [60.0, 70.0, 80.0, 87.0, 94.0, 110.0, 150.0, 216.0] | [120.0, 150.0, 200.0, 223.0, 260.0, 300.0, 450.0, 532.0]
HV 25A | HV 25A | 25 | 0 | [10.0, 2.512, 0.833, 0.299, 0.1, 0.0372, 0.0223, 0.01] | [10.0, 3.125, 0.597, 0.198, 0.1, 0.0378, 0.022, 0.01] | 0 | [75.0, 82.0, 90.0, 100.0, 124.0, 170.0, 200.0, 289.0] | [150.0, 170.0, 210.0, 250.0, 294.0, 400.0, 500.0, 711.0]
HV 31.5A | HV 31.5A | 31.5 | 0 | [10.0, 2.34, 0.722, 0.181, 0.1, 0.055, 0.0296, 0.01] | [10.0, 2.84, 0.368, 0.164, 0.1, 0.0621, 0.0378, 0.0195, 0.01] | 0 | [95.0, 110.0, 125.0, 150.0, 165.0, 200.0, 250.0, 390.0] | [189.0, 220.0, 300.0, 350.0, 393.0, 450.0, 530.0, 700.0, 960.0]
HV 40A | HV 40A | 40 | 0 | [10.0, 1.3, 0.161, 0.1, 0.0611, 0.0399, 0.0141, 0.01] | [10.0, 2.05, 0.369, 0.198, 0.1, 0.051, 0.0298, 0.01] | 0 | [120.0, 150.0, 200.0, 223.0, 260.0, 300.0, 450.0, 532.0] | [240.0, 300.0, 400.0, 450.0, 530.0, 650.0, 800.0, 1311.0]
HV 50A | HV 50A | 50 | 0 | [10.0, 3.215, 0.597, 0.198, 0.1, 0.0378, 0.022, 0.01] | [10.0, 3.64, 0.854, 0.281, 0.1, 0.0531, 0.022, 0.01] | 0 | [150.0, 170.0, 210.0, 250.0, 294.0, 400.0, 500.0, 711.0] | [300.0, 350.0, 450.0, 550.0, 700.0, 850.0, 1200.0, 1752.0]
HV 6.3A | HV 6.3A | 6.3 | 0 | [10.0, 1.39, 0.344, 0.168, 0.1, 0.056, 0.0263, 0.01] | [10.0, 1.711, 0.516, 0.198, 0.1, 0.0634, 0.0303, 0.01] | 0 | [19.0, 19.5, 20.4, 20.8, 22.0, 25.0, 32.0, 48.0] | [38.0, 40.0, 43.0, 48.0, 53.0, 60.0, 75.0, 118.0]
HV 63A | HV 63A | 63 | 0 | [10.0, 2.84, 0.368, 0.164, 0.1, 0.0621, 0.0378, 0.0195, 0.01] | [10.0, 1.82, 0.344, 0.1, 0.0467, 0.0269, 0.01] | 0 | [189.0, 220.0, 300.0, 350.0, 393.0, 450.0, 530.0, 700.0, 961.0] | [378.0, 500.0, 700.0, 934.0, 1200.0, 1500.0, 2366.0]
HV 80A | HV 80A | 80 | 0 | [10.0, 2.05, 0.369, 0.198, 0.1, 0.051, 0.0298, 0.01] | [10.0, 4.15, 1.03, 0.198, 0.1, 0.051, 0.0172, 0.01] | 0 | [240.0, 300.0, 400.0, 450.0, 530.0, 650.0, 800.0, 1311.0] | [480.0, 550.0, 700.0, 1000.0, 1260.0, 1600.0, 2500.0, 3227.0]
Siemens NH-1-100 | Siemens NH-1-100 | 100 | [5400.0, 2000.0, 400.0, 20.0, 1.0, 0.2, 0.012, 0.004] | 0 | 0 | [150.0, 190.0, 250.0, 430.0, 900.0, 1250.0, 2700.0, 3600.0] | 0 | 0
Siemens NH-1-125 | Siemens NH-1-125 | 125 | [4800.0, 120.0, 7.0, 0.1, 0.004] | 0 | 0 | [180.0, 400.0, 740.0, 2000.0, 4250.0] | 0 | 0
Siemens NH-1-16 | Siemens NH-1-16 | 16 | [4000.0, 400.0, 2.0, 0.1, 0.04, 0.01] | 0 | 0 | [26.0, 35.0, 75.0, 150.0, 200.0, 300.0] | 0 | 0
Siemens NH-1-160 | Siemens NH-1-160 | 160 | [4800.0, 120.0, 7.0, 0.1, 0.004] | 0 | 0 | [210.0, 500.0, 900.0, 2300.0, 5000.0] | 0 | 0
Siemens NH-1-25 | Siemens NH-1-25 | 25 | [4000.0, 1000.0, 10.0, 0.2, 0.02, 0.01] | 0 | 0 | [40.0, 50.0, 100.0, 210.0, 400.0, 500.0] | 0 | 0
Siemens NH-1-50 | Siemens NH-1-50 | 50 | [4000.0, 40.0, 4.0, 1.0, 0.02, 0.01] | 0 | 0 | [86.0, 200.0, 300.0, 400.0, 1000.0, 1280.0] | 0 | 0
Siemens NH-1-63 | Siemens NH-1-63 | 63 | [4000.0, 100.0, 10.0, 2.0, 0.04, 0.01] | 0 | 0 | [100.0, 200.0, 300.0, 400.0, 1000.0, 1500.0] | 0 | 0
Siemens NH-1-80 | Siemens NH-1-80 | 80 | [4800.0, 120.0, 7.0, 0.1, 0.01] | 0 | 0 | [150.58, 250.0, 450.0, 1150.0, 2470.0] | 0 | 0
Siemens NH-2-1000 | Siemens NH-2-1000 | 1000 | [4800.0, 120.0, 7.0, 0.1, 0.004] | 0 | 0 | [1900.0, 3500.0, 8400.0, 24000.0, 52000.0] | 0 | 0
Siemens NH-2-200 | Siemens NH-2-200 | 200 | [4800.0, 120.0, 7.0, 0.1, 0.004] | 0 | 0 | [280.0, 650.0, 1200.0, 3000.0, 7000.0] | 0 | 0
Siemens NH-2-224 | Siemens NH-2-224 | 224 | [4800.0, 120.0, 7.0, 0.2, 0.04, 0.004] | 0 | 0 | [400.0, 750.0, 1453.0, 3025.0, 4315.0, 7600.0] | 0 | 0
Siemens NH-2-250 | Siemens NH-2-250 | 250 | [4800.0, 120.0, 7.0, 0.1, 0.004] | 0 | 0 | [450.0, 800.0, 1650.0, 4000.0, 8500.0] | 0 | 0
Siemens NH-2-315 | Siemens NH-2-315 | 315 | [4800.0, 120.0, 7.0, 0.1, 0.004] | 0 | 0 | [550.0, 920.0, 1900.0, 5000.0, 11000.0] | 0 | 0
Siemens NH-2-355 | Siemens NH-2-355 | 355 | [4800.0, 120.0, 6.0, 0.1, 0.004] | 0 | 0 | [650.0, 1116.27, 2350.0, 5840.0, 12790.0] | 0 | 0
Siemens NH-2-400 | Siemens NH-2-400 | 400 | [4800.0, 120.0, 7.0, 0.1, 0.004] | 0 | 0 | [720.0, 1350.0, 2800.0, 6500.0, 15000.0] | 0 | 0
Siemens NH-2-425 | Siemens NH-2-425 | 425 | [4800.0, 120.0, 7.0, 0.1, 0.004] | 0 | 0 | [850.0, 1500.0, 3050.0, 7500.0, 16500.0] | 0 | 0
Siemens NH-2-630 | Siemens NH-2-630 | 630 | [4800.0, 120.0, 7.0, 0.1, 0.004] | 0 | 0 | [1200.0, 2000.0, 4800.0, 12000.0, 26000.0] | 0 | 0

## res_bus
| vm_pu | va_degree | p_mw | q_mvar
0 | 0.97991 | -0.38778 | 0.0029314 | 0.00073467
1 | 0.97992 | -0.38765 | 0.0082625 | 0.0020708
2 | 0.98028 | -0.38052 | 0.0087502 | 0.002193
3 | 0.98741 | -0.24177 | 0.0034472 | 0.00086396
4 | 0.98743 | -0.24131 | 0 | 0
5 | 0.98151 | -0.35643 | 0 | 0
6 | 0.98746 | -0.24073 | 0.0013425 | 0.00033647
7 | 0.98203 | -0.34628 | 0 | 0
8 | 0.98749 | -0.24008 | 0.001513 | 0.0003792
9 | 0.9834 | -0.31964 | 0.0011875 | 0.00029763
10 | 0.98428 | -0.30251 | 0 | 0
11 | 0.98425 | -0.30313 | 0.0022139 | 0.00055487
12 | 0.98473 | -0.29361 | 0.001741 | 0.00043635
13 | 0.98378 | -0.3122 | 0.0015746 | 0.00039463
14 | 0.98771 | -0.23594 | 0.0036797 | 0.00092223
15 | 0.98777 | -0.2348 | 0.0034562 | 0.00086619
16 | 0.98768 | -0.23653 | 0.0041763 | 0.0010467
17 | 0.98785 | -0.23317 | 0.0033955 | 0.000851
18 | 0.98796 | -0.23107 | 0.0033916 | 0.00085001
19 | 0.9881 | -0.22846 | 0.0033913 | 0.00084995
20 | 0.98585 | -0.27198 | 0 | 0
21 | 0.98547 | -0.2794 | 0.0034103 | 0.00085471
22 | 0.98614 | -0.26623 | 0.0043789 | 0.0010975
23 | 0.99074 | -0.17696 | 0 | 0
24 | 0.99097 | -0.17264 | 0 | 0
25 | 0.98987 | -0.19391 | 0.0026918 | 0.00067464
26 | 0.99424 | -0.10963 | 0 | 0
27 | 0.99546 | -0.086243 | 0 | 0
28 | 0.9936 | -0.12192 | 0 | 0
29 | 0.99019 | -0.1873 | 0.027975 | 0.0070113
30 | 0.99195 | -0.15369 | 0.0010801 | 0.00027069
31 | 0.9966 | -0.064645 | 0.0043208 | 0.0010829
32 | 0.99128 | -0.1668 | 0 | 0
33 | 0.99116 | -0.16915 | 0.0041903 | 0.0010502
34 | 0.99209 | -0.15119 | 0.0036784 | 0.0009219
35 | 0.98893 | -0.21222 | 0 | 0
36 | 0.98905 | -0.20991 | 0 | 0
37 | 0.98881 | -0.21448 | 0.0033748 | 0.00084581
38 | 0.9884 | -0.22258 | 0 | 0
39 | 0.98988 | -0.19387 | 0 | 0
40 | 0.98828 | -0.22481 | 0 | 0
41 | 0.98832 | -0.22404 | 0.00347 | 0.00086965
42 | 0.98825 | -0.22548 | 0.0044239 | 0.0011087
43 | 0.9885 | -0.22049 | 0.0062105 | 0.0015565
44 | 0.98879 | -0.21496 | 0.0033827 | 0.00084778
45 | 0.98762 | -0.2377 | 0 | 0
46 | 0.98757 | -0.23861 | 0.0025631 | 0.00064238
47 | 0.9877 | -0.23615 | 0 | 0
48 | 0.99256 | -0.14215 | 0 | 0
49 | 0.99137 | -0.16492 | 0 | 0
50 | 0.98985 | -0.19414 | 0.0024397 | 0.00061145
51 | 0.99355 | -0.12287 | 0.0012205 | 0.00030587
52 | 0.98683 | -0.25197 | 0 | 0
53 | 0.98426 | -0.30275 | 0.0015067 | 0.00037761
54 | 0.98427 | -0.30273 | 0.0026244 | 0.00065774
55 | 0.98502 | -0.28815 | 0.0047378 | 0.0011874
56 | 0.98506 | -0.28739 | 0.003706 | 0.00092882
57 | 0.98533 | -0.28213 | 0.0034173 | 0.00085646
58 | 0.9866 | -0.25733 | 0.0043653 | 0.001094
59 | 0.98839 | -0.22258 | 0.012354 | 0.0030962
60 | 0.99751 | -0.047282 | 0.0033912 | 0.00084992
61 | 0.98494 | -0.28954 | 0.0017394 | 0.00043592
62 | 0.98552 | -0.2784 | 0.001739 | 0.00043583
63 | 0.98577 | -0.27344 | 0.0017414 | 0.00043645
64 | 0.98522 | -0.2842 | 0.0024388 | 0.00061122
65 | 0.98604 | -0.2682 | 0.0017429 | 0.00043681
66 | 0.9864 | -0.26121 | 0.0024461 | 0.00061306
67 | 0.98677 | -0.25399 | 0.0017417 | 0.00043652
68 | 0.98766 | -0.23692 | 0.0025038 | 0.0006275
69 | 0.98763 | -0.23732 | 0.0027341 | 0.00068522
70 | 0.98788 | -0.23233 | 0.0023452 | 0.00058775
71 | 0.98737 | -0.24236 | 0.0025926 | 0.00064977
72 | 0.98814 | -0.22734 | 0.0020966 | 0.00052545
73 | 0.9871 | -0.24752 | 0.0035851 | 0.00089851
74 | 0.98842 | -0.22202 | 0.0025569 | 0.00064081
75 | 0.98686 | -0.2523 | 0.0035782 | 0.00089678
76 | 0.98871 | -0.21634 | 0.0026592 | 0.00066646
77 | 0.98512 | -0.28617 | 0.0037032 | 0.0009281
78 | 0.98521 | -0.28439 | 0.0033627 | 0.00084277
79 | 0.98428 | -0.30242 | 0.0015086 | 0.0003781
80 | 0.98953 | -0.20039 | 0.0011054 | 0.00027703
81 | 0.99003 | -0.19075 | 0.00089268 | 0.00022373
82 | 0.98908 | -0.20903 | 0.00080876 | 0.00020269
83 | 0.9905 | -0.18156 | 0.00089234 | 0.00022364
84 | 0.98857 | -0.21887 | 0.0014161 | 0.00035491
85 | 0.99099 | -0.17226 | 0.00089184 | 0.00022352
86 | 0.98786 | -0.23283 | 0 | 0
87 | 0.98745 | -0.24066 | 0 | 0
88 | 0.98622 | -0.26463 | 0.0040432 | 0.0010133
89 | 0.98636 | -0.26185 | 0 | 0
90 | 0.98649 | -0.25934 | 0.0014933 | 0.00037425
91 | 0.98652 | -0.25887 | 0.0014944 | 0.00037452
92 | 0.98655 | -0.25822 | 0.0014932 | 0.00037423
93 | 0.9843 | -0.30202 | 0.00258 | 0.00064661
94 | 0.98431 | -0.30184 | 0.0015071 | 0.00037771
95 | 0.98436 | -0.30094 | 0.0015078 | 0.00037788
96 | 0.98437 | -0.30067 | 0.0025863 | 0.00064818
97 | 0.98442 | -0.29973 | 0.0015079 | 0.00037792
98 | 0.98741 | -0.2415 | 0.0015754 | 0.00039484
99 | 0.98674 | -0.25459 | 0 | 0
100 | 0.9859 | -0.27005 | 0 | 0
101 | 0.98514 | -0.28465 | 0 | 0
102 | 0.98267 | -0.33279 | 0.0015784 | 0.00039559
103 | 0.98734 | -0.24276 | 0.0017652 | 0.0004424
104 | 0.98603 | -0.2683 | 0.0019449 | 0.00048743
105 | 0.99344 | -0.12509 | 0.00123 | 0.00030827
106 | 0.99345 | -0.12493 | 0.0008443 | 0.0002116
107 | 0.98057 | -0.37375 | 0 | 0
108 | 0.98006 | -0.38375 | 0 | 0
109 | 0.98119 | -0.36165 | 0.00093213 | 0.00023361
110 | 0.98225 | -0.34086 | 0.0013857 | 0.0003473
111 | 0.98447 | -0.29872 | 0.0017194 | 0.00043092
112 | 0.98449 | -0.29826 | 0.0015081 | 0.00037796
113 | 0.98458 | -0.29663 | 0.0018524 | 0.00046426
114 | 0.99351 | -0.1236 | 0.00082541 | 0.00020687
115 | 0.99346 | -0.12462 | 0.0013416 | 0.00033623
116 | 0.98458 | -0.29653 | 0.0015097 | 0.00037837
117 | 0.98469 | -0.2945 | 0.0015078 | 0.0003779
118 | 0.9872 | -0.24563 | 0.0023512 | 0.00058927
119 | 0.98721 | -0.24536 | 0.0024444 | 0.00061263
120 | 0.98508 | -0.28687 | 0.0015079 | 0.00037791
121 | 0.98504 | -0.28759 | 0.0017036 | 0.00042697
122 | 0.98523 | -0.28386 | 0.0019712 | 0.00049403
123 | 0.98493 | -0.28967 | 0.0015081 | 0.00037795
124 | 0.98524 | -0.28381 | 0.0015083 | 0.00037801
125 | 0.98487 | -0.291 | 0.0017021 | 0.00042658
126 | 0.98541 | -0.28043 | 0.0015079 | 0.00037793
127 | 0.9848 | -0.29221 | 0.0015079 | 0.00037791
128 | 0.98594 | -0.27003 | 0.0081419 | 0.0020406
129 | 0.98471 | -0.294 | 0.0017038 | 0.00042702
130 | 0.98728 | -0.24392 | 0.0024437 | 0.00061244
131 | 0.98724 | -0.24479 | 0.0024451 | 0.00061279
132 | 0.98904 | -0.20983 | 0.0025914 | 0.00064945
133 | 0.99833 | -0.031758 | 0.0033903 | 0.00084968
134 | 0.99915 | -0.016195 | 0.0036793 | 0.00092212
135 | 1 | 0 | -0.47407 | -0.12062
136 | 0.99905 | -0.018129 | 0.0033854 | 0.00084845
137 | 0.9979 | -0.039872 | 0.0049625 | 0.0012437
138 | 0.99448 | -0.10534 | 0.0034002 | 0.00085216
139 | 0.99366 | -0.12095 | 0.0034824 | 0.00087278
140 | 0.99465 | -0.102 | 0 | 0
141 | 0.99286 | -0.13631 | 0.0036017 | 0.00090268
142 | 0.99531 | -0.089408 | 0.0033976 | 0.00085151
143 | 0.99636 | -0.069276 | 0.0049656 | 0.0012445
144 | 0.98187 | -0.34828 | 0.0013745 | 0.00034449
145 | 0.98149 | -0.35587 | 0.0015902 | 0.00039855
146 | 0.97976 | -0.38962 | 0.027984 | 0.0070134
147 | 0.97878 | -0.40883 | 0.027984 | 0.0070134
148 | 0.98821 | -0.22602 | 0.012427 | 0.0031146
149 | 0.98506 | -0.28743 | 0.0013717 | 0.00034378
150 | 0.98508 | -0.28688 | 0.039553 | 0.009913
151 | 0.98511 | -0.28636 | 0.00095397 | 0.00023909
152 | 0.986 | -0.26909 | 0.001105 | 0.00027693
153 | 0.98666 | -0.25615 | 0.0011048 | 0.00027688
154 | 0.98812 | -0.2279 | 0.0013651 | 0.00034213
155 | 0.98805 | -0.22914 | 0.0175 | 0.0043859
156 | 0.98734 | -0.2429 | 0.0011062 | 0.00027723
157 | 0.99998 | 149.9956 | 0 | 0

## res_line
| p_from_mw | q_from_mvar | p_to_mw | q_to_mvar | pl_mw | ql_mvar | i_from_ka | i_to_ka | i_ka | vm_from_pu | va_from_degree | vm_to_pu | va_to_degree | loading_percent
0 | -0.0029314 | -0.00073467 | 0.0029314 | 0.00073466 | 1.8387e-08 | -1.9406e-08 | 0.0044514 | 0.0044514 | 0.0044514 | 0.97991 | -0.38778 | 0.97992 | -0.38765 | 1.2229
1 | -0.011194 | -0.0028054 | 0.011198 | 0.0028074 | 3.8012e-06 | 1.9906e-06 | 0.016998 | 0.016998 | 0.016998 | 0.97992 | -0.38765 | 0.98028 | -0.38052 | 4.6698
2 | -0.019948 | -0.0050004 | 0.019971 | 0.0050142 | 2.2924e-05 | 1.383e-05 | 0.03028 | 0.03028 | 0.03028 | 0.98028 | -0.38052 | 0.98151 | -0.35643 | 8.3187
3 | -0.0034472 | -0.00086396 | 0.0034473 | 0.00086391 | 7.4391e-08 | -4.6413e-08 | 0.005195 | 0.0051949 | 0.005195 | 0.98741 | -0.24177 | 0.98743 | -0.24131 | 1.4272
4 | -0.0034473 | -0.00086391 | 0.0034474 | 0.00086386 | 9.5559e-08 | -5.9629e-08 | 0.0051949 | 0.0051949 | 0.0051949 | 0.98743 | -0.24131 | 0.98746 | -0.24073 | 1.4272
5 | -0.019971 | -0.0050142 | 0.01998 | 0.0050201 | 9.679e-06 | 5.8386e-06 | 0.03028 | 0.03028 | 0.03028 | 0.98151 | -0.35643 | 0.98203 | -0.34628 | 8.3186
6 | -0.0047899 | -0.0012003 | 0.0047901 | 0.0012003 | 1.4795e-07 | -2.1888e-09 | 0.007218 | 0.0072179 | 0.007218 | 0.98746 | -0.24073 | 0.98749 | -0.24008 | 1.983
7 | -0.01998 | -0.0050201 | 0.020006 | 0.0050354 | 2.5443e-05 | 1.5346e-05 | 0.03028 | 0.030279 | 0.03028 | 0.98203 | -0.34628 | 0.9834 | -0.31964 | 8.3186
8 | -0.0063031 | -0.0015795 | 0.0063038 | 0.0015797 | 7.1593e-07 | 1.8741e-07 | 0.0094978 | 0.0094977 | 0.0094978 | 0.98749 | -0.24008 | 0.98762 | -0.2377 | 2.6093
9 | -0.021193 | -0.0053331 | 0.021201 | 0.0053376 | 7.5297e-06 | 4.5713e-06 | 0.032076 | 0.032076 | 0.032076 | 0.9834 | -0.31964 | 0.98378 | -0.3122 | 8.8122
10 | 0.002214 | 0.00055471 | -0.0022139 | -0.00055487 | 6.4907e-08 | -1.5482e-07 | 0.003347 | 0.0033471 | 0.0033471 | 0.98428 | -0.30251 | 0.98425 | -0.30313 | 0.91954
11 | -0.025 | -0.0062934 | 0.025011 | 0.0063 | 1.0638e-05 | 6.5556e-06 | 0.037805 | 0.037805 | 0.037805 | 0.98428 | -0.30251 | 0.98473 | -0.29361 | 10.3859
12 | 0.022786 | 0.0057387 | -0.022776 | -0.0057323 | 1.0556e-05 | 6.4546e-06 | 0.034458 | 0.034458 | 0.034458 | 0.98428 | -0.30251 | 0.98378 | -0.3122 | 9.4664
13 | -0.026752 | -0.0067363 | 0.026757 | 0.0067395 | 5.2128e-06 | 3.228e-06 | 0.040435 | 0.040435 | 0.040435 | 0.98473 | -0.29361 | 0.98494 | -0.28954 | 11.1087
14 | -0.0078562 | -0.0019689 | 0.0078566 | 0.0019691 | 4.2371e-07 | 1.6793e-07 | 0.011836 | 0.011836 | 0.011836 | 0.98771 | -0.23594 | 0.98777 | -0.2348 | 3.2515
15 | 0.0041765 | 0.0010467 | -0.0041763 | -0.0010467 | 1.1856e-07 | -2.6331e-08 | 0.0062919 | 0.006292 | 0.006292 | 0.98771 | -0.23594 | 0.98768 | -0.23653 | 1.7286
16 | -0.011313 | -0.0028353 | 0.011314 | 0.0028357 | 8.7868e-07 | 4.5907e-07 | 0.017042 | 0.017042 | 0.017042 | 0.98777 | -0.2348 | 0.98785 | -0.23317 | 4.6819
17 | -0.014709 | -0.0036867 | 0.014711 | 0.0036876 | 1.4704e-06 | 8.388e-07 | 0.022157 | 0.022157 | 0.022157 | 0.98785 | -0.23317 | 0.98796 | -0.23107 | 6.087
18 | -0.018102 | -0.0045376 | 0.018104 | 0.0045389 | 2.2561e-06 | 1.3403e-06 | 0.027265 | 0.027265 | 0.027265 | 0.98796 | -0.23107 | 0.9881 | -0.22846 | 7.4904
19 | -0.021496 | -0.0053888 | 0.0215 | 0.0053911 | 3.7423e-06 | 2.2731e-06 | 0.032372 | 0.032372 | 0.032372 | 0.9881 | -0.22846 | 0.98828 | -0.22481 | 8.8934
20 | 0.022351 | 0.0056063 | -0.022343 | -0.0056015 | 7.9034e-06 | 4.8222e-06 | 0.033738 | 0.033738 | 0.033738 | 0.98585 | -0.27198 | 0.98547 | -0.2794 | 9.2686
21 | -0.022351 | -0.0056063 | 0.022357 | 0.00561 | 6.1217e-06 | 3.7349e-06 | 0.033738 | 0.033738 | 0.033738 | 0.98585 | -0.27198 | 0.98614 | -0.26623 | 9.2686
22 | 0.018933 | 0.0047467 | -0.01893 | -0.0047453 | 2.466e-06 | 1.4757e-06 | 0.028588 | 0.028588 | 0.028588 | 0.98547 | -0.2794 | 0.98533 | -0.28213 | 7.854
23 | -0.026736 | -0.0067075 | 0.026747 | 0.0067145 | 1.1355e-05 | 7.0295e-06 | 0.040345 | 0.040345 | 0.040345 | 0.98614 | -0.26623 | 0.9866 | -0.25733 | 11.0838
24 | -0.061174 | -0.015416 | 0.061187 | 0.015424 | 1.2642e-05 | 8.0396e-06 | 0.091908 | 0.091908 | 0.091908 | 0.99074 | -0.17696 | 0.99097 | -0.17264 | 25.2496
25 | 0.061174 | 0.015416 | -0.061125 | -0.015384 | 4.9567e-05 | 3.1522e-05 | 0.091908 | 0.091909 | 0.091909 | 0.99074 | -0.17696 | 0.98987 | -0.19391 | 25.2496
26 | -0.061187 | -0.015424 | 0.061209 | 0.015438 | 2.2601e-05 | 1.4373e-05 | 0.091908 | 0.091908 | 0.091908 | 0.99097 | -0.17264 | 0.99137 | -0.16492 | 25.2496
27 | 0.058433 | 0.01471 | -0.058432 | -0.014709 | 6.5628e-07 | 4.171e-07 | 0.087862 | 0.087862 | 0.087862 | 0.98987 | -0.19391 | 0.98985 | -0.19414 | 24.1379
28 | -0.23489 | -0.059627 | 0.23515 | 0.059796 | 0.00026459 | 0.00016867 | 0.35181 | 0.35181 | 0.35181 | 0.99424 | -0.10963 | 0.99546 | -0.086243 | 32.217
29 | 0.14312 | 0.036255 | -0.14303 | -0.036201 | 8.447e-05 | 5.3807e-05 | 0.21433 | 0.21433 | 0.21433 | 0.99424 | -0.10963 | 0.9936 | -0.12192 | 29.4409
30 | 0.091771 | 0.023373 | -0.091428 | -0.023154 | 0.00034243 | 0.00021853 | 0.13748 | 0.13748 | 0.13748 | 0.99424 | -0.10963 | 0.99019 | -0.1873 | 37.7691
31 | 0.09065 | 0.023 | -0.090357 | -0.022813 | 0.00029301 | 0.00018698 | 0.1356 | 0.1356 | 0.1356 | 0.99546 | -0.086243 | 0.99195 | -0.15369 | 37.2536
32 | -0.3258 | -0.082796 | 0.32614 | 0.083013 | 0.00033923 | 0.00021666 | 0.48741 | 0.48741 | 0.48741 | 0.99546 | -0.086243 | 0.9966 | -0.064645 | 44.6348
33 | 0.13757 | 0.034832 | -0.13729 | -0.034651 | 0.00028337 | 0.00018113 | 0.20615 | 0.20615 | 0.20615 | 0.9936 | -0.12192 | 0.99137 | -0.16492 | 56.6345
34 | 0.0054623 | 0.0013685 | -0.0054621 | -0.0013685 | 2.4557e-07 | 3.0422e-08 | 0.0081802 | 0.0081803 | 0.0081803 | 0.9936 | -0.12192 | 0.99355 | -0.12287 | 2.2473
35 | 0.063453 | 0.016143 | -0.063256 | -0.016017 | 0.00019708 | 0.00012539 | 0.09544 | 0.09544 | 0.09544 | 0.99019 | -0.1873 | 0.98683 | -0.25197 | 26.2198
36 | 0.089277 | 0.022543 | -0.088983 | -0.022355 | 0.0002936 | 0.00018734 | 0.13398 | 0.13398 | 0.13398 | 0.99195 | -0.15369 | 0.98839 | -0.22258 | 36.8086
37 | -0.33046 | -0.084096 | 0.33074 | 0.084273 | 0.00027684 | 0.00017682 | 0.49386 | 0.49386 | 0.49386 | 0.9966 | -0.064645 | 0.99751 | -0.047282 | 45.2256
38 | 0.098648 | 0.024904 | -0.098637 | -0.024897 | 1.1106e-05 | 7.0906e-06 | 0.14814 | 0.14814 | 0.14814 | 0.99128 | -0.1668 | 0.99116 | -0.16915 | 40.699
39 | -0.098648 | -0.024904 | 0.098721 | 0.024951 | 7.3813e-05 | 4.7125e-05 | 0.14814 | 0.14814 | 0.14814 | 0.99128 | -0.1668 | 0.99209 | -0.15119 | 40.699
40 | 0.094446 | 0.023847 | -0.094335 | -0.023775 | 0.00011171 | 7.1307e-05 | 0.14185 | 0.14185 | 0.14185 | 0.99116 | -0.16915 | 0.98988 | -0.19387 | 38.9708
41 | -0.1024 | -0.025873 | 0.10244 | 0.025901 | 4.4394e-05 | 2.8347e-05 | 0.15366 | 0.15366 | 0.15366 | 0.99209 | -0.15119 | 0.99256 | -0.14215 | 42.2147
42 | -0.036169 | -0.0090739 | 0.036173 | 0.0090764 | 3.9812e-06 | 2.502e-06 | 0.054426 | 0.054426 | 0.054426 | 0.98893 | -0.21222 | 0.98905 | -0.20991 | 14.9522
43 | 0.0067583 | 0.0016938 | -0.0067576 | -0.0016935 | 7.2892e-07 | 2.2536e-07 | 0.010169 | 0.010169 | 0.010169 | 0.98893 | -0.21222 | 0.98881 | -0.21448 | 2.7937
44 | 0.029411 | 0.0073801 | -0.029397 | -0.0073711 | 1.453e-05 | 9.0454e-06 | 0.044257 | 0.044257 | 0.044257 | 0.98893 | -0.21222 | 0.9884 | -0.22258 | 12.1586
45 | 0.058089 | 0.014653 | -0.058059 | -0.014634 | 2.941e-05 | 1.8691e-05 | 0.087428 | 0.087428 | 0.087428 | 0.98905 | -0.20991 | 0.9885 | -0.22049 | 24.0186
46 | -0.094262 | -0.023729 | 0.094335 | 0.023775 | 7.2343e-05 | 4.6176e-05 | 0.14185 | 0.14185 | 0.14185 | 0.98905 | -0.20991 | 0.98988 | -0.19387 | 38.9708
47 | 0.0033827 | 0.00084772 | -0.0033827 | -0.00084778 | 7.7173e-08 | -5.2478e-08 | 0.0050905 | 0.0050905 | 0.0050905 | 0.98881 | -0.21448 | 0.98879 | -0.21496 | 1.3985
48 | 0.0078947 | 0.0019786 | -0.0078942 | -0.0019784 | 5.4856e-07 | 2.1837e-07 | 0.011885 | 0.011885 | 0.011885 | 0.9884 | -0.22258 | 0.98832 | -0.22404 | 3.2652
49 | 0.021502 | 0.0053925 | -0.0215 | -0.0053911 | 2.2765e-06 | 1.3827e-06 | 0.032372 | 0.032372 | 0.032372 | 0.9884 | -0.22258 | 0.98828 | -0.22481 | 8.8934
50 | 0.0044242 | 0.0011087 | -0.0044239 | -0.0011087 | 3.0192e-07 | -3.9284e-08 | 0.006661 | 0.0066611 | 0.0066611 | 0.98832 | -0.22404 | 0.98825 | -0.22548 | 1.83
51 | 0.051849 | 0.013077 | -0.05181 | -0.013053 | 3.8833e-05 | 2.4635e-05 | 0.078079 | 0.078079 | 0.078079 | 0.9885 | -0.22049 | 0.9877 | -0.23615 | 21.4503
52 | 0.0025633 | 0.0006422 | -0.0025631 | -0.00064238 | 1.1129e-07 | -1.8339e-07 | 0.0038619 | 0.003862 | 0.003862 | 0.98762 | -0.2377 | 0.98757 | -0.23861 | 1.061
53 | -0.0088671 | -0.0022219 | 0.0088677 | 0.0022222 | 6.5457e-07 | 2.9377e-07 | 0.01336 | 0.01336 | 0.01336 | 0.98762 | -0.2377 | 0.9877 | -0.23615 | 3.6702
54 | 0.0025039 | 0.00062734 | -0.0025038 | -0.0006275 | 9.1766e-08 | -1.6136e-07 | 0.0037721 | 0.0037722 | 0.0037722 | 0.9877 | -0.23615 | 0.98766 | -0.23692 | 1.0363
55 | 0.040439 | 0.010203 | -0.040404 | -0.010182 | 3.4524e-05 | 2.1778e-05 | 0.060947 | 0.060947 | 0.060947 | 0.9877 | -0.23615 | 0.98677 | -0.25399 | 16.7438
56 | -0.10244 | -0.025901 | 0.10247 | 0.025919 | 2.8685e-05 | 1.8317e-05 | 0.15366 | 0.15366 | 0.15366 | 0.99256 | -0.14215 | 0.99286 | -0.13631 | 42.2147
57 | 0.076077 | 0.019213 | -0.07605 | -0.019196 | 2.6751e-05 | 1.705e-05 | 0.11424 | 0.11424 | 0.11424 | 0.99137 | -0.16492 | 0.99099 | -0.17226 | 31.385
58 | 0.055992 | 0.014098 | -0.05595 | -0.014071 | 4.1958e-05 | 2.6651e-05 | 0.084194 | 0.084195 | 0.084195 | 0.98985 | -0.19414 | 0.98904 | -0.20983 | 23.1304
59 | 0.0042416 | 0.0010626 | -0.0042415 | -0.0010627 | 1.4743e-07 | -3.1811e-08 | 0.0063524 | 0.0063525 | 0.0063525 | 0.99355 | -0.12287 | 0.99351 | -0.1236 | 1.7452
60 | 0.063256 | 0.016017 | -0.063201 | -0.015983 | 5.4865e-05 | 3.4908e-05 | 0.09544 | 0.09544 | 0.09544 | 0.98683 | -0.25197 | 0.9859 | -0.27005 | 26.2198
61 | -0.0015067 | -0.00037761 | 0.0015067 | 0.0003776 | 2.0623e-09 | -1.2152e-08 | 0.0022778 | 0.0022778 | 0.0022778 | 0.98426 | -0.30275 | 0.98427 | -0.30273 | 0.62578
62 | -0.0041311 | -0.0010353 | 0.0041312 | 0.0010353 | 5.9842e-08 | -1.37e-08 | 0.0062454 | 0.0062454 | 0.0062454 | 0.98427 | -0.30273 | 0.98428 | -0.30242 | 1.7158
63 | -0.0047378 | -0.0011874 | 0.0047379 | 0.0011874 | 1.7207e-07 | -3.9051e-09 | 0.0071571 | 0.0071571 | 0.0071571 | 0.98502 | -0.28815 | 0.98506 | -0.28739 | 1.9662
64 | -0.008444 | -0.0021162 | 0.0084444 | 0.0021164 | 4.9093e-07 | 2.1176e-07 | 0.012755 | 0.012755 | 0.012755 | 0.98506 | -0.28739 | 0.98512 | -0.28617 | 3.5042
65 | 0.015513 | 0.0038888 | -0.015511 | -0.0038878 | 1.6727e-06 | 9.6701e-07 | 0.023428 | 0.023428 | 0.023428 | 0.98533 | -0.28213 | 0.98521 | -0.28439 | 6.4362
66 | -0.031113 | -0.0078085 | 0.03112 | 0.0078132 | 7.4644e-06 | 4.6618e-06 | 0.046929 | 0.046929 | 0.046929 | 0.9866 | -0.25733 | 0.98686 | -0.2523 | 12.8926
67 | 0.07663 | 0.019259 | -0.076617 | -0.019251 | 1.2594e-05 | 8.0278e-06 | 0.11538 | 0.11538 | 0.11538 | 0.98839 | -0.22258 | 0.98821 | -0.22602 | 31.6991
68 | -0.33413 | -0.085123 | 0.33438 | 0.085283 | 0.00025045 | 0.00015997 | 0.49892 | 0.49892 | 0.49892 | 0.99751 | -0.047282 | 0.99833 | -0.031758 | 45.6888
69 | -0.028496 | -0.0071755 | 0.028504 | 0.00718 | 7.2758e-06 | 4.5233e-06 | 0.043063 | 0.043063 | 0.043063 | 0.98494 | -0.28954 | 0.98522 | -0.2842 | 11.8305
70 | -0.03269 | -0.0082324 | 0.032698 | 0.0082373 | 7.7696e-06 | 4.8642e-06 | 0.049372 | 0.049372 | 0.049372 | 0.98552 | -0.2784 | 0.98577 | -0.27344 | 13.5638
71 | 0.030951 | 0.0077966 | -0.030942 | -0.0077912 | 8.5744e-06 | 5.3543e-06 | 0.046747 | 0.046747 | 0.046747 | 0.98552 | -0.2784 | 0.98522 | -0.2842 | 12.8425
72 | -0.034439 | -0.0086737 | 0.034448 | 0.0086791 | 8.6182e-06 | 5.4073e-06 | 0.052001 | 0.052001 | 0.052001 | 0.98577 | -0.27344 | 0.98604 | -0.2682 | 14.2859
73 | -0.036191 | -0.0091159 | 0.036203 | 0.0091235 | 1.2116e-05 | 7.6159e-06 | 0.054631 | 0.054631 | 0.054631 | 0.98604 | -0.2682 | 0.9864 | -0.26121 | 15.0085
74 | -0.038649 | -0.0097366 | 0.038662 | 0.009745 | 1.3335e-05 | 8.4012e-06 | 0.058321 | 0.058321 | 0.058321 | 0.9864 | -0.26121 | 0.98677 | -0.25399 | 16.0222
75 | -0.043637 | -0.010961 | 0.043648 | 0.010967 | 1.0399e-05 | 6.5733e-06 | 0.065755 | 0.065755 | 0.065755 | 0.98763 | -0.23732 | 0.98788 | -0.23233 | 18.0646
76 | 0.040903 | 0.010275 | -0.040893 | -0.010269 | 9.8236e-06 | 6.1989e-06 | 0.061636 | 0.061636 | 0.061636 | 0.98763 | -0.23732 | 0.98737 | -0.24236 | 16.9329
77 | -0.045993 | -0.011555 | 0.046004 | 0.011562 | 1.0956e-05 | 6.9341e-06 | 0.069287 | 0.069287 | 0.069287 | 0.98788 | -0.23233 | 0.98814 | -0.22734 | 19.035
78 | 0.038301 | 0.0096194 | -0.038291 | -0.0096135 | 9.4339e-06 | 5.9412e-06 | 0.057729 | 0.057729 | 0.057729 | 0.98737 | -0.24236 | 0.9871 | -0.24752 | 15.8595
79 | -0.0481 | -0.012087 | 0.048113 | 0.012095 | 1.2231e-05 | 7.7484e-06 | 0.072445 | 0.072445 | 0.072445 | 0.98814 | -0.22734 | 0.98842 | -0.22202 | 19.9024
80 | 0.034706 | 0.0087149 | -0.034698 | -0.00871 | 7.9079e-06 | 4.9626e-06 | 0.052324 | 0.052324 | 0.052324 | 0.9871 | -0.24752 | 0.98686 | -0.2523 | 14.3748
81 | -0.05067 | -0.012736 | 0.050683 | 0.012745 | 1.3737e-05 | 8.7112e-06 | 0.076294 | 0.076294 | 0.076294 | 0.98842 | -0.22202 | 0.98871 | -0.21634 | 20.9598
82 | -0.053342 | -0.013411 | 0.053359 | 0.013422 | 1.6588e-05 | 1.0528e-05 | 0.080296 | 0.080296 | 0.080296 | 0.98871 | -0.21634 | 0.98904 | -0.20983 | 22.0593
83 | -0.012148 | -0.0030445 | 0.012149 | 0.0030451 | 1.0258e-06 | 5.5307e-07 | 0.018349 | 0.018349 | 0.018349 | 0.98512 | -0.28617 | 0.98521 | -0.28439 | 5.0409
84 | -0.0056398 | -0.0014134 | 0.0056399 | 0.0014134 | 1.0863e-07 | 1.8875e-08 | 0.0085261 | 0.0085261 | 0.0085261 | 0.98428 | -0.30242 | 0.9843 | -0.30202 | 2.3423
85 | -0.073273 | -0.018462 | 0.073307 | 0.018483 | 3.3799e-05 | 2.1536e-05 | 0.11022 | 0.11022 | 0.11022 | 0.98953 | -0.20039 | 0.99003 | -0.19075 | 30.2802
86 | 0.072168 | 0.018185 | -0.072138 | -0.018166 | 2.9832e-05 | 1.9006e-05 | 0.10856 | 0.10856 | 0.10856 | 0.98953 | -0.20039 | 0.98908 | -0.20903 | 29.8236
87 | -0.0742 | -0.018707 | 0.074232 | 0.018728 | 3.2653e-05 | 2.0808e-05 | 0.11156 | 0.11156 | 0.11156 | 0.99003 | -0.19075 | 0.9905 | -0.18156 | 30.6488
88 | 0.071329 | 0.017963 | -0.071296 | -0.017942 | 3.3549e-05 | 2.1372e-05 | 0.10734 | 0.10734 | 0.10734 | 0.98908 | -0.20903 | 0.98857 | -0.21887 | 29.4893
89 | -0.075125 | -0.018951 | 0.075158 | 0.018973 | 3.3457e-05 | 2.1322e-05 | 0.1129 | 0.1129 | 0.1129 | 0.9905 | -0.18156 | 0.99099 | -0.17226 | 31.0171
90 | 0.06988 | 0.017587 | -0.069833 | -0.017557 | 4.6562e-05 | 2.9656e-05 | 0.10521 | 0.10521 | 0.10521 | 0.98857 | -0.21887 | 0.98786 | -0.23283 | 28.9038
91 | 0.069833 | 0.017557 | -0.069807 | -0.01754 | 2.6101e-05 | 1.6624e-05 | 0.10521 | 0.10521 | 0.10521 | 0.98786 | -0.23283 | 0.98745 | -0.24066 | 28.9038
92 | 0.013027 | 0.0032653 | -0.013027 | -0.003265 | 5.2263e-07 | 2.8823e-07 | 0.019631 | 0.019631 | 0.019631 | 0.98745 | -0.24066 | 0.98741 | -0.2415 | 5.3932
93 | 0.05678 | 0.014275 | -0.056742 | -0.014251 | 3.7738e-05 | 2.3977e-05 | 0.085579 | 0.085579 | 0.085579 | 0.98745 | -0.24066 | 0.98674 | -0.25459 | 23.5106
94 | -0.0040432 | -0.0010133 | 0.0040437 | 0.0010132 | 5.352e-07 | -1.4692e-07 | 0.0061004 | 0.0061002 | 0.0061004 | 0.98622 | -0.26463 | 0.98636 | -0.26185 | 1.6759
95 | -0.0040437 | -0.0010132 | 0.0040442 | 0.001013 | 4.8274e-07 | -1.3267e-07 | 0.0061002 | 0.0061 | 0.0061002 | 0.98636 | -0.26185 | 0.98649 | -0.25934 | 1.6759
96 | -0.0055375 | -0.0013873 | 0.0055376 | 0.0013873 | 1.2446e-07 | 1.8914e-08 | 0.0083525 | 0.0083525 | 0.0083525 | 0.98649 | -0.25934 | 0.98652 | -0.25887 | 2.2946
97 | -0.0070319 | -0.0017618 | 0.0070322 | 0.0017619 | 2.1721e-07 | 7.3274e-08 | 0.010606 | 0.010606 | 0.010606 | 0.98652 | -0.25887 | 0.98655 | -0.25822 | 2.9139
98 | -0.0085254 | -0.0021361 | 0.0085269 | 0.0021368 | 1.4763e-06 | 6.4075e-07 | 0.012859 | 0.012859 | 0.012859 | 0.98655 | -0.25822 | 0.98674 | -0.25459 | 3.5326
99 | -0.0082199 | -0.0020601 | 0.00822 | 0.0020601 | 6.7558e-08 | 2.8408e-08 | 0.012426 | 0.012426 | 0.012426 | 0.9843 | -0.30202 | 0.98431 | -0.30184 | 3.4139
100 | -0.0097271 | -0.0024378 | 0.0097275 | 0.002438 | 4.1755e-07 | 2.0177e-07 | 0.014705 | 0.014705 | 0.014705 | 0.98431 | -0.30184 | 0.98436 | -0.30094 | 4.0398
101 | -0.011235 | -0.0028159 | 0.011235 | 0.002816 | 1.4861e-07 | 7.7647e-08 | 0.016984 | 0.016984 | 0.016984 | 0.98436 | -0.30094 | 0.98437 | -0.30067 | 4.6659
102 | -0.013822 | -0.0034641 | 0.013822 | 0.0034645 | 6.1797e-07 | 3.4751e-07 | 0.020893 | 0.020893 | 0.020893 | 0.98437 | -0.30067 | 0.98442 | -0.29973 | 5.74
103 | -0.01533 | -0.0038424 | 0.015331 | 0.0038428 | 7.3383e-07 | 4.2332e-07 | 0.023173 | 0.023173 | 0.023173 | 0.98442 | -0.29973 | 0.98447 | -0.29872 | 6.3661
104 | 0.011451 | 0.0028702 | -0.011451 | -0.0028698 | 6.8871e-07 | 3.619e-07 | 0.017257 | 0.017257 | 0.017257 | 0.98741 | -0.2415 | 0.98734 | -0.24276 | 4.741
105 | 0.048215 | 0.012114 | -0.048184 | -0.012094 | 3.1535e-05 | 1.9979e-05 | 0.07272 | 0.07272 | 0.07272 | 0.98674 | -0.25459 | 0.98603 | -0.2683 | 19.9781
106 | 0.063201 | 0.015983 | -0.063157 | -0.015954 | 4.4242e-05 | 2.815e-05 | 0.09544 | 0.09544 | 0.09544 | 0.9859 | -0.27005 | 0.98514 | -0.28465 | 26.2198
107 | 0.063157 | 0.015954 | -0.063011 | -0.015862 | 0.00014536 | 9.2492e-05 | 0.09544 | 0.09544 | 0.09544 | 0.98514 | -0.28465 | 0.98267 | -0.33279 | 26.2199
108 | 0.061433 | 0.015466 | -0.061409 | -0.015451 | 2.3691e-05 | 1.507e-05 | 0.09305 | 0.09305 | 0.09305 | 0.98267 | -0.33279 | 0.98225 | -0.34086 | 25.5633
109 | 0.0096854 | 0.0024274 | -0.0096848 | -0.0024272 | 5.3545e-07 | 2.5699e-07 | 0.014597 | 0.014597 | 0.014597 | 0.98734 | -0.24276 | 0.98728 | -0.24392 | 4.0101
110 | 0.046239 | 0.011607 | -0.046235 | -0.011604 | 3.8252e-06 | 2.4214e-06 | 0.069785 | 0.069785 | 0.069785 | 0.98603 | -0.2683 | 0.98594 | -0.27003 | 19.1717
111 | -0.00123 | -0.00030827 | 0.00123 | 0.00030819 | 8.9486e-09 | -8.5299e-08 | 0.0018424 | 0.0018423 | 0.0018424 | 0.99344 | -0.12509 | 0.99345 | -0.12493 | 0.50615
112 | -0.0020743 | -0.00051979 | 0.0020744 | 0.0005197 | 3.0938e-08 | -9.0861e-08 | 0.003107 | 0.0031069 | 0.003107 | 0.99345 | -0.12493 | 0.99346 | -0.12462 | 0.85356
113 | 0.056036 | 0.01407 | -0.056009 | -0.014053 | 2.6745e-05 | 1.6992e-05 | 0.085044 | 0.085044 | 0.085044 | 0.98057 | -0.37375 | 0.98006 | -0.38375 | 23.3636
114 | -0.056036 | -0.01407 | 0.056068 | 0.01409 | 3.2356e-05 | 2.0557e-05 | 0.085044 | 0.085044 | 0.085044 | 0.98057 | -0.37375 | 0.98119 | -0.36165 | 23.3636
115 | 0.056009 | 0.014053 | -0.055994 | -0.014043 | 1.5658e-05 | 9.9483e-06 | 0.085044 | 0.085044 | 0.085044 | 0.98006 | -0.38375 | 0.97976 | -0.38962 | 23.3636
116 | -0.057 | -0.014324 | 0.057016 | 0.014334 | 1.5719e-05 | 9.9895e-06 | 0.086457 | 0.086457 | 0.086457 | 0.98119 | -0.36165 | 0.98149 | -0.35587 | 23.752
117 | 0.060023 | 0.015104 | -0.060002 | -0.01509 | 2.1268e-05 | 1.3525e-05 | 0.090951 | 0.090951 | 0.090951 | 0.98225 | -0.34086 | 0.98187 | -0.34828 | 24.9866
118 | -0.01705 | -0.0042737 | 0.017051 | 0.004274 | 3.7477e-07 | 2.2072e-07 | 0.025772 | 0.025772 | 0.025772 | 0.98447 | -0.29872 | 0.98449 | -0.29826 | 7.0801
119 | -0.018559 | -0.0046519 | 0.01856 | 0.0046528 | 1.4415e-06 | 8.6045e-07 | 0.028051 | 0.028051 | 0.028051 | 0.98449 | -0.29826 | 0.98458 | -0.29663 | 7.7063
120 | -0.020413 | -0.005117 | 0.020413 | 0.0051171 | 9.5065e-08 | 5.7455e-08 | 0.030851 | 0.03085 | 0.030851 | 0.98458 | -0.29663 | 0.98458 | -0.29653 | 8.4754
121 | 0.0034161 | 0.00085581 | -0.0034159 | -0.00085592 | 1.6655e-07 | -1.1311e-07 | 0.0051162 | 0.0051163 | 0.0051163 | 0.99351 | -0.1236 | 0.99346 | -0.12462 | 1.4056
122 | -0.021922 | -0.0054955 | 0.021925 | 0.0054968 | 2.1207e-06 | 1.2917e-06 | 0.033132 | 0.033132 | 0.033132 | 0.98458 | -0.29653 | 0.98469 | -0.2945 | 9.1022
123 | -0.023432 | -0.0058747 | 0.023433 | 0.005875 | 5.6329e-07 | 3.4527e-07 | 0.035411 | 0.035411 | 0.035411 | 0.98469 | -0.2945 | 0.98471 | -0.294 | 9.7282
124 | -0.0023512 | -0.00058927 | 0.0023512 | 0.00058921 | 3.0167e-08 | -6.2584e-08 | 0.003544 | 0.003544 | 0.003544 | 0.9872 | -0.24563 | 0.98721 | -0.24536 | 0.97363
125 | -0.0047957 | -0.0012018 | 0.0047958 | 0.0012018 | 1.3124e-07 | -1.6483e-09 | 0.0072285 | 0.0072285 | 0.0072285 | 0.98721 | -0.24536 | 0.98724 | -0.24479 | 1.9858
126 | 0.031568 | 0.0079174 | -0.031567 | -0.0079167 | 1.0905e-06 | 6.8163e-07 | 0.047687 | 0.047687 | 0.047687 | 0.98508 | -0.28687 | 0.98504 | -0.28759 | 13.1009
127 | -0.033076 | -0.0082953 | 0.033081 | 0.0082982 | 4.737e-06 | 2.9672e-06 | 0.049965 | 0.049965 | 0.049965 | 0.98508 | -0.28687 | 0.98523 | -0.28386 | 13.7266
128 | 0.029863 | 0.0074897 | -0.02986 | -0.0074879 | 2.9539e-06 | 1.8412e-06 | 0.045114 | 0.045114 | 0.045114 | 0.98504 | -0.28759 | 0.98493 | -0.28967 | 12.3939
129 | -0.035052 | -0.0087923 | 0.035052 | 0.0087923 | 9.3546e-08 | 5.8737e-08 | 0.052942 | 0.052942 | 0.052942 | 0.98523 | -0.28386 | 0.98524 | -0.28381 | 14.5445
130 | 0.028352 | 0.0071099 | -0.02835 | -0.0071088 | 1.7984e-06 | 1.1177e-06 | 0.042835 | 0.042835 | 0.042835 | 0.98493 | -0.28967 | 0.98487 | -0.291 | 11.768
131 | -0.03656 | -0.0091703 | 0.036566 | 0.009174 | 5.8878e-06 | 3.7026e-06 | 0.05522 | 0.05522 | 0.05522 | 0.98524 | -0.28381 | 0.98541 | -0.28043 | 15.1703
132 | 0.026648 | 0.0066822 | -0.026647 | -0.0066813 | 1.5413e-06 | 9.5415e-07 | 0.040264 | 0.040264 | 0.040264 | 0.98487 | -0.291 | 0.9848 | -0.29221 | 11.0615
133 | -0.038074 | -0.009552 | 0.038093 | 0.0095639 | 1.8885e-05 | 1.1892e-05 | 0.057497 | 0.057497 | 0.057497 | 0.98541 | -0.28043 | 0.98594 | -0.27003 | 15.7959
134 | 0.025139 | 0.0063033 | -0.025137 | -0.006302 | 2.1384e-06 | 1.3183e-06 | 0.037985 | 0.037985 | 0.037985 | 0.9848 | -0.29221 | 0.98471 | -0.294 | 10.4355
135 | 0.0072412 | 0.0018147 | -0.0072409 | -0.0018146 | 2.9919e-07 | 1.0583e-07 | 0.010914 | 0.010914 | 0.010914 | 0.98728 | -0.24392 | 0.98724 | -0.24479 | 2.9983
136 | -0.33777 | -0.086132 | 0.33802 | 0.086295 | 0.00025401 | 0.00016225 | 0.50397 | 0.50397 | 0.50397 | 0.99833 | -0.031758 | 0.99915 | -0.016195 | 46.1516
137 | -0.3417 | -0.087217 | 0.34197 | 0.087388 | 0.00026761 | 0.00017094 | 0.50945 | 0.50945 | 0.50945 | 0.99915 | -0.016195 | 1 | 0 | 46.6533
138 | 0.13045 | 0.033233 | -0.13033 | -0.03316 | 0.00011399 | 7.2848e-05 | 0.1943 | 0.1943 | 0.1943 | 1 | 0 | 0.99905 | -0.018129 | 53.3788
139 | 0.12695 | 0.032312 | -0.12682 | -0.032227 | 0.00013292 | 8.4938e-05 | 0.18926 | 0.18926 | 0.18926 | 0.99905 | -0.018129 | 0.9979 | -0.039872 | 51.9936
140 | 0.12185 | 0.030983 | -0.12168 | -0.030873 | 0.00017234 | 0.00011011 | 0.18186 | 0.18186 | 0.18186 | 0.9979 | -0.039872 | 0.99636 | -0.069276 | 49.9607
141 | 0.10972 | 0.027797 | -0.10964 | -0.027745 | 8.2223e-05 | 5.2517e-05 | 0.16427 | 0.16427 | 0.16427 | 0.99448 | -0.10534 | 0.99366 | -0.12095 | 45.1303
142 | -0.11312 | -0.02865 | 0.11314 | 0.028661 | 1.8139e-05 | 1.1587e-05 | 0.16936 | 0.16936 | 0.16936 | 0.99448 | -0.10534 | 0.99465 | -0.102 | 46.528
143 | 0.10615 | 0.026872 | -0.10607 | -0.026822 | 7.8225e-05 | 4.9957e-05 | 0.15906 | 0.15906 | 0.15906 | 0.99366 | -0.12095 | 0.99286 | -0.13631 | 43.6976
144 | -0.11314 | -0.028661 | 0.1132 | 0.028705 | 6.8481e-05 | 4.3745e-05 | 0.16936 | 0.16936 | 0.16936 | 0.99465 | -0.102 | 0.99531 | -0.089408 | 46.528
145 | -0.1166 | -0.029556 | 0.11671 | 0.029629 | 0.00011292 | 7.2143e-05 | 0.17444 | 0.17444 | 0.17444 | 0.99531 | -0.089408 | 0.99636 | -0.069276 | 47.9234
146 | 0.058628 | 0.014746 | -0.058606 | -0.014732 | 2.1254e-05 | 1.3512e-05 | 0.088868 | 0.088868 | 0.088868 | 0.98187 | -0.34828 | 0.98149 | -0.35587 | 24.4143
147 | 0.02801 | 0.0070294 | -0.027984 | -0.0070134 | 2.5638e-05 | 1.5933e-05 | 0.042543 | 0.042543 | 0.042543 | 0.97976 | -0.38962 | 0.97878 | -0.40883 | 11.6877
148 | 0.064189 | 0.016136 | -0.064184 | -0.016133 | 5.7521e-06 | 3.6603e-06 | 0.096672 | 0.096672 | 0.096672 | 0.98821 | -0.22602 | 0.98812 | -0.2279 | 26.5582
149 | -0.0013717 | -0.00034378 | 0.0013718 | 0.00034352 | 3.5745e-08 | -2.5976e-07 | 0.0020721 | 0.002072 | 0.0020721 | 0.98506 | -0.28743 | 0.98508 | -0.28688 | 0.56926
150 | -0.040925 | -0.010257 | 0.040926 | 0.010257 | 1.0238e-06 | 6.4612e-07 | 0.061819 | 0.061819 | 0.061819 | 0.98508 | -0.28688 | 0.98511 | -0.28636 | 16.9834
151 | -0.04188 | -0.010496 | 0.041915 | 0.010518 | 3.4477e-05 | 2.1773e-05 | 0.06326 | 0.06326 | 0.06326 | 0.98511 | -0.28636 | 0.986 | -0.26909 | 17.3792
152 | -0.04302 | -0.010795 | 0.043046 | 0.010812 | 2.6556e-05 | 1.6782e-05 | 0.064928 | 0.064928 | 0.064928 | 0.986 | -0.26909 | 0.98666 | -0.25615 | 17.8373
153 | -0.044151 | -0.011089 | 0.044179 | 0.011106 | 2.7937e-05 | 1.7665e-05 | 0.066594 | 0.066594 | 0.066594 | 0.98666 | -0.25615 | 0.98734 | -0.2429 | 18.295
154 | 0.062819 | 0.015791 | -0.062815 | -0.015788 | 3.7382e-06 | 2.3782e-06 | 0.094616 | 0.094616 | 0.094616 | 0.98812 | -0.2279 | 0.98805 | -0.22914 | 25.9934
155 | 0.045315 | 0.011402 | -0.045285 | -0.011384 | 2.9775e-05 | 1.8838e-05 | 0.068261 | 0.068261 | 0.068261 | 0.98805 | -0.22914 | 0.98734 | -0.2429 | 18.753

## res_trafo
| p_hv_mw | q_hv_mvar | p_lv_mw | q_lv_mvar | pl_mw | ql_mvar | i_hv_ka | i_lv_ka | vm_hv_pu | va_hv_degree | vm_lv_pu | va_lv_degree | loading_percent
0 | -1.2729e-15 | -1.3162e-15 | 0.00165 | 1.2699e-07 | 0.00165 | 1.2699e-07 | 5.2857e-17 | 0.0023815 | 0.99998 | 149.9956 | 1 | 0 | 0.2619

## res_ext_grid
| p_mw | q_mvar
0 | 0.47745 | 0.12147

## res_load
| p_mw | q_mvar
0 | 0.0029314 | 0.00073467
1 | 0.0082625 | 0.0020708
2 | 0.0087502 | 0.002193
3 | 0.0034472 | 0.00086396
4 | 0.0013425 | 0.00033647
5 | 0.001513 | 0.0003792
6 | 0.0011875 | 0.00029763
7 | 0.0022139 | 0.00055487
8 | 0.001741 | 0.00043635
9 | 0.0015746 | 0.00039463
10 | 0.0036797 | 0.00092223
11 | 0.0034562 | 0.00086619
12 | 0.0041763 | 0.0010467
13 | 0.0033955 | 0.000851
14 | 0.0033916 | 0.00085001
15 | 0.0033913 | 0.00084995
16 | 0.0034103 | 0.00085471
17 | 0.0043789 | 0.0010975
18 | 0.0026918 | 0.00067464
19 | 0.027975 | 0.0070113
20 | 0.0010801 | 0.00027069
21 | 0.0043208 | 0.0010829
22 | 0.0041903 | 0.0010502
23 | 0.0036784 | 0.0009219
24 | 0.0033748 | 0.00084581
25 | 0.00347 | 0.00086965
26 | 0.0044239 | 0.0011087
27 | 0.0062105 | 0.0015565
28 | 0.0033827 | 0.00084778
29 | 0.0025631 | 0.00064238
30 | 0.0024397 | 0.00061145
31 | 0.0012205 | 0.00030587
32 | 0.0015067 | 0.00037761
33 | 0.0026244 | 0.00065774
34 | 0.0047378 | 0.0011874
35 | 0.003706 | 0.00092882
36 | 0.0034173 | 0.00085646
37 | 0.0043653 | 0.001094
38 | 0.012354 | 0.0030962
39 | 0.0033912 | 0.00084992
40 | 0.0017394 | 0.00043592
41 | 0.001739 | 0.00043583
42 | 0.0017414 | 0.00043645
43 | 0.0024388 | 0.00061122
44 | 0.0017429 | 0.00043681
45 | 0.0024461 | 0.00061306
46 | 0.0017417 | 0.00043652
47 | 0.0025038 | 0.0006275
48 | 0.0027341 | 0.00068522
49 | 0.0023452 | 0.00058775
50 | 0.0025926 | 0.00064977
51 | 0.0020966 | 0.00052545
52 | 0.0035851 | 0.00089851
53 | 0.0025569 | 0.00064081
54 | 0.0035782 | 0.00089678
55 | 0.0026592 | 0.00066646
56 | 0.0037032 | 0.0009281
57 | 0.0033627 | 0.00084277
58 | 0.0015086 | 0.0003781
59 | 0.0011054 | 0.00027703
60 | 0.00089268 | 0.00022373
61 | 0.00080876 | 0.00020269
62 | 0.00089234 | 0.00022364
63 | 0.0014161 | 0.00035491
64 | 0.00089184 | 0.00022352
65 | 0.0040432 | 0.0010133
66 | 0.0014933 | 0.00037425
67 | 0.0014944 | 0.00037452
68 | 0.0014932 | 0.00037423
69 | 0.00258 | 0.00064661
70 | 0.0015071 | 0.00037771
71 | 0.0015078 | 0.00037788
72 | 0.0025863 | 0.00064818
73 | 0.0015079 | 0.00037792
74 | 0.0015754 | 0.00039484
75 | 0.0015784 | 0.00039559
76 | 0.0017652 | 0.0004424
77 | 0.0019449 | 0.00048743
78 | 0.00123 | 0.00030827
79 | 0.0008443 | 0.0002116
80 | 0.00093213 | 0.00023361
81 | 0.0013857 | 0.0003473
82 | 0.0017194 | 0.00043092
83 | 0.0015081 | 0.00037796
84 | 0.0018524 | 0.00046426
85 | 0.00082541 | 0.00020687
86 | 0.0013416 | 0.00033623
87 | 0.0015097 | 0.00037837
88 | 0.0015078 | 0.0003779
89 | 0.0023512 | 0.00058927
90 | 0.0024444 | 0.00061263
91 | 0.0015079 | 0.00037791
92 | 0.0017036 | 0.00042697
93 | 0.0019712 | 0.00049403
94 | 0.0015081 | 0.00037795
95 | 0.0015083 | 0.00037801
96 | 0.0017021 | 0.00042658
97 | 0.0015079 | 0.00037793
98 | 0.0015079 | 0.00037791
99 | 0.0081419 | 0.0020406
100 | 0.0017038 | 0.00042702
101 | 0.0024437 | 0.00061244
102 | 0.0024451 | 0.00061279
103 | 0.0025914 | 0.00064945
104 | 0.0033903 | 0.00084968
105 | 0.0036793 | 0.00092212
106 | 0.0033839 | 0.00084808
107 | 0.0033854 | 0.00084845
108 | 0.0049625 | 0.0012437
109 | 0.0034002 | 0.00085216
110 | 0.0034824 | 0.00087278
111 | 0.0036017 | 0.00090268
112 | 0.0033976 | 0.00085151
113 | 0.0049656 | 0.0012445
114 | 0.0013745 | 0.00034449
115 | 0.0015902 | 0.00039855
116 | 0.027984 | 0.0070134
117 | 0.027984 | 0.0070134
118 | 0.012427 | 0.0031146
119 | 0.0013717 | 0.00034378
120 | 0.039553 | 0.009913
121 | 0.00095397 | 0.00023909
122 | 0.001105 | 0.00027693
123 | 0.0011048 | 0.00027688
124 | 0.0013651 | 0.00034213
125 | 0.0175 | 0.0043859
126 | 0.0011062 | 0.00027723

## dtypes
| element | column | dtype
0 | bus | name | object
1 | bus | vn_kv | float64
2 | bus | type | object
3 | bus | zone | object
4 | bus | in_service | bool
5 | load | name | object
6 | load | bus | uint32
7 | load | p_mw | float64
8 | load | q_mvar | float64
9 | load | const_z_percent | float64
10 | load | const_i_percent | float64
11 | load | sn_mva | float64
12 | load | scaling | float64
13 | load | in_service | bool
14 | load | type | object
15 | ext_grid | name | object
16 | ext_grid | bus | uint32
17 | ext_grid | vm_pu | float64
18 | ext_grid | va_degree | float64
19 | ext_grid | slack_weight | float64
20 | ext_grid | in_service | bool
21 | line | name | object
22 | line | std_type | object
23 | line | from_bus | uint32
24 | line | to_bus | uint32
25 | line | length_km | float64
26 | line | r_ohm_per_km | float64
27 | line | x_ohm_per_km | float64
28 | line | c_nf_per_km | float64
29 | line | g_us_per_km | float64
30 | line | max_i_ka | float64
31 | line | df | float64
32 | line | parallel | uint32
33 | line | type | object
34 | line | in_service | bool
35 | trafo | name | object
36 | trafo | std_type | object
37 | trafo | hv_bus | uint32
38 | trafo | lv_bus | uint32
39 | trafo | sn_mva | float64
40 | trafo | vn_hv_kv | float64
41 | trafo | vn_lv_kv | float64
42 | trafo | vk_percent | float64
43 | trafo | vkr_percent | float64
44 | trafo | pfe_kw | float64
45 | trafo | i0_percent | float64
46 | trafo | shift_degree | float64
47 | trafo | tap_side | object
48 | trafo | tap_neutral | int32
49 | trafo | tap_min | int32
50 | trafo | tap_max | int32
51 | trafo | tap_step_percent | float64
52 | trafo | tap_step_degree | float64
53 | trafo | tap_pos | int32
54 | trafo | tap_phase_shifter | bool
55 | trafo | parallel | uint32
56 | trafo | df | float64
57 | trafo | in_service | bool
58 | line_geodata | coords | object
59 | bus_geodata | x | float64
60 | bus_geodata | y | float64
61 | bus_geodata | coords | object
62 | res_bus | vm_pu | float64
63 | res_bus | va_degree | float64
64 | res_bus | p_mw | float64
65 | res_bus | q_mvar | float64
66 | res_line | p_from_mw | float64
67 | res_line | q_from_mvar | float64
68 | res_line | p_to_mw | float64
69 | res_line | q_to_mvar | float64
70 | res_line | pl_mw | float64
71 | res_line | ql_mvar | float64
72 | res_line | i_from_ka | float64
73 | res_line | i_to_ka | float64
74 | res_line | i_ka | float64
75 | res_line | vm_from_pu | float64
76 | res_line | va_from_degree | float64
77 | res_line | vm_to_pu | float64
78 | res_line | va_to_degree | float64
79 | res_line | loading_percent | float64
80 | res_trafo | p_hv_mw | float64
81 | res_trafo | q_hv_mvar | float64
82 | res_trafo | p_lv_mw | float64
83 | res_trafo | q_lv_mvar | float64
84 | res_trafo | pl_mw | float64
85 | res_trafo | ql_mvar | float64
86 | res_trafo | i_hv_ka | float64
87 | res_trafo | i_lv_ka | float64
88 | res_trafo | vm_hv_pu | float64
89 | res_trafo | va_hv_degree | float64
90 | res_trafo | vm_lv_pu | float64
91 | res_trafo | va_lv_degree | float64
92 | res_trafo | loading_percent | float64
93 | res_ext_grid | p_mw | float64
94 | res_ext_grid | q_mvar | float64
95 | res_load | p_mw | float64
96 | res_load | q_mvar | float64

## parameters
| version | format_version | converged | OPF_converged | name | f_hz | sn_mva
0 | 2.14.6 | 2.14.0 | TRUE | FALSE |  | 50 | 1