## bus
| name | vn_kv | type | zone | in_service
0 | bus_LV_2701-224_0_4_node_0 | 0.4 | n |  | TRUE
1 | bus_LV_2701-224_0_4_node_1 | 0.4 | n |  | TRUE
2 | bus_LV_2701-224_0_4_node_2 | 0.4 | n |  | TRUE
3 | bus_LV_2701-224_0_4_node_3 | 0.4 | n |  | TRUE
4 | bus_LV_2701-224_0_4_node_4 | 0.4 | n |  | TRUE
5 | bus_LV_2701-224_0_4_node_5 | 0.4 | n |  | TRUE
6 | bus_LV_2701-224_0_4_node_6 | 0.4 | n |  | TRUE
7 | bus_LV_2701-224_0_4_node_7 | 0.4 | n |  | TRUE
8 | bus_LV_2701-224_0_4_node_83 | 0.4 | n |  | TRUE
9 | bus_LV_2701-224_0_4_node_154 | 0.4 | n |  | TRUE
10 | bus_LV_2701-224_0_4_node_148 | 0.4 | n |  | TRUE
11 | bus_LV_2701-224_0_4_node_111 | 0.4 | n |  | TRUE
12 | bus_LV_2701-224_0_4_node_84 | 0.4 | n |  | TRUE
13 | bus_LV_2701-224_0_4_node_122 | 0.4 | n |  | TRUE
14 | bus_LV_2701-224_0_4_node_149 | 0.4 | n |  | TRUE
15 | bus_LV_2701-224_0_4_node_110 | 0.4 | n |  | TRUE
16 | bus_LV_2701-224_0_4_node_8 | 0.4 | n |  | TRUE
17 | bus_LV_2701-224_0_4_node_9 | 0.4 | n |  | TRUE
18 | bus_LV_2701-224_0_4_node_10 | 0.4 | n |  | TRUE
19 | bus_LV_2701-224_0_4_node_11 | 0.4 | n |  | TRUE
20 | bus_LV_2701-224_0_4_node_12 | 0.4 | n |  | TRUE
21 | bus_LV_2701-224_0_4_node_13 | 0.4 | n |  | TRUE
22 | bus_LV_2701-224_0_4_node_14 | 0.4 | n |  | TRUE
23 | bus_LV_2701-224_0_4_node_24 | 0.4 | n |  | TRUE
24 | bus_LV_2701-224_0_4_node_26 | 0.4 | n |  | TRUE
25 | bus_LV_2701-224_0_4_node_25 | 0.4 | n |  | TRUE
26 | bus_LV_2701-224_0_4_node_27 | 0.4 | n |  | TRUE
27 | bus_LV_2701-224_0_4_node_15 | 0.4 | n |  | TRUE
28 | bus_LV_2701-224_0_4_node_16 | 0.4 | n |  | TRUE
29 | bus_LV_2701-224_0_4_node_17 | 0.4 | n |  | TRUE
30 | bus_LV_2701-224_0_4_node_18 | 0.4 | n |  | TRUE
31 | bus_LV_2701-224_0_4_node_19 | 0.4 | n |  | TRUE
32 | bus_LV_2701-224_0_4_node_20 | 0.4 | n |  | TRUE
33 | bus_LV_2701-224_0_4_node_21 | 0.4 | n |  | TRUE
34 | bus_LV_2701-224_0_4_node_22 | 0.4 | n |  | TRUE
35 | bus_LV_2701-224_0_4_node_23 | 0.4 | n |  | TRUE
36 | bus_LV_2701-224_0_4_node_167 | 0.4 | n |  | TRUE
37 | bus_LV_2701-224_0_4_node_46 | 0.4 | n |  | TRUE
38 | bus_LV_2701-224_0_4_node_28 | 0.4 | n |  | TRUE
39 | bus_LV_2701-224_0_4_node_43 | 0.4 | n |  | TRUE
40 | bus_LV_2701-224_0_4_node_166 | 0.4 | n |  | TRUE
41 | bus_LV_2701-224_0_4_node_52 | 0.4 | n |  | TRUE
42 | bus_LV_2701-224_0_4_node_29 | 0.4 | n |  | TRUE
43 | bus_LV_2701-224_0_4_node_44 | 0.4 | n |  | TRUE
44 | bus_LV_2701-224_0_4_node_54 | 0.4 | n |  | TRUE
45 | bus_LV_2701-224_0_4_node_55 | 0.4 | n |  | TRUE
46 | bus_LV_2701-224_0_4_node_79 | 0.4 | n |  | TRUE
47 | bus_LV_2701-224_0_4_node_96 | 0.4 | n |  | TRUE
48 | bus_LV_2701-224_0_4_node_45 | 0.4 | n |  | TRUE
49 | bus_LV_2701-224_0_4_node_30 | 0.4 | n |  | TRUE
50 | bus_LV_2701-224_0_4_node_31 | 0.4 | n |  | TRUE
51 | bus_LV_2701-224_0_4_node_32 | 0.4 | n |  | TRUE
52 | bus_LV_2701-224_0_4_node_33 | 0.4 | n |  | TRUE
53 | bus_LV_2701-224_0_4_node_136 | 0.4 | n |  | TRUE
54 | bus_LV_2701-224_0_4_node_116 | 0.4 | n |  | TRUE
55 | bus_LV_2701-224_0_4_node_132 | 0.4 | n |  | TRUE
56 | bus_LV_2701-224_0_4_node_139 | 0.4 | n |  | TRUE
57 | bus_LV_2701-224_0_4_node_109 | 0.4 | n |  | TRUE
58 | bus_LV_2701-224_0_4_node_133 | 0.4 | n |  | TRUE
59 | bus_LV_2701-224_0_4_node_34 | 0.4 | n |  | TRUE
60 | bus_LV_2701-224_0_4_node_35 | 0.4 | n |  | TRUE
61 | bus_LV_2701-224_0_4_node_36 | 0.4 | n |  | TRUE
62 | bus_LV_2701-224_0_4_node_37 | 0.4 | n |  | TRUE
63 | bus_LV_2701-224_0_4_node_38 | 0.4 | n |  | TRUE
64 | bus_LV_2701-224_0_4_node_39 | 0.4 | n |  | TRUE
65 | bus_LV_2701-224_0_4_node_40 | 0.4 | n |  | TRUE
66 | bus_LV_2701-224_0_4_node_41 | 0.4 | n |  | TRUE
67 | bus_LV_2701-224_0_4_node_42 | 0.4 | n |  | TRUE
68 | bus_LV_2701-224_0_4_node_112 | 0.4 | n |  | TRUE
69 | bus_LV_2701-224_0_4_node_113 | 0.4 | n |  | TRUE
70 | bus_LV_2701-224_0_4_node_90 | 0.4 | n |  | TRUE
71 | bus_LV_2701-224_0_4_node_87 | 0.4 | n |  | TRUE
72 | bus_LV_2701-224_0_4_node_142 | 0.4 | n |  | TRUE
73 | bus_LV_2701-224_0_4_node_141 | 0.4 | n |  | TRUE
74 | bus_LV_2701-224_0_4_node_114 | 0.4 | n |  | TRUE
75 | bus_LV_2701-224_0_4_node_115 | 0.4 | n |  | TRUE
76 | bus_LV_2701-224_0_4_node_150 | 0.4 | n |  | TRUE
77 | bus_LV_2701-224_0_4_node_85 | 0.4 | n |  | TRUE
78 | bus_LV_2701-224_0_4_node_50 | 0.4 | n |  | TRUE
79 | bus_LV_2701-224_0_4_node_47 | 0.4 | n |  | TRUE
80 | bus_LV_2701-224_0_4_node_48 | 0.4 | n |  | TRUE
81 | bus_LV_2701-224_0_4_node_49 | 0.4 | n |  | TRUE
82 | bus_LV_2701-224_0_4_node_51 | 0.4 | n |  | TRUE
83 | bus_LV_2701-224_0_4_node_53 | 0.4 | n |  | TRUE
84 | bus_LV_2701-224_0_4_node_56 | 0.4 | n |  | TRUE
85 | bus_LV_2701-224_0_4_node_57 | 0.4 | n |  | TRUE
86 | bus_LV_2701-224_0_4_node_77 | 0.4 | n |  | TRUE
87 | bus_LV_2701-224_0_4_node_97 | 0.4 | n |  | TRUE
88 | bus_LV_2701-224_0_4_node_58 | 0.4 | n |  | TRUE
89 | bus_LV_2701-224_0_4_node_59 | 0.4 | n |  | TRUE
90 | bus_LV_2701-224_0_4_node_92 | 0.4 | n |  | TRUE
91 | bus_LV_2701-224_0_4_node_93 | 0.4 | n |  | TRUE
92 | bus_LV_2701-224_0_4_node_60 | 0.4 | n |  | TRUE
93 | bus_LV_2701-224_0_4_node_61 | 0.4 | n |  | TRUE
94 | bus_LV_2701-224_0_4_node_62 | 0.4 | n |  | TRUE
95 | bus_LV_2701-224_0_4_node_63 | 0.4 | n |  | TRUE
96 | bus_LV_2701-224_0_4_node_64 | 0.4 | n |  | TRUE
97 | bus_LV_2701-224_0_4_node_66 | 0.4 | n |  | TRUE
98 | bus_LV_2701-224_0_4_node_143 | 0.4 | n |  | TRUE
99 | bus_LV_2701-224_0_4_node_144 | 0.4 | n |  | TRUE
100 | bus_LV_2701-224_0_4_node_67 | 0.4 | n |  | TRUE
101 | bus_LV_2701-224_0_4_node_68 | 0.4 | n |  | TRUE
102 | bus_LV_2701-224_0_4_node_69 | 0.4 | n |  | TRUE
103 | bus_LV_2701-224_0_4_node_70 | 0.4 | n |  | TRUE
104 | bus_LV_2701-224_0_4_node_71 | 0.4 | n |  | TRUE
105 | bus_LV_2701-224_0_4_node_72 | 0.4 | n |  | TRUE
106 | bus_LV_2701-224_0_4_node_73 | 0.4 | n |  | TRUE
107 | bus_LV_2701-224_0_4_node_95 | 0.4 | n |  | TRUE
108 | bus_LV_2701-224_0_4_node_74 | 0.4 | n |  | TRUE
109 | bus_LV_2701-224_0_4_node_94 | 0.4 | n |  | TRUE
110 | bus_LV_2701-224_0_4_node_75 | 0.4 | n |  | TRUE
111 | bus_LV_2701-224_0_4_node_78 | 0.4 | n |  | TRUE
112 | bus_LV_2701-224_0_4_node_81 | 0.4 | n |  | TRUE
113 | bus_LV_2701-224_0_4_node_99 | 0.4 | n |  | TRUE
114 | bus_LV_2701-224_0_4_node_100 | 0.4 | n |  | TRUE
115 | bus_LV_2701-224_0_4_node_103 | 0.4 | n |  | TRUE
116 | bus_LV_2701-224_0_4_node_98 | 0.4 | n |  | TRUE
117 | bus_LV_2701-224_0_4_node_101 | 0.4 | n |  | TRUE
118 | bus_LV_2701-224_0_4_node_163 | 0.4 | n |  | TRUE
119 | bus_LV_2701-224_0_4_node_102 | 0.4 | n |  | TRUE
120 | bus_LV_2701-224_0_4_node_165 | 0.4 | n |  | TRUE
121 | bus_LV_2701-224_0_4_node_164 | 0.4 | n |  | TRUE
122 | bus_LV_2701-224_0_4_node_124 | 0.4 | n |  | TRUE
123 | bus_LV_2701-224_0_4_node_125 | 0.4 | n |  | TRUE
124 | bus_LV_2701-224_0_4_node_86 | 0.4 | n |  | TRUE
125 | bus_LV_2701-224_0_4_node_88 | 0.4 | n |  | TRUE
126 | bus_LV_2701-224_0_4_node_89 | 0.4 | n |  | TRUE
127 | bus_LV_2701-224_0_4_node_106 | 0.4 | n |  | TRUE
128 | bus_LV_2701-224_0_4_node_104 | 0.4 | n |  | TRUE
129 | bus_LV_2701-224_0_4_node_131 | 0.4 | n |  | TRUE
130 | bus_LV_2701-224_0_4_node_130 | 0.4 | n |  | TRUE
131 | bus_LV_2701-224_0_4_node_153 | 0.4 | n |  | TRUE
132 | bus_LV_2701-224_0_4_node_105 | 0.4 | n |  | TRUE
133 | bus_LV_2701-224_0_4_node_107 | 0.4 | n |  | TRUE
134 | bus_LV_2701-224_0_4_node_108 | 0.4 | n |  | TRUE
135 | bus_LV_2701-224_0_4_node_151 | 0.4 | n |  | TRUE
136 | bus_LV_2701-224_0_4_node_152 | 0.4 | n |  | TRUE
137 | bus_LV_2701-224_0_4_node_162 | 0.4 | n |  | TRUE
138 | bus_LV_2701-224_0_4_node_159 | 0.4 | n |  | TRUE
139 | bus_LV_2701-224_0_4_node_157 | 0.4 | n |  | TRUE
140 | bus_LV_2701-224_0_4_node_155 | 0.4 | n |  | TRUE
141 | bus_LV_2701-224_0_4_node_117 | 0.4 | n |  | TRUE
142 | bus_LV_2701-224_0_4_node_118 | 0.4 | n |  | TRUE
143 | bus_LV_2701-224_0_4_node_119 | 0.4 | n |  | TRUE
144 | bus_LV_2701-224_0_4_node_120 | 0.4 | n |  | TRUE
145 | bus_LV_2701-224_0_4_node_121 | 0.4 | n |  | TRUE
146 | bus_LV_2701-224_0_4_node_123 | 0.4 | n |  | TRUE
147 | bus_LV_2701-224_0_4_node_140 | 0.4 | n |  | TRUE
148 | bus_LV_2701-224_0_4_node_126 | 0.4 | n |  | TRUE
149 | bus_LV_2701-224_0_4_node_127 | 0.4 | n |  | TRUE
150 | bus_LV_2701-224_0_4_node_137 | 0.4 | n |  | TRUE
151 | bus_LV_2701-224_0_4_node_138 | 0.4 | n |  | TRUE
152 | bus_LV_2701-224_0_4_node_129 | 0.4 | n |  | TRUE
153 | bus_LV_2701-224_0_4_node_134 | 0.4 | n |  | TRUE
154 | bus_LV_2701-224_0_4_node_135 | 0.4 | n |  | TRUE
155 | bus_LV_2701-224_0_4_node_147 | 0.4 | n |  | TRUE
156 | bus_LV_2701-224_0_4_node_146 | 0.4 | n |  | TRUE
157 | bus_LV_2701-224_0_4_node_145 | 0.4 | n |  | TRUE
158 | bus_LV_2701-224_0_4_node_161 | 0.4 | n |  | TRUE
159 | bus_LV_2701-224_0_4_node_160 | 0.4 | n |  | TRUE
160 | bus_MV_567_0_node_0 | 20 | n |  | TRUE

## load
| name | bus | p_mw | q_mvar | const_z_percent | const_i_percent | sn_mva | scaling | in_service | type
0 | LV_2701-224_0_4_load_0 | 0 | 0.0054687 | 0.0013706 | 0 | 0 |  | 1 | TRUE | wye
1 | LV_2701-224_0_4_load_1 | 1 | 0.005604 | 0.0014045 | 0 | 0 |  | 1 | TRUE | wye
2 | LV_2701-224_0_4_load_2 | 2 | 0.0050365 | 0.0012623 | 0 | 0 |  | 1 | TRUE | wye
3 | LV_2701-224_0_4_load_3 | 3 | 0.0019458 | 0.00048766 | 0 | 0 |  | 1 | TRUE | wye
4 | LV_2701-224_0_4_load_5 | 5 | 0.0043189 | 0.0010824 | 0 | 0 |  | 1 | TRUE | wye
5 | LV_2701-224_0_4_load_6 | 6 | 0.0043235 | 0.0010836 | 0 | 0 |  | 1 | TRUE | wye
6 | LV_2701-224_0_4_load_83 | 8 | 0.0026186 | 0.00065628 | 0 | 0 |  | 1 | TRUE | wye
7 | LV_2701-224_0_4_load_154 | 9 | 0.0043253 | 0.001084 | 0 | 0 |  | 1 | TRUE | wye
8 | LV_2701-224_0_4_load_148 | 10 | 0.0090478 | 0.0022676 | 0 | 0 |  | 1 | TRUE | wye
9 | LV_2701-224_0_4_load_111 | 11 | 0.0076554 | 0.0019186 | 0 | 0 |  | 1 | TRUE | wye
10 | LV_2701-224_0_4_load_84 | 12 | 0.0019864 | 0.00049784 | 0 | 0 |  | 1 | TRUE | wye
11 | LV_2701-224_0_4_load_122 | 13 | 0.0047215 | 0.0011833 | 0 | 0 |  | 1 | TRUE | wye
12 | LV_2701-224_0_4_load_149 | 14 | 0.0031652 | 0.00079329 | 0 | 0 |  | 1 | TRUE | wye
13 | LV_2701-224_0_4_load_110 | 15 | 0.0041056 | 0.0010289 | 0 | 0 |  | 1 | TRUE | wye
14 | LV_2701-224_0_4_load_8 | 16 | 0.0016435 | 0.00041191 | 0 | 0 |  | 1 | TRUE | wye
15 | LV_2701-224_0_4_load_9 | 17 | 0.0022727 | 0.00056958 | 0 | 0 |  | 1 | TRUE | wye
16 | LV_2701-224_0_4_load_10 | 18 | 0.0036306 | 0.00090991 | 0 | 0 |  | 1 | TRUE | wye
17 | LV_2701-224_0_4_load_11 | 19 | 0.0016485 | 0.00041316 | 0 | 0 |  | 1 | TRUE | wye
18 | LV_2701-224_0_4_load_12 | 20 | 0.0017026 | 0.00042671 | 0 | 0 |  | 1 | TRUE | wye
19 | LV_2701-224_0_4_load_13 | 21 | 0.0016486 | 0.00041318 | 0 | 0 |  | 1 | TRUE | wye
20 | LV_2701-224_0_4_load_14 | 22 | 0.0013111 | 0.0003286 | 0 | 0 |  | 1 | TRUE | wye
21 | LV_2701-224_0_4_load_24 | 23 | 0.0028363 | 0.00071084 | 0 | 0 |  | 1 | TRUE | wye
22 | LV_2701-224_0_4_load_26 | 24 | 0.0026753 | 0.0006705 | 0 | 0 |  | 1 | TRUE | wye
23 | LV_2701-224_0_4_load_27 | 26 | 0.0013652 | 0.00034215 | 0 | 0 |  | 1 | TRUE | wye
24 | LV_2701-224_0_4_load_15 | 27 | 0.0017534 | 0.00043945 | 0 | 0 |  | 1 | TRUE | wye
25 | LV_2701-224_0_4_load_16 | 28 | 0.0027763 | 0.00069579 | 0 | 0 |  | 1 | TRUE | wye
26 | LV_2701-224_0_4_load_17 | 29 | 0.0025958 | 0.00065058 | 0 | 0 |  | 1 | TRUE | wye
27 | LV_2701-224_0_4_load_18 | 30 | 0.0020579 | 0.00051576 | 0 | 0 |  | 1 | TRUE | wye
28 | LV_2701-224_0_4_load_20 | 32 | 0.0042009 | 0.0010528 | 0 | 0 |  | 1 | TRUE | wye
29 | LV_2701-224_0_4_load_21 | 33 | 0.0013702 | 0.00034341 | 0 | 0 |  | 1 | TRUE | wye
30 | LV_2701-224_0_4_load_22 | 34 | 0.0013181 | 0.00033034 | 0 | 0 |  | 1 | TRUE | wye
31 | LV_2701-224_0_4_load_23 | 35 | 0.0013168 | 0.00033001 | 0 | 0 |  | 1 | TRUE | wye
32 | LV_2701-224_0_4_load_46 | 37 | 0.0026032 | 0.00065243 | 0 | 0 |  | 1 | TRUE | wye
33 | LV_2701-224_0_4_load_28 | 38 | 0.0012925 | 0.00032392 | 0 | 0 |  | 1 | TRUE | wye
34 | LV_2701-224_0_4_load_43 | 39 | 0.0023546 | 0.00059013 | 0 | 0 |  | 1 | TRUE | wye
35 | LV_2701-224_0_4_load_52 | 41 | 0.0011959 | 0.00029972 | 0 | 0 |  | 1 | TRUE | wye
36 | LV_2701-224_0_4_load_29 | 42 | 0.0015213 | 0.00038128 | 0 | 0 |  | 1 | TRUE | wye
37 | LV_2701-224_0_4_load_44 | 43 | 0.0012548 | 0.00031449 | 0 | 0 |  | 1 | TRUE | wye
38 | LV_2701-224_0_4_load_54 | 44 | 0.0022757 | 0.00057035 | 0 | 0 |  | 1 | TRUE | wye
39 | LV_2701-224_0_4_load_55 | 45 | 0.0064146 | 0.0016077 | 0 | 0 |  | 1 | TRUE | wye
40 | LV_2701-224_0_4_load_79 | 46 | 0.0026279 | 0.00065861 | 0 | 0 |  | 1 | TRUE | wye
41 | LV_2701-224_0_4_load_96 | 47 | 0.0021087 | 0.00052849 | 0 | 0 |  | 1 | TRUE | wye
42 | LV_2701-224_0_4_load_45 | 48 | 0.002358 | 0.00059096 | 0 | 0 |  | 1 | TRUE | wye
43 | LV_2701-224_0_4_load_31 | 50 | 0.0020623 | 0.00051687 | 0 | 0 |  | 1 | TRUE | wye
44 | LV_2701-224_0_4_load_32 | 51 | 0.0016101 | 0.00040354 | 0 | 0 |  | 1 | TRUE | wye
45 | LV_2701-224_0_4_load_33 | 52 | 0.0020801 | 0.00052131 | 0 | 0 |  | 1 | TRUE | wye
46 | LV_2701-224_0_4_load_136 | 53 | 0.0024516 | 0.00061443 | 0 | 0 |  | 1 | TRUE | wye
47 | LV_2701-224_0_4_load_116 | 54 | 0.0013675 | 0.00034274 | 0 | 0 |  | 1 | TRUE | wye
48 | LV_2701-224_0_4_load_132 | 55 | 0.0015587 | 0.00039065 | 0 | 0 |  | 1 | TRUE | wye
49 | LV_2701-224_0_4_load_139 | 56 | 0.0062522 | 0.001567 | 0 | 0 |  | 1 | TRUE | wye
50 | LV_2701-224_0_4_load_109 | 57 | 0.0023758 | 0.00059544 | 0 | 0 |  | 1 | TRUE | wye
51 | LV_2701-224_0_4_load_133 | 58 | 0.0015395 | 0.00038585 | 0 | 0 |  | 1 | TRUE | wye
52 | LV_2701-224_0_4_load_34 | 59 | 0.0029254 | 0.00073318 | 0 | 0 |  | 1 | TRUE | wye
53 | LV_2701-224_0_4_load_35 | 60 | 0.001816 | 0.00045514 | 0 | 0 |  | 1 | TRUE | wye
54 | LV_2701-224_0_4_load_36 | 61 | 0.0019379 | 0.00048568 | 0 | 0 |  | 1 | TRUE | wye
55 | LV_2701-224_0_4_load_37 | 62 | 0.0052591 | 0.0013181 | 0 | 0 |  | 1 | TRUE | wye
56 | LV_2701-224_0_4_load_38 | 63 | 0.0018986 | 0.00047584 | 0 | 0 |  | 1 | TRUE | wye
57 | LV_2701-224_0_4_load_39 | 64 | 0.0013651 | 0.00034214 | 0 | 0 |  | 1 | TRUE | wye
58 | LV_2701-224_0_4_load_40 | 65 | 0.0029283 | 0.00073391 | 0 | 0 |  | 1 | TRUE | wye
59 | LV_2701-224_0_4_load_42 | 67 | 0.0027362 | 0.00068576 | 0 | 0 |  | 1 | TRUE | wye
60 | LV_2701-224_0_4_load_112 | 68 | 0.0037937 | 0.00095079 | 0 | 0 |  | 1 | TRUE | wye
61 | LV_2701-224_0_4_load_113 | 69 | 0.0015835 | 0.00039686 | 0 | 0 |  | 1 | TRUE | wye
62 | LV_2701-224_0_4_load_90 | 70 | 0.003691 | 0.00092505 | 0 | 0 |  | 1 | TRUE | wye
63 | LV_2701-224_0_4_load_87 | 71 | 0.0017703 | 0.00044368 | 0 | 0 |  | 1 | TRUE | wye
64 | LV_2701-224_0_4_load_142 | 72 | 0.0031769 | 0.0007962 | 0 | 0 |  | 1 | TRUE | wye
65 | LV_2701-224_0_4_load_141 | 73 | 0.0011579 | 0.00029019 | 0 | 0 |  | 1 | TRUE | wye
66 | LV_2701-224_0_4_load_114 | 74 | 0.0026313 | 0.00065946 | 0 | 0 |  | 1 | TRUE | wye
67 | LV_2701-224_0_4_load_150 | 76 | 0.0021865 | 0.000548 | 0 | 0 |  | 1 | TRUE | wye
68 | LV_2701-224_0_4_load_85 | 77 | 0.0015903 | 0.00039856 | 0 | 0 |  | 1 | TRUE | wye
69 | LV_2701-224_0_4_load_50 | 78 | 0.002612 | 0.00065463 | 0 | 0 |  | 1 | TRUE | wye
70 | LV_2701-224_0_4_load_47 | 79 | 0.0029136 | 0.00073022 | 0 | 0 |  | 1 | TRUE | wye
71 | LV_2701-224_0_4_load_48 | 80 | 0.0022314 | 0.00055924 | 0 | 0 |  | 1 | TRUE | wye
72 | LV_2701-224_0_4_load_49 | 81 | 0.0022894 | 0.00057378 | 0 | 0 |  | 1 | TRUE | wye
73 | LV_2701-224_0_4_load_51 | 82 | 0.00355 | 0.00088973 | 0 | 0 |  | 1 | TRUE | wye
74 | LV_2701-224_0_4_load_53 | 83 | 0.0018859 | 0.00047264 | 0 | 0 |  | 1 | TRUE | wye
75 | LV_2701-224_0_4_load_56 | 84 | 0.0026004 | 0.00065171 | 0 | 0 |  | 1 | TRUE | wye
76 | LV_2701-224_0_4_load_57 | 85 | 0.0018131 | 0.00045441 | 0 | 0 |  | 1 | TRUE | wye
77 | LV_2701-224_0_4_load_77 | 86 | 0.0034423 | 0.00086272 | 0 | 0 |  | 1 | TRUE | wye
78 | LV_2701-224_0_4_load_97 | 87 | 0.0064312 | 0.0016118 | 0 | 0 |  | 1 | TRUE | wye
79 | LV_2701-224_0_4_load_58 | 88 | 0.0026062 | 0.00065318 | 0 | 0 |  | 1 | TRUE | wye
80 | LV_2701-224_0_4_load_59 | 89 | 0.0018135 | 0.0004545 | 0 | 0 |  | 1 | TRUE | wye
81 | LV_2701-224_0_4_load_92 | 90 | 0.0026174 | 0.00065597 | 0 | 0 |  | 1 | TRUE | wye
82 | LV_2701-224_0_4_load_93 | 91 | 0.001814 | 0.00045463 | 0 | 0 |  | 1 | TRUE | wye
83 | LV_2701-224_0_4_load_60 | 92 | 0.0017473 | 0.00043792 | 0 | 0 |  | 1 | TRUE | wye
84 | LV_2701-224_0_4_load_61 | 93 | 0.0024117 | 0.00060443 | 0 | 0 |  | 1 | TRUE | wye
85 | LV_2701-224_0_4_load_62 | 94 | 0.0017777 | 0.00044553 | 0 | 0 |  | 1 | TRUE | wye
86 | LV_2701-224_0_4_load_63 | 95 | 0.0010822 | 0.00027123 | 0 | 0 |  | 1 | TRUE | wye
87 | LV_2701-224_0_4_load_64 | 96 | 0.0016383 | 0.00041059 | 0 | 0 |  | 1 | TRUE | wye
88 | LV_2701-224_0_4_load_66 | 97 | 0.0012484 | 0.00031287 | 0 | 0 |  | 1 | TRUE | wye
89 | LV_2701-224_0_4_load_143 | 98 | 0.0037646 | 0.00094349 | 0 | 0 |  | 1 | TRUE | wye
90 | LV_2701-224_0_4_load_144 | 99 | 0.0015708 | 0.00039368 | 0 | 0 |  | 1 | TRUE | wye
91 | LV_2701-224_0_4_load_67 | 100 | 0.0025828 | 0.00064732 | 0 | 0 |  | 1 | TRUE | wye
92 | LV_2701-224_0_4_load_68 | 101 | 0.001808 | 0.00045314 | 0 | 0 |  | 1 | TRUE | wye
93 | LV_2701-224_0_4_load_69 | 102 | 0.0018164 | 0.00045522 | 0 | 0 |  | 1 | TRUE | wye
94 | LV_2701-224_0_4_load_70 | 103 | 0.0037949 | 0.00095108 | 0 | 0 |  | 1 | TRUE | wye
95 | LV_2701-224_0_4_load_71 | 104 | 0.0018207 | 0.00045631 | 0 | 0 |  | 1 | TRUE | wye
96 | LV_2701-224_0_4_load_72 | 105 | 0.0020257 | 0.00050768 | 0 | 0 |  | 1 | TRUE | wye
97 | LV_2701-224_0_4_load_73 | 106 | 0.0026023 | 0.00065219 | 0 | 0 |  | 1 | TRUE | wye
98 | LV_2701-224_0_4_load_95 | 107 | 0.0032408 | 0.00081222 | 0 | 0 |  | 1 | TRUE | wye
99 | LV_2701-224_0_4_load_74 | 108 | 0.0026087 | 0.00065381 | 0 | 0 |  | 1 | TRUE | wye
100 | LV_2701-224_0_4_load_94 | 109 | 0.0018817 | 0.0004716 | 0 | 0 |  | 1 | TRUE | wye
101 | LV_2701-224_0_4_load_75 | 110 | 0.0027934 | 0.00070008 | 0 | 0 |  | 1 | TRUE | wye
102 | LV_2701-224_0_4_load_78 | 111 | 0.0034373 | 0.00086148 | 0 | 0 |  | 1 | TRUE | wye
103 | LV_2701-224_0_4_load_99 | 113 | 0.0085641 | 0.0021464 | 0 | 0 |  | 1 | TRUE | wye
104 | LV_2701-224_0_4_load_100 | 114 | 0.0039958 | 0.0010014 | 0 | 0 |  | 1 | TRUE | wye
105 | LV_2701-224_0_4_load_103 | 115 | 0.0042056 | 0.001054 | 0 | 0 |  | 1 | TRUE | wye
106 | LV_2701-224_0_4_load_98 | 116 | 0.0087037 | 0.0021814 | 0 | 0 |  | 1 | TRUE | wye
107 | LV_2701-224_0_4_load_101 | 117 | 0.0028386 | 0.00071142 | 0 | 0 |  | 1 | TRUE | wye
108 | LV_2701-224_0_4_load_163 | 118 | 0.0039467 | 0.00098913 | 0 | 0 |  | 1 | TRUE | wye
109 | LV_2701-224_0_4_load_165 | 120 | 0.0061845 | 0.00155 | 0 | 0 |  | 1 | TRUE | wye
110 | LV_2701-224_0_4_load_164 | 121 | 0.0057462 | 0.0014401 | 0 | 0 |  | 1 | TRUE | wye
111 | LV_2701-224_0_4_load_124 | 122 | 0.0018751 | 0.00046993 | 0 | 0 |  | 1 | TRUE | wye
112 | LV_2701-224_0_4_load_125 | 123 | 0.0022723 | 0.0005695 | 0 | 0 |  | 1 | TRUE | wye
113 | LV_2701-224_0_4_load_86 | 124 | 0.0021063 | 0.00052789 | 0 | 0 |  | 1 | TRUE | wye
114 | LV_2701-224_0_4_load_88 | 125 | 0.0022482 | 0.00056345 | 0 | 0 |  | 1 | TRUE | wye
115 | LV_2701-224_0_4_load_106 | 127 | 0.0013811 | 0.00034615 | 0 | 0 |  | 1 | TRUE | wye
116 | LV_2701-224_0_4_load_104 | 128 | 0.0030871 | 0.0007737 | 0 | 0 |  | 1 | TRUE | wye
117 | LV_2701-224_0_4_load_131 | 129 | 0.0034871 | 0.00087394 | 0 | 0 |  | 1 | TRUE | wye
118 | LV_2701-224_0_4_load_130 | 130 | 0.001932 | 0.0004842 | 0 | 0 |  | 1 | TRUE | wye
119 | LV_2701-224_0_4_load_153 | 131 | 0.0016804 | 0.00042116 | 0 | 0 |  | 1 | TRUE | wye
120 | LV_2701-224_0_4_load_105 | 132 | 0.0013386 | 0.0003355 | 0 | 0 |  | 1 | TRUE | wye
121 | LV_2701-224_0_4_load_107 | 133 | 0.0017373 | 0.00043541 | 0 | 0 |  | 1 | TRUE | wye
122 | LV_2701-224_0_4_load_108 | 134 | 0.0033731 | 0.00084537 | 0 | 0 |  | 1 | TRUE | wye
123 | LV_2701-224_0_4_load_151 | 135 | 0.0080012 | 0.0020053 | 0 | 0 |  | 1 | TRUE | wye
124 | LV_2701-224_0_4_load_152 | 136 | 0.0009913 | 0.00024844 | 0 | 0 |  | 1 | TRUE | wye
125 | LV_2701-224_0_4_load_162 | 137 | 0.0015058 | 0.00037739 | 0 | 0 |  | 1 | TRUE | wye
126 | LV_2701-224_0_4_load_159 | 138 | 0.0015045 | 0.00037705 | 0 | 0 |  | 1 | TRUE | wye
127 | LV_2701-224_0_4_load_155 | 140 | 0.0064313 | 0.0016118 | 0 | 0 |  | 1 | TRUE | wye
128 | LV_2701-224_0_4_load_117 | 141 | 0.00082057 | 0.00020565 | 0 | 0 |  | 1 | TRUE | wye
129 | LV_2701-224_0_4_load_118 | 142 | 0.0021041 | 0.00052734 | 0 | 0 |  | 1 | TRUE | wye
130 | LV_2701-224_0_4_load_119 | 143 | 0.0012557 | 0.00031471 | 0 | 0 |  | 1 | TRUE | wye
131 | LV_2701-224_0_4_load_120 | 144 | 0.0054826 | 0.0013741 | 0 | 0 |  | 1 | TRUE | wye
132 | LV_2701-224_0_4_load_121 | 145 | 0.0078989 | 0.0019796 | 0 | 0 |  | 1 | TRUE | wye
133 | LV_2701-224_0_4_load_123 | 146 | 0.0012806 | 0.00032094 | 0 | 0 |  | 1 | TRUE | wye
134 | LV_2701-224_0_4_load_140 | 147 | 0.012371 | 0.0031005 | 0 | 0 |  | 1 | TRUE | wye
135 | LV_2701-224_0_4_load_126 | 148 | 0.00081174 | 0.00020344 | 0 | 0 |  | 1 | TRUE | wye
136 | LV_2701-224_0_4_load_127 | 149 | 0.0027029 | 0.00067742 | 0 | 0 |  | 1 | TRUE | wye
137 | LV_2701-224_0_4_load_137 | 150 | 0.0017459 | 0.00043757 | 0 | 0 |  | 1 | TRUE | wye
138 | LV_2701-224_0_4_load_138 | 151 | 0.0014354 | 0.00035974 | 0 | 0 |  | 1 | TRUE | wye
139 | LV_2701-224_0_4_load_129 | 152 | 0.0032837 | 0.00082296 | 0 | 0 |  | 1 | TRUE | wye
140 | LV_2701-224_0_4_load_134 | 153 | 0.0019603 | 0.0004913 | 0 | 0 |  | 1 | TRUE | wye
141 | LV_2701-224_0_4_load_135 | 154 | 0.0021698 | 0.00054379 | 0 | 0 |  | 1 | TRUE | wye
142 | LV_2701-224_0_4_load_147 | 155 | 0.0019633 | 0.00049206 | 0 | 0 |  | 1 | TRUE | wye
143 | LV_2701-224_0_4_load_146 | 156 | 0.0015635 | 0.00039186 | 0 | 0 |  | 1 | TRUE | wye
144 | LV_2701-224_0_4_load_145 | 157 | 0.001961 | 0.00049148 | 0 | 0 |  | 1 | TRUE | wye
145 | LV_2701-224_0_4_load_160 | 159 | 0.0049893 | 0.0012504 | 0 | 0 |  | 1 | TRUE | wye

## ext_grid
| name | bus | vm_pu | va_degree | slack_weight | in_service
0 |  | 56 | 1 | 0 | 1 | TRUE

## line
| name | std_type | from_bus | to_bus | length_km | r_ohm_per_km | x_ohm_per_km | c_nf_per_km | g_us_per_km | max_i_ka | df | parallel | type | in_service
0 | LV_2701-224_0_4_line_0 |  | 0 | 1 | 0.0062321 | 0.125 | 0.08 | 261 | 0 | 0.364 | 1 | 3 | cs | TRUE
1 | LV_2701-224_0_4_line_1 |  | 0 | 2 | 0.026003 | 0.125 | 0.08 | 261 | 0 | 0.364 | 1 | 3 | cs | TRUE
2 | LV_2701-224_0_4_line_2 |  | 1 | 3 | 0.0029045 | 0.125 | 0.08 | 261 | 0 | 0.364 | 1 | 3 | cs | TRUE
3 | LV_2701-224_0_4_line_3 |  | 2 | 4 | 0.018994 | 0.125 | 0.08 | 261 | 0 | 0.364 | 1 | 3 | cs | TRUE
4 | LV_2701-224_0_4_line_4 |  | 3 | 5 | 0.012382 | 0.125 | 0.08 | 261 | 0 | 0.364 | 1 | 3 | cs | TRUE
5 | LV_2701-224_0_4_line_5 |  | 4 | 6 | 0.039326 | 0.125 | 0.08 | 261 | 0 | 0.364 | 1 | 1 | cs | TRUE
6 | LV_2701-224_0_4_line_6 |  | 4 | 7 | 0.004952 | 0.125 | 0.08 | 261 | 0 | 0.364 | 1 | 3 | cs | TRUE
7 | LV_2701-224_0_4_line_7 |  | 5 | 8 | 0.0061124 | 0.125 | 0.08 | 261 | 0 | 0.364 | 1 | 3 | cs | TRUE
8 | LV_2701-224_0_4_line_8 |  | 6 | 9 | 0.00026318 | 0.125 | 0.08 | 261 | 0 | 0.364 | 1 | 1 | cs | TRUE
9 | LV_2701-224_0_4_line_9 |  | 7 | 10 | 0.025076 | 0.125 | 0.08 | 261 | 0 | 0.364 | 1 | 1 | cs | TRUE
10 | LV_2701-224_0_4_line_10 |  | 7 | 11 | 0.034449 | 0.125 | 0.08 | 261 | 0 | 0.364 | 1 | 3 | cs | TRUE
11 | LV_2701-224_0_4_line_11 |  | 8 | 12 | 0.0073721 | 0.125 | 0.08 | 261 | 0 | 0.364 | 1 | 3 | cs | TRUE
12 | LV_2701-224_0_4_line_12 |  | 9 | 13 | 0.00157 | 0.125 | 0.08 | 261 | 0 | 0.364 | 1 | 1 | cs | TRUE
13 | LV_2701-224_0_4_line_13 |  | 10 | 14 | 0.036657 | 0.125 | 0.08 | 261 | 0 | 0.364 | 1 | 1 | cs | TRUE
14 | LV_2701-224_0_4_line_14 |  | 11 | 15 | 0.027243 | 0.125 | 0.08 | 261 | 0 | 0.364 | 1 | 3 | cs | TRUE
15 | LV_2701-224_0_4_line_15 |  | 12 | 122 | 0.0048728 | 0.125 | 0.08 | 261 | 0 | 0.364 | 1 | 3 | cs | TRUE
16 | LV_2701-224_0_4_line_16 |  | 13 | 144 | 0.027873 | 0.125 | 0.08 | 261 | 0 | 0.364 | 1 | 1 | cs | TRUE
17 | LV_2701-224_0_4_line_17 |  | 14 | 158 | 0.10545 | 0.125 | 0.08 | 261 | 0 | 0.364 | 1 | 1 | cs | TRUE
18 | LV_2701-224_0_4_line_18 |  | 15 | 115 | 0.0022021 | 0.125 | 0.08 | 261 | 0 | 0.364 | 1 | 3 | cs | TRUE
19 | LV_2701-224_0_4_line_19 |  | 16 | 17 | 0.0055784 | 0.125 | 0.08 | 261 | 0 | 0.364 | 1 | 3 | cs | TRUE
20 | LV_2701-224_0_4_line_20 |  | 16 | 18 | 0.0044342 | 0.125 | 0.08 | 261 | 0 | 0.364 | 1 | 3 | cs | TRUE
21 | LV_2701-224_0_4_line_21 |  | 17 | 19 | 0.0012469 | 0.125 | 0.08 | 261 | 0 | 0.364 | 1 | 3 | cs | TRUE
22 | LV_2701-224_0_4_line_22 |  | 18 | 20 | 0.0022504 | 0.125 | 0.08 | 261 | 0 | 0.364 | 1 | 3 | cs | TRUE
23 | LV_2701-224_0_4_line_23 |  | 19 | 21 | 0.0065688 | 0.125 | 0.08 | 261 | 0 | 0.364 | 1 | 3 | cs | TRUE
24 | LV_2701-224_0_4_line_24 |  | 20 | 22 | 0.017994 | 0.125 | 0.08 | 261 | 0 | 0.364 | 1 | 3 | cs | TRUE
25 | LV_2701-224_0_4_line_25 |  | 21 | 23 | 0.0075825 | 0.125 | 0.08 | 261 | 0 | 0.364 | 1 | 3 | cs | TRUE
26 | LV_2701-224_0_4_line_26 |  | 22 | 24 | 3.2413e-05 | 0.125 | 0.08 | 261 | 0 | 0.364 | 1 | 3 | cs | TRUE
27 | LV_2701-224_0_4_line_27 |  | 23 | 25 | 0.0082462 | 0.125 | 0.08 | 261 | 0 | 0.364 | 1 | 3 | cs | TRUE
28 | LV_2701-224_0_4_line_28 |  | 24 | 26 | 0.0070557 | 0.125 | 0.08 | 261 | 0 | 0.364 | 1 | 3 | cs | TRUE
29 | LV_2701-224_0_4_line_29 |  | 25 | 44 | 0.016791 | 0.125 | 0.08 | 261 | 0 | 0.364 | 1 | 1 | cs | TRUE
30 | LV_2701-224_0_4_line_30 |  | 25 | 45 | 0.015762 | 0.125 | 0.08 | 261 | 0 | 0.364 | 1 | 3 | cs | TRUE
31 | LV_2701-224_0_4_line_31 |  | 26 | 48 | 0.0016407 | 0.125 | 0.08 | 261 | 0 | 0.364 | 1 | 3 | cs | TRUE
32 | LV_2701-224_0_4_line_32 |  | 27 | 28 | 0.0012902 | 0.125 | 0.08 | 261 | 0 | 0.364 | 1 | 3 | cs | TRUE
33 | LV_2701-224_0_4_line_33 |  | 27 | 29 | 0.00019593 | 0.125 | 0.08 | 261 | 0 | 0.364 | 1 | 3 | cs | TRUE
34 | LV_2701-224_0_4_line_34 |  | 28 | 30 | 0.065821 | 0.125 | 0.08 | 261 | 0 | 0.364 | 1 | 2 | cs | TRUE
35 | LV_2701-224_0_4_line_35 |  | 29 | 31 | 0.016369 | 0.125 | 0.08 | 261 | 0 | 0.364 | 1 | 3 | cs | TRUE
36 | LV_2701-224_0_4_line_36 |  | 30 | 32 | 0.014675 | 0.125 | 0.08 | 261 | 0 | 0.364 | 1 | 1 | cs | TRUE
37 | LV_2701-224_0_4_line_37 |  | 31 | 33 | 0.020428 | 0.125 | 0.08 | 261 | 0 | 0.364 | 1 | 1 | cs | TRUE
38 | LV_2701-224_0_4_line_38 |  | 31 | 34 | 0.014785 | 0.125 | 0.08 | 261 | 0 | 0.364 | 1 | 1 | cs | TRUE
39 | LV_2701-224_0_4_line_39 |  | 31 | 35 | 0.019827 | 0.125 | 0.08 | 261 | 0 | 0.364 | 1 | 3 | cs | TRUE
40 | LV_2701-224_0_4_line_40 |  | 32 | 36 | 0.019942 | 0.125 | 0.08 | 261 | 0 | 0.364 | 1 | 1 | cs | TRUE
41 | LV_2701-224_0_4_line_41 |  | 33 | 37 | 0.0021743 | 0.125 | 0.08 | 261 | 0 | 0.364 | 1 | 1 | cs | TRUE
42 | LV_2701-224_0_4_line_42 |  | 34 | 38 | 0.00055647 | 0.125 | 0.08 | 261 | 0 | 0.364 | 1 | 1 | cs | TRUE
43 | LV_2701-224_0_4_line_43 |  | 35 | 39 | 0.0032883 | 0.125 | 0.08 | 261 | 0 | 0.364 | 1 | 3 | cs | TRUE
44 | LV_2701-224_0_4_line_44 |  | 36 | 40 | 0.045023 | 0.125 | 0.08 | 261 | 0 | 0.364 | 1 | 1 | cs | TRUE
45 | LV_2701-224_0_4_line_45 |  | 37 | 41 | 0.0055576 | 0.125 | 0.08 | 261 | 0 | 0.364 | 1 | 1 | cs | TRUE
46 | LV_2701-224_0_4_line_46 |  | 38 | 42 | 0.029185 | 0.125 | 0.08 | 261 | 0 | 0.364 | 1 | 1 | cs | TRUE
47 | LV_2701-224_0_4_line_47 |  | 39 | 43 | 0.003284 | 0.125 | 0.08 | 261 | 0 | 0.364 | 1 | 3 | cs | TRUE
48 | LV_2701-224_0_4_line_48 |  | 40 | 120 | 0.027219 | 0.125 | 0.08 | 261 | 0 | 0.364 | 1 | 1 | cs | TRUE
49 | LV_2701-224_0_4_line_49 |  | 41 | 78 | 0.00043511 | 0.125 | 0.08 | 261 | 0 | 0.364 | 1 | 1 | cs | TRUE
50 | LV_2701-224_0_4_line_50 |  | 43 | 48 | 0.0048143 | 0.125 | 0.08 | 261 | 0 | 0.364 | 1 | 3 | cs | TRUE
51 | LV_2701-224_0_4_line_51 |  | 44 | 46 | 0.0005928 | 0.125 | 0.08 | 261 | 0 | 0.364 | 1 | 1 | cs | TRUE
52 | LV_2701-224_0_4_line_52 |  | 45 | 47 | 0.014667 | 0.125 | 0.08 | 261 | 0 | 0.364 | 1 | 3 | cs | TRUE
53 | LV_2701-224_0_4_line_53 |  | 46 | 86 | 0.0013032 | 0.125 | 0.08 | 261 | 0 | 0.364 | 1 | 1 | cs | TRUE
54 | LV_2701-224_0_4_line_54 |  | 47 | 87 | 0.0028237 | 0.125 | 0.08 | 261 | 0 | 0.364 | 1 | 3 | cs | TRUE
55 | LV_2701-224_0_4_line_55 |  | 49 | 50 | 0.014648 | 0.125 | 0.08 | 261 | 0 | 0.364 | 1 | 1 | cs | TRUE
56 | LV_2701-224_0_4_line_56 |  | 49 | 51 | 0.015964 | 0.125 | 0.08 | 261 | 0 | 0.364 | 1 | 1 | cs | TRUE
57 | LV_2701-224_0_4_line_57 |  | 49 | 52 | 0.01729 | 0.125 | 0.08 | 261 | 0 | 0.364 | 1 | 1 | cs | TRUE
58 | LV_2701-224_0_4_line_58 |  | 50 | 53 | 0.011809 | 0.125 | 0.08 | 261 | 0 | 0.364 | 1 | 1 | cs | TRUE
59 | LV_2701-224_0_4_line_59 |  | 51 | 54 | 0.033023 | 0.125 | 0.08 | 261 | 0 | 0.364 | 1 | 1 | cs | TRUE
60 | LV_2701-224_0_4_line_60 |  | 52 | 55 | 0.0046054 | 0.125 | 0.08 | 261 | 0 | 0.364 | 1 | 1 | cs | TRUE
61 | LV_2701-224_0_4_line_61 |  | 53 | 56 | 0.0026985 | 0.125 | 0.08 | 261 | 0 | 0.364 | 1 | 1 | cs | TRUE
62 | LV_2701-224_0_4_line_62 |  | 54 | 57 | 0.015941 | 0.125 | 0.08 | 261 | 0 | 0.364 | 1 | 1 | cs | TRUE
63 | LV_2701-224_0_4_line_63 |  | 55 | 58 | 0.0059627 | 0.125 | 0.08 | 261 | 0 | 0.364 | 1 | 1 | cs | TRUE
64 | LV_2701-224_0_4_line_64 |  | 56 | 151 | 0.016504 | 0.125 | 0.08 | 261 | 0 | 0.364 | 1 | 3 | cs | TRUE
65 | LV_2701-224_0_4_line_65 |  | 57 | 126 | 0.014409 | 0.125 | 0.08 | 261 | 0 | 0.364 | 1 | 1 | cs | TRUE
66 | LV_2701-224_0_4_line_66 |  | 58 | 153 | 0.0022489 | 0.125 | 0.08 | 261 | 0 | 0.364 | 1 | 1 | cs | TRUE
67 | LV_2701-224_0_4_line_67 |  | 59 | 60 | 0.010404 | 0.125 | 0.08 | 261 | 0 | 0.364 | 1 | 1 | cs | TRUE
68 | LV_2701-224_0_4_line_68 |  | 59 | 61 | 0.032823 | 0.125 | 0.08 | 261 | 0 | 0.364 | 1 | 1 | cs | TRUE
69 | LV_2701-224_0_4_line_69 |  | 60 | 62 | 0.0057798 | 0.125 | 0.08 | 261 | 0 | 0.364 | 1 | 1 | cs | TRUE
70 | LV_2701-224_0_4_line_70 |  | 61 | 63 | 0.016365 | 0.125 | 0.08 | 261 | 0 | 0.364 | 1 | 1 | cs | TRUE
71 | LV_2701-224_0_4_line_71 |  | 61 | 64 | 0.016314 | 0.125 | 0.08 | 261 | 0 | 0.364 | 1 | 1 | cs | TRUE
72 | LV_2701-224_0_4_line_72 |  | 62 | 65 | 0.016838 | 0.125 | 0.08 | 261 | 0 | 0.364 | 1 | 1 | cs | TRUE
73 | LV_2701-224_0_4_line_73 |  | 63 | 66 | 0.0098847 | 0.125 | 0.08 | 261 | 0 | 0.364 | 1 | 1 | cs | TRUE
74 | LV_2701-224_0_4_line_74 |  | 64 | 67 | 0.039494 | 0.125 | 0.08 | 261 | 0 | 0.364 | 1 | 1 | cs | TRUE
75 | LV_2701-224_0_4_line_75 |  | 66 | 68 | 0.019812 | 0.125 | 0.08 | 261 | 0 | 0.364 | 1 | 1 | cs | TRUE
76 | LV_2701-224_0_4_line_76 |  | 66 | 69 | 0.00055202 | 0.125 | 0.08 | 261 | 0 | 0.364 | 1 | 1 | cs | TRUE
77 | LV_2701-224_0_4_line_77 |  | 67 | 70 | 0.024258 | 0.125 | 0.08 | 261 | 0 | 0.364 | 1 | 1 | cs | TRUE
78 | LV_2701-224_0_4_line_78 |  | 67 | 71 | 0.0090479 | 0.125 | 0.08 | 261 | 0 | 0.364 | 1 | 1 | cs | TRUE
79 | LV_2701-224_0_4_line_79 |  | 68 | 74 | 0.035516 | 0.125 | 0.08 | 261 | 0 | 0.364 | 1 | 1 | cs | TRUE
80 | LV_2701-224_0_4_line_80 |  | 69 | 75 | 0.073748 | 0.125 | 0.08 | 261 | 0 | 0.364 | 1 | 1 | cs | TRUE
81 | LV_2701-224_0_4_line_81 |  | 70 | 76 | 0.013025 | 0.125 | 0.08 | 261 | 0 | 0.364 | 1 | 1 | cs | TRUE
82 | LV_2701-224_0_4_line_82 |  | 71 | 77 | 0.01442 | 0.125 | 0.08 | 261 | 0 | 0.364 | 1 | 1 | cs | TRUE
83 | LV_2701-224_0_4_line_83 |  | 72 | 73 | 0.014361 | 0.125 | 0.08 | 261 | 0 | 0.364 | 1 | 1 | cs | TRUE
84 | LV_2701-224_0_4_line_84 |  | 73 | 147 | 0.015255 | 0.125 | 0.08 | 261 | 0 | 0.364 | 1 | 1 | cs | TRUE
85 | LV_2701-224_0_4_line_85 |  | 75 | 137 | 0.029594 | 0.125 | 0.08 | 261 | 0 | 0.364 | 1 | 1 | cs | TRUE
86 | LV_2701-224_0_4_line_86 |  | 76 | 129 | 0.019603 | 0.125 | 0.08 | 261 | 0 | 0.364 | 1 | 1 | cs | TRUE
87 | LV_2701-224_0_4_line_87 |  | 77 | 124 | 0.0042657 | 0.125 | 0.08 | 261 | 0 | 0.364 | 1 | 1 | cs | TRUE
88 | LV_2701-224_0_4_line_88 |  | 78 | 80 | 0.0060023 | 0.125 | 0.08 | 261 | 0 | 0.364 | 1 | 1 | cs | TRUE
89 | LV_2701-224_0_4_line_89 |  | 79 | 80 | 0.0011481 | 0.125 | 0.08 | 261 | 0 | 0.364 | 1 | 1 | cs | TRUE
90 | LV_2701-224_0_4_line_90 |  | 79 | 81 | 0.0055018 | 0.125 | 0.08 | 261 | 0 | 0.364 | 1 | 1 | cs | TRUE
91 | LV_2701-224_0_4_line_91 |  | 81 | 82 | 0.0073757 | 0.125 | 0.08 | 261 | 0 | 0.364 | 1 | 1 | cs | TRUE
92 | LV_2701-224_0_4_line_92 |  | 82 | 83 | 0.0066804 | 0.125 | 0.08 | 261 | 0 | 0.364 | 1 | 1 | cs | TRUE
93 | LV_2701-224_0_4_line_93 |  | 83 | 84 | 0.0015094 | 0.125 | 0.08 | 261 | 0 | 0.364 | 1 | 1 | cs | TRUE
94 | LV_2701-224_0_4_line_94 |  | 84 | 85 | 0.0042979 | 0.125 | 0.08 | 261 | 0 | 0.364 | 1 | 1 | cs | TRUE
95 | LV_2701-224_0_4_line_95 |  | 85 | 88 | 0.0025664 | 0.125 | 0.08 | 261 | 0 | 0.364 | 1 | 1 | cs | TRUE
96 | LV_2701-224_0_4_line_96 |  | 86 | 111 | 7.9326e-06 | 0.125 | 0.08 | 261 | 0 | 0.364 | 1 | 1 | cs | TRUE
97 | LV_2701-224_0_4_line_97 |  | 87 | 116 | 0.031471 | 0.125 | 0.08 | 261 | 0 | 0.364 | 1 | 3 | cs | TRUE
98 | LV_2701-224_0_4_line_98 |  | 88 | 89 | 0.003076 | 0.125 | 0.08 | 261 | 0 | 0.364 | 1 | 1 | cs | TRUE
99 | LV_2701-224_0_4_line_99 |  | 89 | 90 | 0.003857 | 0.125 | 0.08 | 261 | 0 | 0.364 | 1 | 1 | cs | TRUE
100 | LV_2701-224_0_4_line_100 |  | 90 | 91 | 0.0017908 | 0.125 | 0.08 | 261 | 0 | 0.364 | 1 | 1 | cs | TRUE
101 | LV_2701-224_0_4_line_101 |  | 91 | 109 | 0.005757 | 0.125 | 0.08 | 261 | 0 | 0.364 | 1 | 1 | cs | TRUE
102 | LV_2701-224_0_4_line_102 |  | 92 | 93 | 0.015217 | 0.125 | 0.08 | 261 | 0 | 0.364 | 1 | 1 | cs | TRUE
103 | LV_2701-224_0_4_line_103 |  | 92 | 94 | 0.0098703 | 0.125 | 0.08 | 261 | 0 | 0.364 | 1 | 1 | cs | TRUE
104 | LV_2701-224_0_4_line_104 |  | 93 | 95 | 0.0023831 | 0.125 | 0.08 | 261 | 0 | 0.364 | 1 | 1 | cs | TRUE
105 | LV_2701-224_0_4_line_105 |  | 94 | 96 | 0.0018287 | 0.125 | 0.08 | 261 | 0 | 0.364 | 1 | 1 | cs | TRUE
106 | LV_2701-224_0_4_line_106 |  | 96 | 97 | 0.0082271 | 0.125 | 0.08 | 261 | 0 | 0.364 | 1 | 1 | cs | TRUE
107 | LV_2701-224_0_4_line_107 |  | 97 | 98 | 0.0018219 | 0.125 | 0.08 | 261 | 0 | 0.364 | 1 | 1 | cs | TRUE
108 | LV_2701-224_0_4_line_108 |  | 98 | 99 | 0.0063865 | 0.125 | 0.08 | 261 | 0 | 0.364 | 1 | 1 | cs | TRUE
109 | LV_2701-224_0_4_line_109 |  | 99 | 157 | 0.01146 | 0.125 | 0.08 | 261 | 0 | 0.364 | 1 | 1 | cs | TRUE
110 | LV_2701-224_0_4_line_110 |  | 100 | 101 | 0.0047472 | 0.125 | 0.08 | 261 | 0 | 0.364 | 1 | 1 | cs | TRUE
111 | LV_2701-224_0_4_line_111 |  | 100 | 102 | 0.00090511 | 0.125 | 0.08 | 261 | 0 | 0.364 | 1 | 1 | cs | TRUE
112 | LV_2701-224_0_4_line_112 |  | 101 | 103 | 0.0033746 | 0.125 | 0.08 | 261 | 0 | 0.364 | 1 | 1 | cs | TRUE
113 | LV_2701-224_0_4_line_113 |  | 102 | 104 | 0.0056463 | 0.125 | 0.08 | 261 | 0 | 0.364 | 1 | 1 | cs | TRUE
114 | LV_2701-224_0_4_line_114 |  | 103 | 105 | 0.0023557 | 0.125 | 0.08 | 261 | 0 | 0.364 | 1 | 1 | cs | TRUE
115 | LV_2701-224_0_4_line_115 |  | 104 | 106 | 0.00033905 | 0.125 | 0.08 | 261 | 0 | 0.364 | 1 | 1 | cs | TRUE
116 | LV_2701-224_0_4_line_116 |  | 105 | 107 | 0.012503 | 0.125 | 0.08 | 261 | 0 | 0.364 | 1 | 1 | cs | TRUE
117 | LV_2701-224_0_4_line_117 |  | 106 | 108 | 0.0069391 | 0.125 | 0.08 | 261 | 0 | 0.364 | 1 | 1 | cs | TRUE
118 | LV_2701-224_0_4_line_118 |  | 107 | 109 | 0.00044451 | 0.125 | 0.08 | 261 | 0 | 0.364 | 1 | 1 | cs | TRUE
119 | LV_2701-224_0_4_line_119 |  | 108 | 110 | 4.6193e-05 | 0.125 | 0.08 | 261 | 0 | 0.364 | 1 | 1 | cs | TRUE
120 | LV_2701-224_0_4_line_120 |  | 112 | 113 | 0.041405 | 0.125 | 0.08 | 261 | 0 | 0.364 | 1 | 3 | cs | TRUE
121 | LV_2701-224_0_4_line_121 |  | 112 | 114 | 0.021744 | 0.125 | 0.08 | 261 | 0 | 0.364 | 1 | 3 | cs | TRUE
122 | LV_2701-224_0_4_line_122 |  | 113 | 115 | 0.014079 | 0.125 | 0.08 | 261 | 0 | 0.364 | 1 | 3 | cs | TRUE
123 | LV_2701-224_0_4_line_123 |  | 114 | 116 | 0.0010252 | 0.125 | 0.08 | 261 | 0 | 0.364 | 1 | 3 | cs | TRUE
124 | LV_2701-224_0_4_line_124 |  | 117 | 118 | 0.015447 | 0.125 | 0.08 | 261 | 0 | 0.364 | 1 | 1 | cs | TRUE
125 | LV_2701-224_0_4_line_125 |  | 118 | 121 | 0.00021822 | 0.125 | 0.08 | 261 | 0 | 0.364 | 1 | 1 | cs | TRUE
126 | LV_2701-224_0_4_line_126 |  | 119 | 120 | 0.030688 | 0.125 | 0.08 | 261 | 0 | 0.364 | 1 | 1 | cs | TRUE
127 | LV_2701-224_0_4_line_127 |  | 119 | 121 | 0.032978 | 0.125 | 0.08 | 261 | 0 | 0.364 | 1 | 1 | cs | TRUE
128 | LV_2701-224_0_4_line_128 |  | 122 | 123 | 0.0044479 | 0.125 | 0.08 | 261 | 0 | 0.364 | 1 | 3 | cs | TRUE
129 | LV_2701-224_0_4_line_129 |  | 123 | 148 | 0.0078586 | 0.125 | 0.08 | 261 | 0 | 0.364 | 1 | 3 | cs | TRUE
130 | LV_2701-224_0_4_line_130 |  | 124 | 125 | 0.034767 | 0.125 | 0.08 | 261 | 0 | 0.364 | 1 | 1 | cs | TRUE
131 | LV_2701-224_0_4_line_131 |  | 125 | 126 | 0.010738 | 0.125 | 0.08 | 261 | 0 | 0.364 | 1 | 1 | cs | TRUE
132 | LV_2701-224_0_4_line_132 |  | 126 | 127 | 0.013233 | 0.125 | 0.08 | 261 | 0 | 0.364 | 1 | 1 | cs | TRUE
133 | LV_2701-224_0_4_line_133 |  | 127 | 128 | 0.0027431 | 0.125 | 0.08 | 261 | 0 | 0.364 | 1 | 1 | cs | TRUE
134 | LV_2701-224_0_4_line_134 |  | 128 | 132 | 0.0046584 | 0.125 | 0.08 | 261 | 0 | 0.364 | 1 | 1 | cs | TRUE
135 | LV_2701-224_0_4_line_135 |  | 129 | 152 | 0.0095211 | 0.125 | 0.08 | 261 | 0 | 0.364 | 1 | 1 | cs | TRUE
136 | LV_2701-224_0_4_line_136 |  | 130 | 131 | 0.010303 | 0.125 | 0.08 | 261 | 0 | 0.364 | 1 | 1 | cs | TRUE
137 | LV_2701-224_0_4_line_137 |  | 131 | 136 | 0.0048768 | 0.125 | 0.08 | 261 | 0 | 0.364 | 1 | 1 | cs | TRUE
138 | LV_2701-224_0_4_line_138 |  | 132 | 133 | 0.0084769 | 0.125 | 0.08 | 261 | 0 | 0.364 | 1 | 1 | cs | TRUE
139 | LV_2701-224_0_4_line_139 |  | 133 | 134 | 0.021587 | 0.125 | 0.08 | 261 | 0 | 0.364 | 1 | 1 | cs | TRUE
140 | LV_2701-224_0_4_line_140 |  | 134 | 135 | 0.0077093 | 0.125 | 0.08 | 261 | 0 | 0.364 | 1 | 1 | cs | TRUE
141 | LV_2701-224_0_4_line_141 |  | 135 | 136 | 0.025576 | 0.125 | 0.08 | 261 | 0 | 0.364 | 1 | 1 | cs | TRUE
142 | LV_2701-224_0_4_line_142 |  | 137 | 138 | 0.0076018 | 0.125 | 0.08 | 261 | 0 | 0.364 | 1 | 1 | cs | TRUE
143 | LV_2701-224_0_4_line_143 |  | 138 | 139 | 0.016419 | 0.125 | 0.08 | 261 | 0 | 0.364 | 1 | 1 | cs | TRUE
144 | LV_2701-224_0_4_line_144 |  | 139 | 140 | 0.0072482 | 0.125 | 0.08 | 261 | 0 | 0.364 | 1 | 1 | cs | TRUE
145 | LV_2701-224_0_4_line_145 |  | 141 | 142 | 0.0047962 | 0.125 | 0.08 | 261 | 0 | 0.364 | 1 | 1 | cs | TRUE
146 | LV_2701-224_0_4_line_146 |  | 141 | 143 | 0.025124 | 0.125 | 0.08 | 261 | 0 | 0.364 | 1 | 1 | cs | TRUE
147 | LV_2701-224_0_4_line_147 |  | 142 | 144 | 0.00086142 | 0.125 | 0.08 | 261 | 0 | 0.364 | 1 | 1 | cs | TRUE
148 | LV_2701-224_0_4_line_148 |  | 143 | 145 | 0.00013728 | 0.125 | 0.08 | 261 | 0 | 0.364 | 1 | 1 | cs | TRUE
149 | LV_2701-224_0_4_line_149 |  | 145 | 146 | 0.020263 | 0.125 | 0.08 | 261 | 0 | 0.364 | 1 | 1 | cs | TRUE
150 | LV_2701-224_0_4_line_150 |  | 146 | 147 | 0.01258 | 0.125 | 0.08 | 261 | 0 | 0.364 | 1 | 1 | cs | TRUE
151 | LV_2701-224_0_4_line_151 |  | 148 | 149 | 0.00010944 | 0.125 | 0.08 | 261 | 0 | 0.364 | 1 | 3 | cs | TRUE
152 | LV_2701-224_0_4_line_152 |  | 149 | 150 | 0.0099611 | 0.125 | 0.08 | 261 | 0 | 0.364 | 1 | 3 | cs | TRUE
153 | LV_2701-224_0_4_line_153 |  | 150 | 151 | 0.0058429 | 0.125 | 0.08 | 261 | 0 | 0.364 | 1 | 3 | cs | TRUE
154 | LV_2701-224_0_4_line_154 |  | 153 | 154 | 0.0081912 | 0.125 | 0.08 | 261 | 0 | 0.364 | 1 | 1 | cs | TRUE
155 | LV_2701-224_0_4_line_155 |  | 154 | 155 | 0.0032692 | 0.125 | 0.08 | 261 | 0 | 0.364 | 1 | 1 | cs | TRUE
156 | LV_2701-224_0_4_line_156 |  | 155 | 156 | 0.008206 | 0.125 | 0.08 | 261 | 0 | 0.364 | 1 | 1 | cs | TRUE
157 | LV_2701-224_0_4_line_157 |  | 156 | 157 | 0.00822 | 0.125 | 0.08 | 261 | 0 | 0.364 | 1 | 1 | cs | TRUE
158 | LV_2701-224_0_4_line_158 |  | 158 | 159 | 0.028366 | 0.125 | 0.08 | 261 | 0 | 0.364 | 1 | 1 | cs | TRUE

## trafo
| name | std_type | hv_bus | lv_bus | sn_mva | vn_hv_kv | vn_lv_kv | vk_percent | vkr_percent | pfe_kw | i0_percent | shift_degree | tap_side | tap_neutral | tap_min | tap_max | tap_step_percent | tap_step_degree | tap_pos | tap_phase_shifter | parallel | df | in_service
0 | LV_2701-224_0_4_trafo_139 | 0.63 MVA 20/0.4 kV | 160 | 56 | 0.63 | 20 | 0.4 | 6 | 1.206 | 1.65 | 0.2619 | 150 | hv | 0 | -2 | 2 | 2.5 | 0 | 0 | FALSE | 1 | 1 | TRUE

## line_geodata
| x0 | y0 | x1 | y1 | x2 | y2 | x3 | y3 | x4 | y4 | x5 | y5 | x6 | y6 | x7 | y7 | x8 | y8 | x9 | y9
0 | 2611742.9687 | 1265167.3403 | 2611742.1471 | 1265161.1626
1 | 2611742.9687 | 1265167.3403 | 2611744.037 | 1265175.3736 | 2611744.0929 | 1265193.2727
2 | 2611741.7642 | 1265158.2835 | 2611742.1471 | 1265161.1626
3 | 2611744.1523 | 1265212.2661 | 2611744.0929 | 1265193.2727
4 | 2611741.7642 | 1265158.2835 | 2611740.132 | 1265146.01
5 | 2611744.1523 | 1265212.2661 | 2611723.4245 | 1265211.8694 | 2611704.9146 | 1265210.0961
6 | 2611744.1523 | 1265212.2661 | 2611749.1146 | 1265212.0647
7 | 2611739.2126 | 1265139.9725 | 2611739.4668 | 1265141.0075 | 2611740.132 | 1265146.01
8 | 2611704.9146 | 1265210.0961 | 2611704.6526 | 1265210.071
9 | 2611749.1146 | 1265212.0647 | 2611743.7942 | 1265218.214 | 2611738.2823 | 1265218.3921 | 2611738.2748 | 1265229.8222
10 | 2611749.1146 | 1265212.0647 | 2611770.2686 | 1265210.1385 | 2611783.325 | 1265208.1501
11 | 2611739.2126 | 1265139.9725 | 2611737.4547 | 1265132.813
12 | 2611703.0898 | 1265209.9212 | 2611704.6526 | 1265210.071
13 | 2611738.2748 | 1265229.8222 | 2611765.9282 | 1265238.5274 | 2611768.3182 | 1265245.8106
14 | 2611809.9074 | 1265202.2533 | 2611805.821 | 1265203.4266 | 2611785.9798 | 1265207.7458 | 2611783.325 | 1265208.1501
15 | 2611736.2927 | 1265128.0808 | 2611737.4547 | 1265132.813
16 | 2611703.0898 | 1265209.9212 | 2611694.6298 | 1265209.1107 | 2611675.2677 | 1265208.435
17 | 2611712.7051 | 1265302.222 | 2611709.2206 | 1265297.6008 | 2611712.0238 | 1265292.6362 | 2611717.2702 | 1265289.6111 | 2611725.0912 | 1265286.8024 | 2611749.1403 | 1265282.8249 | 2611763.7927 | 1265275.093 | 2611776.2498 | 1265269.5138 | 2611775.2385 | 1265266.8988 | 2611768.3182 | 1265245.8106
18 | 2611809.9074 | 1265202.2533 | 2611812.0239 | 1265201.6456
19 | 2611822.5877 | 1265077.8712 | 2611825.0016 | 1265082.9003
20 | 2611822.5877 | 1265077.8712 | 2611820.669 | 1265073.8736
21 | 2611825.5412 | 1265084.0244 | 2611825.0016 | 1265082.9003
22 | 2611819.6952 | 1265071.8448 | 2611820.669 | 1265073.8736
23 | 2611825.5412 | 1265084.0244 | 2611828.3836 | 1265089.9463
24 | 2611811.3568 | 1265055.9073 | 2611814.7386 | 1265062.0241 | 2611816.5842 | 1265065.3634 | 2611819.6952 | 1265071.8448
25 | 2611831.6647 | 1265096.7822 | 2611828.3836 | 1265089.9463
26 | 2611811.3568 | 1265055.9073 | 2611811.3412 | 1265055.879
27 | 2611835.233 | 1265104.2163 | 2611831.6647 | 1265096.7822
28 | 2611807.9274 | 1265049.7041 | 2611811.3412 | 1265055.879
29 | 2611835.233 | 1265104.2163 | 2611840.5003 | 1265102.1365 | 2611850.8525 | 1265098.0543
30 | 2611835.233 | 1265104.2163 | 2611840.9421 | 1265118.9078
31 | 2611807.9274 | 1265049.7041 | 2611807.1335 | 1265048.2683
32 | 2611806.9301 | 1265013.4508 | 2611808.0773 | 1265012.8603
33 | 2611806.9301 | 1265013.4508 | 2611806.7559 | 1265013.5404
34 | 2611845.5602 | 1264971.225 | 2611835.9039 | 1264982.8892 | 2611841.03 | 1264995.0856 | 2611825.1319 | 1265004.0824 | 2611808.0773 | 1265012.8603
35 | 2611792.1334 | 1265020.8952 | 2611797.3715 | 1265018.3705 | 2611806.7559 | 1265013.5404
36 | 2611845.5602 | 1264971.225 | 2611854.9186 | 1264959.9206
37 | 2611792.1334 | 1265020.8952 | 2611783.1195 | 1265002.5631
38 | 2611792.1334 | 1265020.8952 | 2611788.9304 | 1265022.3565 | 2611779.0692 | 1265027.8018
39 | 2611792.1334 | 1265020.8952 | 2611799.4031 | 1265034.2855 | 2611801.6242 | 1265038.3032
40 | 2611867.6356 | 1264944.5592 | 2611854.9186 | 1264959.9206
41 | 2611782.1601 | 1265000.6118 | 2611783.1195 | 1265002.5631
42 | 2611778.5821 | 1265028.0708 | 2611779.0692 | 1265027.8018
43 | 2611803.2153 | 1265041.181 | 2611801.6242 | 1265038.3032
44 | 2611867.6356 | 1264944.5592 | 2611877.3478 | 1264933.8713 | 2611900.2354 | 1264954.1533
45 | 2611779.4902 | 1264995.7397 | 2611781.5442 | 1264999.3593 | 2611782.1601 | 1265000.6118
46 | 2611752.8593 | 1265041.8414 | 2611758.6882 | 1265039.0526 | 2611775.5279 | 1265029.7573 | 2611778.5821 | 1265028.0708
47 | 2611804.8042 | 1265044.055 | 2611803.2153 | 1265041.181
48 | 2611900.2354 | 1264954.1533 | 2611897.6694 | 1264957.0724 | 2611895.7751 | 1264959.2257 | 2611882.2661 | 1264974.5982
49 | 2611779.2754 | 1264995.3612 | 2611779.4902 | 1264995.7397
50 | 2611804.8042 | 1265044.055 | 2611807.1335 | 1265048.2683
51 | 2611850.8525 | 1265098.0543 | 2611851.404 | 1265097.8368
52 | 2611846.2547 | 1265132.5789 | 2611840.9421 | 1265118.9078
53 | 2611852.6163 | 1265097.3588 | 2611851.404 | 1265097.8368
54 | 2611846.2547 | 1265132.5789 | 2611847.2775 | 1265135.2109
55 | 2611712.8927 | 1265058.1643 | 2611718.2271 | 1265071.8065
56 | 2611712.8927 | 1265058.1643 | 2611697.5934 | 1265062.723
57 | 2611712.8927 | 1265058.1643 | 2611707.2521 | 1265041.8199
58 | 2611718.2271 | 1265071.8065 | 2611722.5276 | 1265082.8045
59 | 2611665.9458 | 1265072.1528 | 2611697.5934 | 1265062.723
60 | 2611707.2521 | 1265041.8199 | 2611705.7497 | 1265037.4664
61 | 2611722.5276 | 1265082.8045 | 2611723.5104 | 1265085.3177
62 | 2611665.9458 | 1265072.1528 | 2611650.6682 | 1265076.705
63 | 2611703.8044 | 1265031.8299 | 2611705.7497 | 1265037.4664
64 | 2611729.5207 | 1265100.6884 | 2611723.5104 | 1265085.3177
65 | 2611636.8591 | 1265080.8196 | 2611650.6682 | 1265076.705
66 | 2611703.8044 | 1265031.8299 | 2611703.0708 | 1265029.7041
67 | 2611535.4475 | 1265155.2845 | 2611534.9679 | 1265154.75 | 2611529.5006 | 1265146.755
68 | 2611513.7152 | 1265118.1279 | 2611520.8449 | 1265134.0972 | 2611529.5006 | 1265146.755
69 | 2611535.4475 | 1265155.2845 | 2611539.3075 | 1265159.5864
70 | 2611513.7152 | 1265118.1279 | 2611497.419 | 1265119.6213
71 | 2611513.7152 | 1265118.1279 | 2611529.6817 | 1265114.7786
72 | 2611550.5526 | 1265172.119 | 2611539.3075 | 1265159.5864
73 | 2611487.5755 | 1265120.5234 | 2611497.419 | 1265119.6213
74 | 2611568.3345 | 1265106.6704 | 2611529.6817 | 1265114.7786
75 | 2611487.5755 | 1265120.5234 | 2611485.8668 | 1265120.2532 | 2611484.5069 | 1265118.7273 | 2611476.901 | 1265104.6076
76 | 2611487.0309 | 1265120.6139 | 2611487.5755 | 1265120.5234
77 | 2611568.3345 | 1265106.6704 | 2611555.9763 | 1265085.7967
78 | 2611568.3345 | 1265106.6704 | 2611576.8 | 1265103.4768
79 | 2611476.901 | 1265104.6076 | 2611467.8509 | 1265087.8071 | 2611462.3549 | 1265072.3209
80 | 2611449.6035 | 1265155.8858 | 2611454.8913 | 1265150.9147 | 2611444.7718 | 1265135.151 | 2611446.4691 | 1265129.6504 | 2611450.8194 | 1265126.6345 | 2611487.0309 | 1265120.6139
81 | 2611549.3405 | 1265074.5886 | 2611555.9763 | 1265085.7967
82 | 2611576.8 | 1265103.4768 | 2611590.2917 | 1265098.3871
83 | 2611597.1399 | 1265203.6544 | 2611589.5877 | 1265200.7214 | 2611584.1371 | 1265197.6432
84 | 2611597.1399 | 1265203.6544 | 2611602.047 | 1265205.5602 | 2611611.8131 | 1265207.6674
85 | 2611449.6035 | 1265155.8858 | 2611467.1238 | 1265175.8667 | 2611468.7492 | 1265178.4116
86 | 2611549.3405 | 1265074.5886 | 2611543.4555 | 1265064.6485 | 2611540.3127 | 1265057.2355
87 | 2611590.2917 | 1265098.3871 | 2611594.2829 | 1265096.8814
88 | 2611776.313 | 1264990.1409 | 2611779.2754 | 1264995.3612
89 | 2611776.313 | 1264990.1409 | 2611775.7464 | 1264989.1423
90 | 2611773.0308 | 1264984.3574 | 2611774.3558 | 1264986.6918 | 2611775.7464 | 1264989.1423
91 | 2611773.0308 | 1264984.3574 | 2611769.3898 | 1264977.9431
92 | 2611769.3898 | 1264977.9431 | 2611766.092 | 1264972.1334
93 | 2611765.3468 | 1264970.8207 | 2611766.092 | 1264972.1334
94 | 2611765.3468 | 1264970.8207 | 2611764.9539 | 1264970.1284 | 2611763.2165 | 1264967.088
95 | 2611761.9432 | 1264964.8597 | 2611763.2165 | 1264967.088
96 | 2611852.6163 | 1265097.3588 | 2611852.6237 | 1265097.3559
97 | 2611857.6102 | 1265164.9212 | 2611856.0003 | 1265160.4634 | 2611851.4138 | 1265145.8552 | 2611847.2775 | 1265135.2109
98 | 2611761.9432 | 1264964.8597 | 2611760.4171 | 1264962.189
99 | 2611758.5035 | 1264958.8403 | 2611760.4171 | 1264962.189
100 | 2611758.5035 | 1264958.8403 | 2611757.615 | 1264957.2854
101 | 2611754.7587 | 1264952.2869 | 2611757.615 | 1264957.2854
102 | 2611681.0565 | 1264965.915 | 2611676.0922 | 1264951.5302
103 | 2611681.0565 | 1264965.915 | 2611684.2765 | 1264975.2453
104 | 2611676.0922 | 1264951.5302 | 2611675.3148 | 1264949.2775
105 | 2611684.2765 | 1264975.2453 | 2611684.8731 | 1264976.974
106 | 2611687.557 | 1264984.751 | 2611684.8731 | 1264976.974
107 | 2611688.1514 | 1264986.4732 | 2611687.557 | 1264984.751
108 | 2611688.1514 | 1264986.4732 | 2611690.2348 | 1264992.5102
109 | 2611690.2348 | 1264992.5102 | 2611693.9734 | 1265003.3433
110 | 2611744.4044 | 1264931.2867 | 2611746.4397 | 1264935.5755
111 | 2611744.0163 | 1264930.469 | 2611744.4044 | 1264931.2867
112 | 2611747.8865 | 1264938.6242 | 2611746.4397 | 1264935.5755
113 | 2611744.0163 | 1264930.469 | 2611741.5955 | 1264925.3679
114 | 2611748.8964 | 1264940.7524 | 2611747.8865 | 1264938.6242
115 | 2611741.4502 | 1264925.0616 | 2611741.5955 | 1264925.3679
116 | 2611748.8964 | 1264940.7524 | 2611752.4676 | 1264948.2774 | 2611754.5382 | 1264951.901
117 | 2611738.4751 | 1264918.7926 | 2611741.4502 | 1264925.0616
118 | 2611754.5382 | 1264951.901 | 2611754.7587 | 1264952.2869
119 | 2611738.4553 | 1264918.7509 | 2611738.4751 | 1264918.7926
120 | 2611865.353 | 1265186.3333 | 2611825.5563 | 1265197.7601
121 | 2611865.353 | 1265186.3333 | 2611857.9585 | 1265165.8854
122 | 2611812.0239 | 1265201.6456 | 2611825.5563 | 1265197.7601
123 | 2611857.6102 | 1265164.9212 | 2611857.8648 | 1265165.6262 | 2611857.9585 | 1265165.8854
124 | 2611877.9554 | 1265024.1631 | 2611883.9351 | 1265017.2755 | 2611885.573 | 1265015.3219 | 2611887.9915 | 1265012.4213
125 | 2611888.1312 | 1265012.2537 | 2611887.9915 | 1265012.4213
126 | 2611909.5814 | 1264987.206 | 2611898.7807 | 1264984.9606 | 2611887.3997 | 1264979.2005 | 2611884.8287 | 1264977.0939 | 2611882.2661 | 1264974.5982
127 | 2611909.5814 | 1264987.206 | 2611899.2264 | 1264999.2825 | 2611897.7092 | 1265001.1141 | 2611890.9771 | 1265008.906 | 2611889.1733 | 1265011.0039 | 2611888.1312 | 1265012.2537
128 | 2611736.2927 | 1265128.0808 | 2611735.2321 | 1265123.7612
129 | 2611733.3581 | 1265116.1293 | 2611735.2321 | 1265123.7612
130 | 2611594.2829 | 1265096.8814 | 2611626.8122 | 1265084.6098
131 | 2611636.8591 | 1265080.8196 | 2611626.8122 | 1265084.6098
132 | 2611636.8591 | 1265080.8196 | 2611633.0945 | 1265068.1331
133 | 2611633.0945 | 1265068.1331 | 2611632.3142 | 1265065.5033
134 | 2611630.9889 | 1265061.0374 | 2611632.3142 | 1265065.5033
135 | 2611540.3127 | 1265057.2355 | 2611536.5962 | 1265048.4697
136 | 2611606.6836 | 1264986.3904 | 2611610.1026 | 1264996.1097
137 | 2611611.7209 | 1265000.7101 | 2611610.1026 | 1264996.1097
138 | 2611630.9889 | 1265061.0374 | 2611628.5774 | 1265052.9108
139 | 2611628.5774 | 1265052.9108 | 2611622.4364 | 1265032.216
140 | 2611620.2081 | 1265024.8367 | 2611620.4548 | 1265025.5381 | 2611622.4364 | 1265032.216
141 | 2611620.2081 | 1265024.8367 | 2611611.7209 | 1265000.7101
142 | 2611472.8413 | 1265184.8181 | 2611468.7492 | 1265178.4116
143 | 2611481.6794 | 1265198.655 | 2611472.8413 | 1265184.8181
144 | 2611481.6794 | 1265198.655 | 2611484.9473 | 1265205.1247
145 | 2611669.6171 | 1265208.4237 | 2611671.3353 | 1265208.2977 | 2611674.4068 | 1265208.4049
146 | 2611644.5603 | 1265210.2614 | 2611669.6171 | 1265208.4237
147 | 2611675.2677 | 1265208.435 | 2611674.4068 | 1265208.4049
148 | 2611644.5603 | 1265210.2614 | 2611644.4234 | 1265210.2714
149 | 2611624.18 | 1265209.7679 | 2611641.9511 | 1265210.4527 | 2611644.4234 | 1265210.2714
150 | 2611624.18 | 1265209.7679 | 2611620.9756 | 1265209.6444 | 2611611.8131 | 1265207.6674
151 | 2611733.3581 | 1265116.1293 | 2611733.332 | 1265116.023
152 | 2611730.9567 | 1265106.3492 | 2611733.332 | 1265116.023
153 | 2611730.9567 | 1265106.3492 | 2611729.6444 | 1265101.0048 | 2611729.5207 | 1265100.6884
154 | 2611703.0708 | 1265029.7041 | 2611700.3986 | 1265021.961
155 | 2611699.3321 | 1265018.8706 | 2611700.3986 | 1265021.961
156 | 2611696.655 | 1265011.1136 | 2611699.3321 | 1265018.8706
157 | 2611696.655 | 1265011.1136 | 2611693.9734 | 1265003.3433
158 | 2611712.7051 | 1265302.222 | 2611692.8369 | 1265305.2072 | 2611684.7022 | 1265306.7256

## bus_geodata
| x | y | coords
0 | 2611742.9687 | 1265167.3403
1 | 2611742.1471 | 1265161.1626
2 | 2611744.0929 | 1265193.2727
3 | 2611741.7642 | 1265158.2835
4 | 2611744.1523 | 1265212.2661
5 | 2611740.132 | 1265146.01
6 | 2611704.9146 | 1265210.0961
7 | 2611749.1146 | 1265212.0647
8 | 2611739.2126 | 1265139.9725
9 | 2611704.6526 | 1265210.071
10 | 2611738.2748 | 1265229.8222
11 | 2611783.325 | 1265208.1501
12 | 2611737.4547 | 1265132.813
13 | 2611703.0898 | 1265209.9212
14 | 2611768.3182 | 1265245.8106
15 | 2611809.9074 | 1265202.2533
16 | 2611822.5877 | 1265077.8712
17 | 2611825.0016 | 1265082.9003
18 | 2611820.669 | 1265073.8736
19 | 2611825.5412 | 1265084.0244
20 | 2611819.6952 | 1265071.8448
21 | 2611828.3836 | 1265089.9463
22 | 2611811.3568 | 1265055.9073
23 | 2611831.6647 | 1265096.7822
24 | 2611811.3412 | 1265055.879
25 | 2611835.233 | 1265104.2163
26 | 2611807.9273 | 1265049.7041
27 | 2611806.9301 | 1265013.4508
28 | 2611808.0773 | 1265012.8603
29 | 2611806.7559 | 1265013.5404
30 | 2611845.5602 | 1264971.225
31 | 2611792.1334 | 1265020.8952
32 | 2611854.9186 | 1264959.9206
33 | 2611783.1195 | 1265002.5631
34 | 2611779.0692 | 1265027.8018
35 | 2611801.6242 | 1265038.3032
36 | 2611867.6356 | 1264944.5593
37 | 2611782.1601 | 1265000.6118
38 | 2611778.5821 | 1265028.0708
39 | 2611803.2153 | 1265041.181
40 | 2611900.2354 | 1264954.1533
41 | 2611779.4902 | 1264995.7397
42 | 2611752.8593 | 1265041.8414
43 | 2611804.8042 | 1265044.055
44 | 2611850.8525 | 1265098.0543
45 | 2611840.9421 | 1265118.9078
46 | 2611851.404 | 1265097.8368
47 | 2611846.2547 | 1265132.5789
48 | 2611807.1335 | 1265048.2683
49 | 2611712.8927 | 1265058.1643
50 | 2611718.2271 | 1265071.8065
51 | 2611697.5934 | 1265062.723
52 | 2611707.2521 | 1265041.8199
53 | 2611722.5276 | 1265082.8045
54 | 2611665.9458 | 1265072.1528
55 | 2611705.7497 | 1265037.4664
56 | 2611723.5104 | 1265085.3177
57 | 2611650.6682 | 1265076.705
58 | 2611703.8044 | 1265031.8299
59 | 2611529.5006 | 1265146.755
60 | 2611535.4475 | 1265155.2845
61 | 2611513.7152 | 1265118.1279
62 | 2611539.3075 | 1265159.5864
63 | 2611497.419 | 1265119.6213
64 | 2611529.6817 | 1265114.7786
65 | 2611550.5526 | 1265172.119
66 | 2611487.5755 | 1265120.5234
67 | 2611568.3345 | 1265106.6704
68 | 2611476.901 | 1265104.6076
69 | 2611487.0309 | 1265120.6139
70 | 2611555.9763 | 1265085.7967
71 | 2611576.8 | 1265103.4768
72 | 2611584.1371 | 1265197.6432
73 | 2611597.1399 | 1265203.6544
74 | 2611462.3549 | 1265072.3209
75 | 2611449.6035 | 1265155.8858
76 | 2611549.3405 | 1265074.5886
77 | 2611590.2917 | 1265098.3871
78 | 2611779.2754 | 1264995.3612
79 | 2611775.7464 | 1264989.1423
80 | 2611776.313 | 1264990.1409
81 | 2611773.0308 | 1264984.3574
82 | 2611769.3898 | 1264977.9431
83 | 2611766.092 | 1264972.1334
84 | 2611765.3468 | 1264970.8207
85 | 2611763.2165 | 1264967.088
86 | 2611852.6163 | 1265097.3588
87 | 2611847.2775 | 1265135.2109
88 | 2611761.9432 | 1264964.8597
89 | 2611760.4171 | 1264962.189
90 | 2611758.5035 | 1264958.8403
91 | 2611757.615 | 1264957.2854
92 | 2611681.0565 | 1264965.915
93 | 2611676.0922 | 1264951.5302
94 | 2611684.2765 | 1264975.2453
95 | 2611675.3148 | 1264949.2775
96 | 2611684.8731 | 1264976.974
97 | 2611687.557 | 1264984.751
98 | 2611688.1514 | 1264986.4732
99 | 2611690.2348 | 1264992.5102
100 | 2611744.4044 | 1264931.2867
101 | 2611746.4397 | 1264935.5755
102 | 2611744.0163 | 1264930.469
103 | 2611747.8865 | 1264938.6242
104 | 2611741.5955 | 1264925.3679
105 | 2611748.8964 | 1264940.7524
106 | 2611741.4502 | 1264925.0616
107 | 2611754.5382 | 1264951.901
108 | 2611738.4751 | 1264918.7926
109 | 2611754.7587 | 1264952.2869
110 | 2611738.4553 | 1264918.7509
111 | 2611852.6237 | 1265097.3559
112 | 2611865.353 | 1265186.3333
113 | 2611825.5563 | 1265197.7601
114 | 2611857.9585 | 1265165.8854
115 | 2611812.0239 | 1265201.6456
116 | 2611857.6102 | 1265164.9212
117 | 2611877.9554 | 1265024.1631
118 | 2611887.9914 | 1265012.4213
119 | 2611909.5814 | 1264987.206
120 | 2611882.2661 | 1264974.5982
121 | 2611888.1312 | 1265012.2537
122 | 2611736.2927 | 1265128.0808
123 | 2611735.2321 | 1265123.7612
124 | 2611594.2829 | 1265096.8814
125 | 2611626.8122 | 1265084.6097
126 | 2611636.8591 | 1265080.8196
127 | 2611633.0945 | 1265068.1331
128 | 2611632.3142 | 1265065.5033
129 | 2611540.3127 | 1265057.2355
130 | 2611606.6836 | 1264986.3904
131 | 2611610.1026 | 1264996.1097
132 | 2611630.9889 | 1265061.0374
133 | 2611628.5774 | 1265052.9108
134 | 2611622.4364 | 1265032.216
135 | 2611620.2081 | 1265024.8367
136 | 2611611.7209 | 1265000.7101
137 | 2611468.7492 | 1265178.4115
138 | 2611472.8413 | 1265184.8181
139 | 2611481.6794 | 1265198.655
140 | 2611484.9473 | 1265205.1247
141 | 2611669.6171 | 1265208.4237
142 | 2611674.4068 | 1265208.4049
143 | 2611644.5603 | 1265210.2614
144 | 2611675.2677 | 1265208.435
145 | 2611644.4234 | 1265210.2714
146 | 2611624.18 | 1265209.7679
147 | 2611611.8131 | 1265207.6674
148 | 2611733.3581 | 1265116.1293
149 | 2611733.332 | 1265116.023
150 | 2611730.9567 | 1265106.3492
151 | 2611729.5207 | 1265100.6884
152 | 2611536.5962 | 1265048.4697
153 | 2611703.0708 | 1265029.7041
154 | 2611700.3986 | 1265021.961
155 | 2611699.3321 | 1265018.8706
156 | 2611696.655 | 1265011.1136
157 | 2611693.9734 | 1265003.3433
158 | 2611712.7051 | 1265302.222
159 | 2611684.7022 | 1265306.7256
160 | 2611712.8927 | 1265058.1643

## line_std_types
| c_nf_per_km | r_ohm_per_km | x_ohm_per_km | max_i_ka | type | q_mm2 | alpha | voltage_rating
NAYY 4x50 SE | 210 | 0.642 | 0.083 | 0.142 | cs | 50 | 0.00403 | LV
NAYY 4x120 SE | 264 | 0.225 | 0.08 | 0.242 | cs | 120 | 0.00403 | LV
NAYY 4x150 SE | 261 | 0.208 | 0.08 | 0.27 | cs | 150 | 0.00403 | LV
NA2XS2Y 1x95 RM/25 12/20 kV | 216 | 0.313 | 0.132 | 0.252 | cs | 95 | 0.00403 | MV
NA2XS2Y 1x185 RM/25 12/20 kV | 273 | 0.161 | 0.117 | 0.362 | cs | 185 | 0.00403 | MV
NA2XS2Y 1x240 RM/25 12/20 kV | 304 | 0.122 | 0.112 | 0.421 | cs | 240 | 0.00403 | MV
NA2XS2Y 1x95 RM/25 6/10 kV | 315 | 0.313 | 0.123 | 0.249 | cs | 95 | 0.00403 | MV
NA2XS2Y 1x185 RM/25 6/10 kV | 406 | 0.161 | 0.11 | 0.358 | cs | 185 | 0.00403 | MV
NA2XS2Y 1x240 RM/25 6/10 kV | 456 | 0.122 | 0.105 | 0.416 | cs | 240 | 0.00403 | MV
NA2XS2Y 1x150 RM/25 12/20 kV | 250 | 0.206 | 0.116 | 0.319 | cs | 150 | 0.00403 | MV
NA2XS2Y 1x120 RM/25 12/20 kV | 230 | 0.253 | 0.119 | 0.283 | cs | 120 | 0.00403 | MV
NA2XS2Y 1x70 RM/25 12/20 kV | 190 | 0.443 | 0.132 | 0.22 | cs | 70 | 0.00403 | MV
NA2XS2Y 1x150 RM/25 6/10 kV | 360 | 0.206 | 0.11 | 0.315 | cs | 150 | 0.00403 | MV
NA2XS2Y 1x120 RM/25 6/10 kV | 340 | 0.253 | 0.113 | 0.28 | cs | 120 | 0.00403 | MV
NA2XS2Y 1x70 RM/25 6/10 kV | 280 | 0.443 | 0.123 | 0.217 | cs | 70 | 0.00403 | MV
N2XS(FL)2Y 1x120 RM/35 64/110 kV | 112 | 0.153 | 0.166 | 0.366 | cs | 120 | 0.00393 | HV
N2XS(FL)2Y 1x185 RM/35 64/110 kV | 125 | 0.099 | 0.156 | 0.457 | cs | 185 | 0.00393 | HV
N2XS(FL)2Y 1x240 RM/35 64/110 kV | 135 | 0.075 | 0.149 | 0.526 | cs | 240 | 0.00393 | HV
N2XS(FL)2Y 1x300 RM/35 64/110 kV | 144 | 0.06 | 0.144 | 0.588 | cs | 300 | 0.00393 | HV
15-AL1/3-ST1A 0.4 | 11 | 1.8769 | 0.35 | 0.105 | ol | 16 | 0.00403 | LV
24-AL1/4-ST1A 0.4 | 11.25 | 1.2012 | 0.335 | 0.14 | ol | 24 | 0.00403 | LV
48-AL1/8-ST1A 0.4 | 12.2 | 0.5939 | 0.3 | 0.21 | ol | 48 | 0.00403 | LV
94-AL1/15-ST1A 0.4 | 13.2 | 0.306 | 0.29 | 0.35 | ol | 94 | 0.00403 | LV
34-AL1/6-ST1A 10.0 | 9.7 | 0.8342 | 0.36 | 0.17 | ol | 34 | 0.00403 | MV
48-AL1/8-ST1A 10.0 | 10.1 | 0.5939 | 0.35 | 0.21 | ol | 48 | 0.00403 | MV
70-AL1/11-ST1A 10.0 | 10.4 | 0.4132 | 0.339 | 0.29 | ol | 70 | 0.00403 | MV
94-AL1/15-ST1A 10.0 | 10.75 | 0.306 | 0.33 | 0.35 | ol | 94 | 0.00403 | MV
122-AL1/20-ST1A 10.0 | 11.1 | 0.2376 | 0.323 | 0.41 | ol | 122 | 0.00403 | MV
149-AL1/24-ST1A 10.0 | 11.25 | 0.194 | 0.315 | 0.47 | ol | 149 | 0.00403 | MV
34-AL1/6-ST1A 20.0 | 9.15 | 0.8342 | 0.382 | 0.17 | ol | 34 | 0.00403 | MV
48-AL1/8-ST1A 20.0 | 9.5 | 0.5939 | 0.372 | 0.21 | ol | 48 | 0.00403 | MV
70-AL1/11-ST1A 20.0 | 9.7 | 0.4132 | 0.36 | 0.29 | ol | 70 | 0.00403 | MV
94-AL1/15-ST1A 20.0 | 10 | 0.306 | 0.35 | 0.35 | ol | 94 | 0.00403 | MV
122-AL1/20-ST1A 20.0 | 10.3 | 0.2376 | 0.344 | 0.41 | ol | 122 | 0.00403 | MV
149-AL1/24-ST1A 20.0 | 10.5 | 0.194 | 0.337 | 0.47 | ol | 149 | 0.00403 | MV
184-AL1/30-ST1A 20.0 | 10.75 | 0.1571 | 0.33 | 0.535 | ol | 184 | 0.00403 | MV
243-AL1/39-ST1A 20.0 | 11 | 0.1188 | 0.32 | 0.645 | ol | 243 | 0.00403 | MV
48-AL1/8-ST1A 110.0 | 8 | 0.5939 | 0.46 | 0.21 | ol | 48 | 0.00403 | HV
70-AL1/11-ST1A 110.0 | 8.4 | 0.4132 | 0.45 | 0.29 | ol | 70 | 0.00403 | HV
94-AL1/15-ST1A 110.0 | 8.65 | 0.306 | 0.44 | 0.35 | ol | 94 | 0.00403 | HV
122-AL1/20-ST1A 110.0 | 8.5 | 0.2376 | 0.43 | 0.41 | ol | 122 | 0.00403 | HV
149-AL1/24-ST1A 110.0 | 8.75 | 0.194 | 0.41 | 0.47 | ol | 149 | 0.00403 | HV
184-AL1/30-ST1A 110.0 | 8.8 | 0.1571 | 0.4 | 0.535 | ol | 184 | 0.00403 | HV
243-AL1/39-ST1A 110.0 | 9 | 0.1188 | 0.39 | 0.645 | ol | 243 | 0.00403 | HV
305-AL1/39-ST1A 110.0 | 9.2 | 0.0949 | 0.38 | 0.74 | ol | 305 | 0.00403 | HV
490-AL1/64-ST1A 110.0 | 9.75 | 0.059 | 0.37 | 0.96 | ol | 490 | 0.00403 | HV
679-AL1/86-ST1A 110.0 | 9.95 | 0.042 | 0.36 | 1.15 | ol | 679 | 0.00403 | HV
490-AL1/64-ST1A 220.0 | 10 | 0.059 | 0.285 | 0.96 | ol | 490 | 0.00403 | HV
679-AL1/86-ST1A 220.0 | 11.7 | 0.042 | 0.275 | 1.15 | ol | 679 | 0.00403 | HV
490-AL1/64-ST1A 380.0 | 11 | 0.059 | 0.253 | 0.96 | ol | 490 | 0.00403 | HV
679-AL1/86-ST1A 380.0 | 14.6 | 0.042 | 0.25 | 1.15 | ol | 679 | 0.00403 | HV

## trafo_std_types
| i0_percent | pfe_kw | vkr_percent | sn_mva | vn_lv_kv | vn_hv_kv | vk_percent | shift_degree | vector_group | tap_side | tap_neutral | tap_min | tap_max | tap_step_degree | tap_step_percent | tap_phase_shifter
160 MVA 380/110 kV | 0.06 | 60 | 0.25 | 160 | 110 | 380 | 12.2 | 0 | Yy0 | hv | 0 | -9 | 9 | 0 | 1.5 | FALSE
100 MVA 220/110 kV | 0.06 | 55 | 0.26 | 100 | 110 | 220 | 12 | 0 | Yy0 | hv | 0 | -9 | 9 | 0 | 1.5 | FALSE
63 MVA 110/20 kV | 0.04 | 22 | 0.32 | 63 | 20 | 110 | 18 | 150 | YNd5 | hv | 0 | -9 | 9 | 0 | 1.5 | FALSE
40 MVA 110/20 kV | 0.05 | 18 | 0.34 | 40 | 20 | 110 | 16.2 | 150 | YNd5 | hv | 0 | -9 | 9 | 0 | 1.5 | FALSE
25 MVA 110/20 kV | 0.07 | 14 | 0.41 | 25 | 20 | 110 | 12 | 150 | YNd5 | hv | 0 | -9 | 9 | 0 | 1.5 | FALSE
63 MVA 110/10 kV | 0.04 | 22 | 0.32 | 63 | 10 | 110 | 18 | 150 | YNd5 | hv | 0 | -9 | 9 | 0 | 1.5 | FALSE
40 MVA 110/10 kV | 0.05 | 18 | 0.34 | 40 | 10 | 110 | 16.2 | 150 | YNd5 | hv | 0 | -9 | 9 | 0 | 1.5 | FALSE
25 MVA 110/10 kV | 0.07 | 14 | 0.41 | 25 | 10 | 110 | 12 | 150 | YNd5 | hv | 0 | -9 | 9 | 0 | 1.5 | FALSE
0.25 MVA 20/0.4 kV | 0.32 | 0.8 | 1.44 | 0.25 | 0.4 | 20 | 6 | 150 | Yzn5 | hv | 0 | -2 | 2 | 0 | 2.5 | FALSE
0.4 MVA 20/0.4 kV | 0.3375 | 1.35 | 1.425 | 0.4 | 0.4 | 20 | 6 | 150 | Dyn5 | hv | 0 | -2 | 2 | 0 | 2.5 | FALSE
0.63 MVA 20/0.4 kV | 0.2619 | 1.65 | 1.206 | 0.63 | 0.4 | 20 | 6 | 150 | Dyn5 | hv | 0 | -2 | 2 | 0 | 2.5 | FALSE
0.25 MVA 10/0.4 kV | 0.24 | 0.6 | 1.2 | 0.25 | 0.4 | 10 | 4 | 150 | Dyn5 | hv | 0 | -2 | 2 | 0 | 2.5 | FALSE
0.4 MVA 10/0.4 kV | 0.2375 | 0.95 | 1.325 | 0.4 | 0.4 | 10 | 4 | 150 | Dyn5 | hv | 0 | -2 | 2 | 0 | 2.5 | FALSE
0.63 MVA 10/0.4 kV | 0.1873 | 1.18 | 1.0794 | 0.63 | 0.4 | 10 | 4 | 150 | Dyn5 | hv | 0 | -2 | 2 | 0 | 2.5 | FALSE

## trafo3w_std_types
| sn_hv_mva | sn_mv_mva | sn_lv_mva | vn_hv_kv | vn_mv_kv | vn_lv_kv | vk_hv_percent | vk_mv_percent | vk_lv_percent | vkr_hv_percent | vkr_mv_percent | vkr_lv_percent | pfe_kw | i0_percent | shift_mv_degree | shift_lv_degree | vector_group | tap_side | tap_neutral | tap_min | tap_max | tap_step_percent
63/25/38 MVA 110/20/10 kV | 63 | 25 | 38 | 110 | 20 | 10 | 10.4 | 10.4 | 10.4 | 0.28 | 0.32 | 0.35 | 35 | 0.89 | 0 | 0 | YN0yn0yn0 | hv | 0 | -10 | 10 | 1.2
63/25/38 MVA 110/10/10 kV | 63 | 25 | 38 | 110 | 10 | 10 | 10.4 | 10.4 | 10.4 | 0.28 | 0.32 | 0.35 | 35 | 0.89 | 0 | 0 | YN0yn0yn0 | hv | 0 | -10 | 10 | 1.2

## fuse_std_types
| fuse_type | i_rated_a | t_avg | t_min | t_total | x_avg | x_min | x_total
HV 100A | HV 100A | 100 | 0 | [10.0, 3.64, 0.854, 0.281, 0.1, 0.0531, 0.022, 0.01] | [10.0, 4.267, 1.21, 0.403, 0.1, 0.058, 0.022, 0.01] | 0 | [300.0, 350.0, 450.0, 550.0, 700.0, 850.0, 1200.0, 1752.0] | [600.0, 700.0, 900.0, 1150.0, 1665.0, 2000.0, 3000.0, 4313.0]
HV 10A | HV 10A | 10 | 0 | [10.0, 1675.0, 0.344, 0.156, 0.1, 0.0417, 0.0171, 0.01] | [10.0, 1.3, 0.3, 0.155, 0.1, 0.0555, 0.023, 0.01] | 0 | [30.0, 32.0, 35.0, 37.0, 39.0, 50.0, 70.0, 88.0] | [60.0, 70.0, 80.0, 87.0, 94.0, 110.0, 150.0, 216.0]
HV 125A | HV 125A | 125 | 0 | [10.0, 1.82, 0.344, 0.1, 0.0467, 0.0269, 0.01] | [10.0, 2.478, 0.426, 0.1, 0.0427, 0.0211, 0.01] | 0 | [375.0, 500.0, 700.0, 925.0, 1200.0, 1500.0, 2341.0] | [750.0, 1000.0, 1500.0, 2200.0, 3000.0, 4000.0, 5765.0]
HV 160A | HV 160A | 160 | 0 | [10.0, 4.15, 1.03, 0.198, 0.1, 0.051, 0.0172, 0.01] | [10.0, 2.3, 0.734, 0.274, 0.1, 0.046, 0.0177, 0.01] | 0 | [480.0, 550.0, 700.0, 1000.0, 1260.0, 1600.0, 2500.0, 3227.0] | [960.0, 1300.0, 1700.0, 2200.0, 2996.0, 4000.0, 6000.0, 7946.0]
HV 16A | HV 16A | 16 | 0 | [10.0, 0.352, 0.164, 0.1, 0.0649, 0.0342, 0.01] | [10.0, 2.34, 0.722, 0.181, 0.1, 0.055, 0.0296, 0.01] | 0 | [48.0, 60.0, 65.0, 71.0, 80.0, 100.0, 162.0] | [96.0, 110.0, 125.0, 150.0, 168.0, 200.0, 250.0, 398.0]
HV 200A | HV 200A | 200 | 0 | [10.0, 4.267, 1.21, 0.403, 0.1, 0.058, 0.022, 0.01] | [10.0, 3.73, 1.654, 0.328, 0.1, 0.0531, 0.019, 0.01] | 0 | [600.0, 700.0, 900.0, 1150.0, 1665.0, 2000.0, 3000.0, 4313.0] | [1200.0, 1500.0, 1800.0, 2700.0, 3960.0, 5000.0, 7500.0, 10620.0]
HV 20A | HV 20A | 20 | 0 | [10.0, 1.3, 0.3, 0.155, 0.1, 0.0555, 0.023, 0.01] | [10.0, 1.3, 0.161, 0.1, 0.0611, 0.0399, 0.0141, 0.01] | 0 | [60.0, 70.0, 80.0, 87.0, 94.0, 110.0, 150.0, 216.0] | [120.0, 150.0, 200.0, 223.0, 260.0, 300.0, 450.0, 532.0]
HV 25A | HV 25A | 25 | 0 | [10.0, 2.512, 0.833, 0.299, 0.1, 0.0372, 0.0223, 0.01] | [10.0, 3.125, 0.597, 0.198, 0.1, 0.0378, 0.022, 0.01] | 0 | [75.0, 82.0, 90.0, 100.0, 124.0, 170.0, 200.0, 289.0] | [150.0, 170.0, 210.0, 250.0, 294.0, 400.0, 500.0, 711.0]
HV 31.5A | HV 31.5A | 31.5 | 0 | [10.0, 2.34, 0.722, 0.181, 0.1, 0.055, 0.0296, 0.01] | [10.0, 2.84, 0.368, 0.164, 0.1, 0.0621, 0.0378, 0.0195, 0.01] | 0 | [95.0, 110.0, 125.0, 150.0, 165.0, 200.0, 250.0, 390.0] | [189.0, 220.0, 300.0, 350.0, 393.0, 450.0, 530.0, 700.0, 960.0]
HV 40A | HV 40A | 40 | 0 | [10.0, 1.3, 0.161, 0.1, 0.0611, 0.0399, 0.0141, 0.01] | [10.0, 2.05, 0.369, 0.198, 0.1, 0.051, 0.0298, 0.01] | 0 | [120.0, 150.0, 200.0, 223.0, 260.0, 300.0, 450.0, 532.0] | [240.0, 300.0, 400.0, 450.0, 530.0, 650.0, 800.0, 1311.0]
HV 50A | HV 50A | 50 | 0 | [10.0, 3.215, 0.597, 0.198, 0.1, 0.0378, 0.022, 0.01] | [10.0, 3.64, 0.854, 0.281, 0.1, 0.0531, 0.022, 0.01] | 0 | [150.0, 170.0, 210.0, 250.0, 294.0, 400.0, 500.0, 711.0] | [300.0, 350.0, 450.0, 550.0, 700.0, 850.0, 1200.0, 1752.0]
HV 6.3A | HV 6.3A | 6.3 | 0 | [10.0, 1.39, 0.344, 0.168, 0.1, 0.056, 0.0263, 0.01] | [10.0, 1.711, 0.516, 0.198, 0.1, 0.0634, 0.0303, 0.01] | 0 | [19.0, 19.5, 20.4, 20.8, 22.0, 25.0, 32.0, 48.0] | [38.0, 40.0, 43.0, 48.0, 53.0, 60.0, 75.0, 118.0]
HV 63A | HV 63A | 63 | 0 | [10.0, 2.84, 0.368, 0.164, 0.1, 0.0621, 0.0378, 0.0195, 0.01] | [10.0, 1.82, 0.344, 0.1, 0.0467, 0.0269, 0.01] | 0 | [189.0, 220.0, 300.0, 350.0, 393.0, 450.0, 530.0, 700.0, 961.0] | [378.0, 500.0, 700.0, 934.0, 1200.0, 1500.0, 2366.0]
HV 80A | HV 80A | 80 | 0 | [10.0, 2.05, 0.369, 0.198, 0.1, 0.051, 0.0298, 0.01] | [10.0, 4.15, 1.03, 0.198, 0.1, 0.051, 0.0172, 0.01] | 0 | [240.0, 300.0, 400.0, 450.0, 530.0, 650.0, 800.0, 1311.0] | [480.0, 550.0, 700.0, 1000.0, 1260.0, 1600.0, 2500.0, 3227.0]
Siemens NH-1-100 | Siemens NH-1-100 | 100 | [5400.0, 2000.0, 400.0, 20.0, 1.0, 0.2, 0.012, 0.004] | 0 | 0 | [150.0, 190.0, 250.0, 430.0, 900.0, 1250.0, 2700.0, 3600.0] | 0 | 0
Siemens NH-1-125 | Siemens NH-1-125 | 125 | [4800.0, 120.0, 7.0, 0.1, 0.004] | 0 | 0 | [180.0, 400.0, 740.0, 2000.0, 4250.0] | 0 | 0
Siemens NH-1-16 | Siemens NH-1-16 | 16 | [4000.0, 400.0, 2.0, 0.1, 0.04, 0.01] | 0 | 0 | [26.0, 35.0, 75.0, 150.0, 200.0, 300.0] | 0 | 0
Siemens NH-1-160 | Siemens NH-1-160 | 160 | [4800.0, 120.0, 7.0, 0.1, 0.004] | 0 | 0 | [210.0, 500.0, 900.0, 2300.0, 5000.0] | 0 | 0
Siemens NH-1-25 | Siemens NH-1-25 | 25 | [4000.0, 1000.0, 10.0, 0.2, 0.02, 0.01] | 0 | 0 | [40.0, 50.0, 100.0, 210.0, 400.0, 500.0] | 0 | 0
Siemens NH-1-50 | Siemens NH-1-50 | 50 | [4000.0, 40.0, 4.0, 1.0, 0.02, 0.01] | 0 | 0 | [86.0, 200.0, 300.0, 400.0, 1000.0, 1280.0] | 0 | 0
Siemens NH-1-63 | Siemens NH-1-63 | 63 | [4000.0, 100.0, 10.0, 2.0, 0.04, 0.01] | 0 | 0 | [100.0, 200.0, 300.0, 400.0, 1000.0, 1500.0] | 0 | 0
Siemens NH-1-80 | Siemens NH-1-80 | 80 | [4800.0, 120.0, 7.0, 0.1, 0.01] | 0 | 0 | [150.58, 250.0, 450.0, 1150.0, 2470.0] | 0 | 0
Siemens NH-2-1000 | Siemens NH-2-1000 | 1000 | [4800.0, 120.0, 7.0, 0.1, 0.004] | 0 | 0 | [1900.0, 3500.0, 8400.0, 24000.0, 52000.0] | 0 | 0
Siemens NH-2-200 | Siemens NH-2-200 | 200 | [4800.0, 120.0, 7.0, 0.1, 0.004] | 0 | 0 | [280.0, 650.0, 1200.0, 3000.0, 7000.0] | 0 | 0
Siemens NH-2-224 | Siemens NH-2-224 | 224 | [4800.0, 120.0, 7.0, 0.2, 0.04, 0.004] | 0 | 0 | [400.0, 750.0, 1453.0, 3025.0, 4315.0, 7600.0] | 0 | 0
Siemens NH-2-250 | Siemens NH-2-250 | 250 | [4800.0, 120.0, 7.0, 0.1, 0.004] | 0 | 0 | [450.0, 800.0, 1650.0, 4000.0, 8500.0] | 0 | 0
Siemens NH-2-315 | Siemens NH-2-315 | 315 | [4800.0, 120.0, 7.0, 0.1, 0.004] | 0 | 0 | [550.0, 920.0, 1900.0, 5000.0, 11000.0] | 0 | 0
Siemens NH-2-355 | Siemens NH-2-355 | 355 | [4800.0, 120.0, 6.0, 0.1, 0.004] | 0 | 0 | [650.0, 1116.27, 2350.0, 5840.0, 12790.0] | 0 | 0
Siemens NH-2-400 | Siemens NH-2-400 | 400 | [4800.0, 120.0, 7.0, 0.1, 0.004] | 0 | 0 | [720.0, 1350.0, 2800.0, 6500.0, 15000.0] | 0 | 0
Siemens NH-2-425 | Siemens NH-2-425 | 425 | [4800.0, 120.0, 7.0, 0.1, 0.004] | 0 | 0 | [850.0, 1500.0, 3050.0, 7500.0, 16500.0] | 0 | 0
Siemens NH-2-630 | Siemens NH-2-630 | 630 | [4800.0, 120.0, 7.0, 0.1, 0.004] | 0 | 0 | [1200.0, 2000.0, 4800.0, 12000.0, 26000.0] | 0 | 0

## res_bus
| vm_pu | va_degree | p_mw | q_mvar
0 | 0.99261 | -0.14015 | 0.0054687 | 0.0013706
1 | 0.99312 | -0.13039 | 0.005604 | 0.0014045
2 | 0.99051 | -0.18015 | 0.0050365 | 0.0012623
3 | 0.99336 | -0.12574 | 0.0019458 | 0.00048766
4 | 0.98902 | -0.20891 | 0 | 0
5 | 0.99441 | -0.10584 | 0.0043189 | 0.0010824
6 | 0.98725 | -0.24325 | 0.0043235 | 0.0010836
7 | 0.9887 | -0.21498 | 0 | 0
8 | 0.99493 | -0.095872 | 0.0026186 | 0.00065628
9 | 0.98724 | -0.24346 | 0.0043253 | 0.001084
10 | 0.9883 | -0.22268 | 0.0090478 | 0.0022676
11 | 0.98668 | -0.25379 | 0.0076554 | 0.0019186
12 | 0.99557 | -0.083753 | 0.0019864 | 0.00049784
13 | 0.98718 | -0.24459 | 0.0047215 | 0.0011833
14 | 0.98803 | -0.22802 | 0.0031652 | 0.00079329
15 | 0.98515 | -0.28334 | 0.0041056 | 0.0010289
16 | 0.97696 | -0.44267 | 0.0016435 | 0.00041191
17 | 0.97716 | -0.4387 | 0.0022727 | 0.00056958
18 | 0.9768 | -0.44577 | 0.0036306 | 0.00090991
19 | 0.9772 | -0.4378 | 0.0016485 | 0.00041316
20 | 0.97672 | -0.4473 | 0.0017026 | 0.00042671
21 | 0.97745 | -0.43298 | 0.0016486 | 0.00041318
22 | 0.97611 | -0.45934 | 0.0013111 | 0.0003286
23 | 0.97774 | -0.42734 | 0.0028363 | 0.00071084
24 | 0.9761 | -0.45936 | 0.0026753 | 0.0006705
25 | 0.97806 | -0.42107 | 0 | 0
26 | 0.97587 | -0.46391 | 0.0013652 | 0.00034215
27 | 0.9747 | -0.48697 | 0.0017534 | 0.00043945
28 | 0.97469 | -0.48719 | 0.0027763 | 0.00069579
29 | 0.9747 | -0.48694 | 0.0025958 | 0.00065058
30 | 0.97392 | -0.50229 | 0.0020579 | 0.00051576
31 | 0.97486 | -0.48372 | 0 | 0
32 | 0.97361 | -0.50847 | 0.0042009 | 0.0010528
33 | 0.9737 | -0.50656 | 0.0013702 | 0.00034341
34 | 0.97481 | -0.48484 | 0.0013181 | 0.00033034
35 | 0.97546 | -0.47196 | 0.0013168 | 0.00033001
36 | 0.97326 | -0.51534 | 0 | 0
37 | 0.97358 | -0.50894 | 0.0026032 | 0.00065243
38 | 0.97481 | -0.48487 | 0.0012925 | 0.00032392
39 | 0.97556 | -0.46998 | 0.0023546 | 0.00059013
40 | 0.97247 | -0.53086 | 0 | 0
41 | 0.97329 | -0.51476 | 0.0011959 | 0.00029972
42 | 0.97476 | -0.48569 | 0.0015213 | 0.00038128
43 | 0.97567 | -0.46796 | 0.0012548 | 0.00031449
44 | 0.97788 | -0.42467 | 0.0022757 | 0.00057035
45 | 0.97873 | -0.40797 | 0.0064146 | 0.0016077
46 | 0.97787 | -0.42478 | 0.0026279 | 0.00065861
47 | 0.97938 | -0.39522 | 0.0021087 | 0.00052849
48 | 0.97582 | -0.46496 | 0.002358 | 0.00059096
49 | 0.99682 | -0.060599 | 0 | 0
50 | 0.9984 | -0.030426 | 0.0020623 | 0.00051687
51 | 0.99554 | -0.085154 | 0.0016101 | 0.00040354
52 | 0.99635 | -0.069714 | 0.0020801 | 0.00052131
53 | 0.9997 | -0.0057461 | 0.0024516 | 0.00061443
54 | 0.99293 | -0.13521 | 0.0013675 | 0.00034274
55 | 0.99623 | -0.071975 | 0.0015587 | 0.00039065
56 | 1 | 0 | -0.42326 | -0.10814
57 | 0.99169 | -0.15908 | 0.0023758 | 0.00059544
58 | 0.99609 | -0.07474 | 0.0015395 | 0.00038585
59 | 0.98468 | -0.29508 | 0.0029254 | 0.00073318
60 | 0.98458 | -0.29695 | 0.001816 | 0.00045514
61 | 0.98507 | -0.28745 | 0.0019379 | 0.00048568
62 | 0.98454 | -0.2978 | 0.0052591 | 0.0013181
63 | 0.98478 | -0.29315 | 0.0018986 | 0.00047584
64 | 0.98558 | -0.27743 | 0.0013651 | 0.00034214
65 | 0.98449 | -0.29869 | 0.0029283 | 0.00073391
66 | 0.98462 | -0.29625 | 0 | 0
67 | 0.98688 | -0.25224 | 0.0027362 | 0.00068576
68 | 0.9845 | -0.29854 | 0.0037937 | 0.00095079
69 | 0.98461 | -0.29636 | 0.0015835 | 0.00039686
70 | 0.98659 | -0.25774 | 0.003691 | 0.00092505
71 | 0.9873 | -0.24399 | 0.0017703 | 0.00044368
72 | 0.98486 | -0.28982 | 0.0031769 | 0.0007962
73 | 0.9849 | -0.289 | 0.0011579 | 0.00029019
74 | 0.98441 | -0.30022 | 0.0026313 | 0.00065946
75 | 0.98397 | -0.30889 | 0 | 0
76 | 0.98649 | -0.25983 | 0.0021865 | 0.000548
77 | 0.988 | -0.2304 | 0.0015903 | 0.00039856
78 | 0.97326 | -0.51521 | 0.002612 | 0.00065463
79 | 0.97291 | -0.52215 | 0.0029136 | 0.00073022
80 | 0.97297 | -0.52108 | 0.0022314 | 0.00055924
81 | 0.97267 | -0.52701 | 0.0022894 | 0.00057378
82 | 0.97235 | -0.53322 | 0.00355 | 0.00088973
83 | 0.97209 | -0.53841 | 0.0018859 | 0.00047264
84 | 0.97203 | -0.53953 | 0.0026004 | 0.00065171
85 | 0.97188 | -0.54252 | 0.0018131 | 0.00045441
86 | 0.97786 | -0.42494 | 0.0034423 | 0.00086272
87 | 0.97951 | -0.39273 | 0.0064312 | 0.0016118
88 | 0.9718 | -0.54421 | 0.0026062 | 0.00065318
89 | 0.9717 | -0.5461 | 0.0018135 | 0.0004545
90 | 0.97159 | -0.54834 | 0.0026174 | 0.00065597
91 | 0.97154 | -0.54929 | 0.001814 | 0.00045463
92 | 0.99516 | -0.09272 | 0.0017473 | 0.00043792
93 | 0.99511 | -0.093656 | 0.0024117 | 0.00060443
94 | 0.9952 | -0.091809 | 0.0017777 | 0.00044553
95 | 0.99511 | -0.093701 | 0.0010822 | 0.00027123
96 | 0.99522 | -0.091583 | 0.0016383 | 0.00041059
97 | 0.99528 | -0.09033 | 0.0012484 | 0.00031287
98 | 0.9953 | -0.090012 | 0.0037646 | 0.00094349
99 | 0.99538 | -0.088476 | 0.0015708 | 0.00039368
100 | 0.97097 | -0.56052 | 0.0025828 | 0.00064732
101 | 0.97103 | -0.55927 | 0.001808 | 0.00045314
102 | 0.97096 | -0.56072 | 0.0018164 | 0.00045522
103 | 0.97109 | -0.55827 | 0.0037949 | 0.00095108
104 | 0.97091 | -0.56174 | 0.0018207 | 0.00045631
105 | 0.97113 | -0.55741 | 0.0020257 | 0.00050768
106 | 0.97091 | -0.56179 | 0.0026023 | 0.00065219
107 | 0.97138 | -0.55236 | 0.0032408 | 0.00081222
108 | 0.97087 | -0.56249 | 0.0026087 | 0.00065381
109 | 0.97139 | -0.55216 | 0.0018817 | 0.0004716
110 | 0.97087 | -0.56249 | 0.0027934 | 0.00070008
111 | 0.97786 | -0.42494 | 0.0034373 | 0.00086148
112 | 0.98215 | -0.34125 | 0 | 0
113 | 0.98427 | -0.30029 | 0.0085641 | 0.0021464
114 | 0.98104 | -0.36283 | 0.0039958 | 0.0010014
115 | 0.98503 | -0.28568 | 0.0042056 | 0.001054
116 | 0.98099 | -0.36383 | 0.0087037 | 0.0021814
117 | 0.97121 | -0.55582 | 0.0028386 | 0.00071142
118 | 0.97125 | -0.55501 | 0.0039467 | 0.00098913
119 | 0.97164 | -0.54735 | 0 | 0
120 | 0.972 | -0.54025 | 0.0061845 | 0.00155
121 | 0.97125 | -0.55499 | 0.0057462 | 0.0014401
122 | 0.99599 | -0.075694 | 0.0018751 | 0.00046993
123 | 0.99638 | -0.068294 | 0.0022723 | 0.0005695
124 | 0.98821 | -0.22626 | 0.0021063 | 0.00052789
125 | 0.99002 | -0.1913 | 0.0022482 | 0.00056345
126 | 0.9906 | -0.1801 | 0 | 0
127 | 0.99031 | -0.18563 | 0.0013811 | 0.00034615
128 | 0.99026 | -0.18671 | 0.0030871 | 0.0007737
129 | 0.98637 | -0.2622 | 0.0034871 | 0.00087394
130 | 0.98949 | -0.20159 | 0.001932 | 0.0004842
131 | 0.98951 | -0.20123 | 0.0016804 | 0.00042116
132 | 0.99018 | -0.18829 | 0.0013386 | 0.0003355
133 | 0.99004 | -0.19096 | 0.0017373 | 0.00043541
134 | 0.98972 | -0.19709 | 0.0033731 | 0.00084537
135 | 0.98964 | -0.19882 | 0.0080012 | 0.0020053
136 | 0.98953 | -0.20092 | 0.0009913 | 0.00024844
137 | 0.98371 | -0.31392 | 0.0015058 | 0.00037739
138 | 0.98366 | -0.31501 | 0.0015045 | 0.00037705
139 | 0.98356 | -0.31691 | 0 | 0
140 | 0.98352 | -0.31775 | 0.0064313 | 0.0016118
141 | 0.98612 | -0.2652 | 0.00082057 | 0.00020565
142 | 0.98624 | -0.2628 | 0.0021041 | 0.00052734
143 | 0.98549 | -0.27743 | 0.0012557 | 0.00031471
144 | 0.98627 | -0.26233 | 0.0054826 | 0.0013741
145 | 0.98549 | -0.27749 | 0.0078989 | 0.0019796
146 | 0.98515 | -0.28404 | 0.0012806 | 0.00032094
147 | 0.98496 | -0.28781 | 0.012371 | 0.0031005
148 | 0.99708 | -0.055131 | 0.00081174 | 0.00020344
149 | 0.99709 | -0.054947 | 0.0027029 | 0.00067742
150 | 0.99798 | -0.038085 | 0.0017459 | 0.00043757
151 | 0.99851 | -0.028148 | 0.0014354 | 0.00035974
152 | 0.98634 | -0.26276 | 0.0032837 | 0.00082296
153 | 0.99604 | -0.075722 | 0.0019603 | 0.0004913
154 | 0.99587 | -0.079019 | 0.0021698 | 0.00054379
155 | 0.9958 | -0.08021 | 0.0019633 | 0.00049206
156 | 0.99566 | -0.082917 | 0.0015635 | 0.00039186
157 | 0.99554 | -0.085404 | 0.001961 | 0.00049148
158 | 0.98755 | -0.23742 | 0 | 0
159 | 0.98742 | -0.23995 | 0.0049893 | 0.0012504
160 | 0.99998 | 149.9956 | 0 | 0

## res_line
| p_from_mw | q_from_mvar | p_to_mw | q_to_mvar | pl_mw | ql_mvar | i_from_ka | i_to_ka | i_ka | vm_from_pu | va_from_degree | vm_to_pu | va_to_degree | loading_percent
0 | -0.26906 | -0.068704 | 0.26919 | 0.068785 | 0.00012703 | 8.1054e-05 | 0.40381 | 0.40381 | 0.40381 | 0.99261 | -0.14015 | 0.99312 | -0.13039 | 36.9786
1 | 0.26359 | 0.067334 | -0.26309 | -0.067009 | 0.00050871 | 0.00032457 | 0.39561 | 0.39561 | 0.39561 | 0.99261 | -0.14015 | 0.99051 | -0.18015 | 36.2279
2 | -0.27479 | -0.07019 | 0.27486 | 0.070229 | 6.1687e-05 | 3.9367e-05 | 0.4122 | 0.4122 | 0.4122 | 0.99312 | -0.13039 | 0.99336 | -0.12574 | 37.7475
3 | 0.25805 | 0.065747 | -0.25769 | -0.065519 | 0.0003575 | 0.00022807 | 0.38804 | 0.38804 | 0.38804 | 0.99051 | -0.18015 | 0.98902 | -0.20891 | 35.535
4 | -0.2768 | -0.070717 | 0.27707 | 0.070887 | 0.0002667 | 0.00017021 | 0.41512 | 0.41512 | 0.41512 | 0.99336 | -0.12574 | 0.99441 | -0.10584 | 38.0144
5 | 0.049061 | 0.012349 | -0.04898 | -0.012298 | 8.0392e-05 | 5.0947e-05 | 0.073833 | 0.073833 | 0.073833 | 0.98902 | -0.20891 | 0.98725 | -0.24325 | 20.2837
6 | 0.20863 | 0.05317 | -0.20857 | -0.053131 | 6.1113e-05 | 3.8921e-05 | 0.31421 | 0.31421 | 0.31421 | 0.98902 | -0.20891 | 0.9887 | -0.21498 | 28.7738
7 | -0.28139 | -0.071969 | 0.28152 | 0.072056 | 0.00013579 | 8.667e-05 | 0.42158 | 0.42158 | 0.42158 | 0.99441 | -0.10584 | 0.99493 | -0.095872 | 38.6062
8 | 0.044657 | 0.011214 | -0.044656 | -0.011214 | 4.4722e-07 | 2.8286e-07 | 0.067316 | 0.067316 | 0.067316 | 0.98725 | -0.24325 | 0.98724 | -0.24346 | 18.4934
9 | 0.017214 | 0.004316 | -0.017207 | -0.0043123 | 6.3117e-06 | 3.7181e-06 | 0.025907 | 0.025908 | 0.025908 | 0.9887 | -0.21498 | 0.9883 | -0.22268 | 7.1175
10 | 0.19136 | 0.048815 | -0.191 | -0.048587 | 0.00035791 | 0.00022774 | 0.2883 | 0.2883 | 0.2883 | 0.9887 | -0.21498 | 0.98668 | -0.25379 | 26.4014
11 | -0.28414 | -0.072712 | 0.28431 | 0.072819 | 0.00016684 | 0.00010649 | 0.4255 | 0.4255 | 0.4255 | 0.99493 | -0.095872 | 0.99557 | -0.083753 | 38.9648
12 | 0.040331 | 0.01013 | -0.040329 | -0.010129 | 2.1761e-06 | 1.3726e-06 | 0.060797 | 0.060797 | 0.060797 | 0.98724 | -0.24346 | 0.98718 | -0.24459 | 16.7024
13 | 0.0081595 | 0.0020447 | -0.0081574 | -0.0020438 | 2.0746e-06 | 8.5817e-07 | 0.012285 | 0.012285 | 0.012285 | 0.9883 | -0.22268 | 0.98803 | -0.22802 | 3.375
14 | 0.18334 | 0.046669 | -0.18308 | -0.046503 | 0.00026083 | 0.00016589 | 0.27676 | 0.27676 | 0.27676 | 0.98668 | -0.25379 | 0.98515 | -0.28334 | 25.3442
15 | -0.28629 | -0.073317 | 0.28641 | 0.073388 | 0.00011182 | 7.1374e-05 | 0.42846 | 0.42846 | 0.42846 | 0.99557 | -0.083753 | 0.99599 | -0.075694 | 39.2367
16 | 0.035607 | 0.0089454 | -0.035577 | -0.0089265 | 3.0119e-05 | 1.892e-05 | 0.05368 | 0.05368 | 0.05368 | 0.98718 | -0.24459 | 0.98627 | -0.26233 | 14.7473
17 | 0.0049921 | 0.0012505 | -0.0049899 | -0.0012505 | 2.2352e-06 | 8.0724e-08 | 0.0075182 | 0.0075187 | 0.0075187 | 0.98803 | -0.22802 | 0.98755 | -0.23742 | 2.0656
18 | 0.17898 | 0.045474 | -0.17896 | -0.045461 | 2.015e-05 | 1.2812e-05 | 0.27056 | 0.27056 | 0.27056 | 0.98515 | -0.28334 | 0.98503 | -0.28568 | 24.7763
19 | -0.11718 | -0.029534 | 0.11721 | 0.029548 | 2.2228e-05 | 1.4016e-05 | 0.17854 | 0.17854 | 0.17854 | 0.97696 | -0.44267 | 0.97716 | -0.4387 | 16.3501
20 | 0.11554 | 0.029122 | -0.11552 | -0.029111 | 1.7177e-05 | 1.0827e-05 | 0.17604 | 0.17604 | 0.17604 | 0.97696 | -0.44267 | 0.9768 | -0.44577 | 16.1208
21 | -0.11948 | -0.030117 | 0.11948 | 0.030121 | 5.1629e-06 | 3.2574e-06 | 0.182 | 0.182 | 0.182 | 0.97716 | -0.4387 | 0.9772 | -0.4378 | 16.667
22 | 0.11189 | 0.028201 | -0.11188 | -0.028196 | 8.1784e-06 | 5.1497e-06 | 0.17051 | 0.17051 | 0.17051 | 0.9768 | -0.44577 | 0.97672 | -0.4473 | 15.6144
23 | -0.12113 | -0.030534 | 0.12116 | 0.030552 | 2.7955e-05 | 1.7644e-05 | 0.18451 | 0.18451 | 0.18451 | 0.9772 | -0.4378 | 0.97745 | -0.43298 | 16.8969
24 | 0.11018 | 0.027769 | -0.11012 | -0.027729 | 6.3419e-05 | 3.9913e-05 | 0.16792 | 0.16792 | 0.16792 | 0.97672 | -0.4473 | 0.97611 | -0.45934 | 15.3769
25 | -0.12281 | -0.030965 | 0.12284 | 0.030986 | 3.3153e-05 | 2.0932e-05 | 0.18702 | 0.18702 | 0.18702 | 0.97745 | -0.43298 | 0.97774 | -0.42734 | 17.1267
26 | 0.10881 | 0.027401 | -0.10881 | -0.027401 | 1.1154e-07 | 7.0161e-08 | 0.16592 | 0.16592 | 0.16592 | 0.97611 | -0.45934 | 0.9761 | -0.45936 | 15.1938
27 | -0.12568 | -0.031696 | 0.12572 | 0.03172 | 3.7738e-05 | 2.3842e-05 | 0.19134 | 0.19134 | 0.19134 | 0.97774 | -0.42734 | 0.97806 | -0.42107 | 17.522
28 | 0.10613 | 0.02673 | -0.10611 | -0.026716 | 2.31e-05 | 1.4519e-05 | 0.16184 | 0.16184 | 0.16184 | 0.9761 | -0.45936 | 0.97587 | -0.46391 | 14.8204
29 | 0.011785 | 0.0029543 | -0.011783 | -0.0029532 | 2.0244e-06 | 1.0849e-06 | 0.01793 | 0.017931 | 0.017931 | 0.97806 | -0.42107 | 0.97788 | -0.42467 | 4.926
30 | -0.1375 | -0.034675 | 0.13759 | 0.034729 | 8.6284e-05 | 5.4628e-05 | 0.20927 | 0.20927 | 0.20927 | 0.97806 | -0.42107 | 0.97873 | -0.40797 | 19.1639
31 | 0.10474 | 0.026374 | -0.10474 | -0.02637 | 5.2343e-06 | 3.2884e-06 | 0.15976 | 0.15976 | 0.15976 | 0.97587 | -0.46391 | 0.97582 | -0.46496 | 14.6297
32 | 0.027814 | 0.006991 | -0.027813 | -0.0069909 | 2.9088e-07 | 1.3792e-07 | 0.042469 | 0.042469 | 0.042469 | 0.9747 | -0.48697 | 0.97469 | -0.48719 | 3.8891
33 | -0.029567 | -0.0074305 | 0.029567 | 0.0074305 | 4.9918e-08 | 2.4619e-08 | 0.045145 | 0.045145 | 0.045145 | 0.9747 | -0.48697 | 0.9747 | -0.48694 | 4.1342
34 | 0.025037 | 0.0062951 | -0.025019 | -0.0062852 | 1.8038e-05 | 9.9048e-06 | 0.03823 | 0.038231 | 0.038231 | 0.97469 | -0.48719 | 0.97392 | -0.50229 | 5.2515
35 | -0.032163 | -0.0080811 | 0.032168 | 0.0080836 | 4.9345e-06 | 2.5459e-06 | 0.049108 | 0.049108 | 0.049108 | 0.9747 | -0.48694 | 0.97486 | -0.48372 | 4.4971
36 | 0.022961 | 0.0057694 | -0.022954 | -0.0057653 | 6.7749e-06 | 4.1534e-06 | 0.035087 | 0.035087 | 0.035087 | 0.97392 | -0.50229 | 0.97361 | -0.50847 | 9.6392
37 | 0.061065 | 0.01537 | -0.060998 | -0.015328 | 6.6588e-05 | 4.2362e-05 | 0.093232 | 0.093232 | 0.093232 | 0.97486 | -0.48372 | 0.9737 | -0.50656 | 25.6133
38 | 0.0041321 | 0.0010352 | -0.0041319 | -0.0010352 | 2.2056e-07 | -4.3177e-08 | 0.0063071 | 0.0063071 | 0.0063071 | 0.97486 | -0.48372 | 0.97481 | -0.48484 | 1.7327
39 | -0.097365 | -0.024489 | 0.09742 | 0.024524 | 5.4763e-05 | 3.4306e-05 | 0.14865 | 0.14865 | 0.14865 | 0.97486 | -0.48372 | 0.97546 | -0.47196 | 13.6124
40 | 0.018753 | 0.0047124 | -0.018747 | -0.0047088 | 6.1454e-06 | 3.6851e-06 | 0.028666 | 0.028666 | 0.028666 | 0.97361 | -0.50847 | 0.97326 | -0.51534 | 7.8754
41 | 0.059628 | 0.014985 | -0.059621 | -0.01498 | 6.7727e-06 | 4.3075e-06 | 0.091138 | 0.091138 | 0.091138 | 0.9737 | -0.50656 | 0.97358 | -0.50894 | 25.038
42 | 0.0028138 | 0.00070487 | -0.0028138 | -0.00070487 | 3.8495e-09 | -4.4735e-09 | 0.0042951 | 0.0042951 | 0.0042951 | 0.97481 | -0.48484 | 0.97481 | -0.48487 | 1.18
43 | -0.098736 | -0.024854 | 0.098746 | 0.024859 | 9.3295e-06 | 5.8477e-06 | 0.15066 | 0.15066 | 0.15066 | 0.97546 | -0.47196 | 0.97556 | -0.46998 | 13.7963
44 | 0.018747 | 0.0047088 | -0.018733 | -0.0047004 | 1.3874e-05 | 8.3205e-06 | 0.028666 | 0.028667 | 0.028667 | 0.97326 | -0.51534 | 0.97247 | -0.53086 | 7.8754
45 | 0.057018 | 0.014328 | -0.057002 | -0.014318 | 1.5833e-05 | 1.0064e-05 | 0.08716 | 0.08716 | 0.08716 | 0.97358 | -0.50894 | 0.97329 | -0.51476 | 23.945
46 | 0.0015214 | 0.00038096 | -0.0015213 | -0.00038128 | 5.9025e-08 | -3.2605e-07 | 0.0023222 | 0.0023224 | 0.0023224 | 0.97481 | -0.48487 | 0.97476 | -0.48569 | 0.63802
47 | -0.1011 | -0.02545 | 0.10111 | 0.025456 | 9.7667e-06 | 6.1276e-06 | 0.15425 | 0.15425 | 0.15425 | 0.97556 | -0.46998 | 0.97567 | -0.46796 | 14.1252
48 | 0.018733 | 0.0047004 | -0.018725 | -0.0046954 | 8.388e-06 | 5.0308e-06 | 0.028667 | 0.028667 | 0.028667 | 0.97247 | -0.53086 | 0.972 | -0.54025 | 7.8755
49 | 0.055806 | 0.014018 | -0.055805 | -0.014017 | 1.1881e-06 | 7.5497e-07 | 0.085331 | 0.085331 | 0.085331 | 0.97329 | -0.51476 | 0.97326 | -0.51521 | 23.4427
50 | -0.10236 | -0.02577 | 0.10238 | 0.025779 | 1.4675e-05 | 9.2118e-06 | 0.15616 | 0.15616 | 0.15616 | 0.97567 | -0.46796 | 0.97582 | -0.46496 | 14.3005
51 | 0.0095076 | 0.0023829 | -0.0095076 | -0.0023828 | 4.653e-08 | 2.2342e-08 | 0.014468 | 0.014468 | 0.014468 | 0.97788 | -0.42467 | 0.97787 | -0.42478 | 3.9746
52 | -0.144 | -0.036337 | 0.14409 | 0.036393 | 8.7949e-05 | 5.5734e-05 | 0.21902 | 0.21902 | 0.21902 | 0.97873 | -0.40797 | 0.97938 | -0.39522 | 20.057
53 | 0.0068797 | 0.0017242 | -0.0068797 | -0.0017242 | 5.3559e-08 | 1.7929e-08 | 0.010469 | 0.010469 | 0.010469 | 0.97787 | -0.42478 | 0.97786 | -0.42494 | 2.876
54 | -0.1462 | -0.036921 | 0.14622 | 0.036932 | 1.7431e-05 | 1.1049e-05 | 0.22223 | 0.22223 | 0.22223 | 0.97938 | -0.39522 | 0.97951 | -0.39273 | 20.3504
55 | -0.11842 | -0.029989 | 0.11859 | 0.030099 | 0.00017185 | 0.00010979 | 0.17688 | 0.17688 | 0.17688 | 0.99682 | -0.060599 | 0.9984 | -0.030426 | 48.5928
56 | 0.088345 | 0.02244 | -0.088241 | -0.022374 | 0.00010428 | 6.6534e-05 | 0.13198 | 0.13198 | 0.13198 | 0.99682 | -0.060599 | 0.99554 | -0.085154 | 36.2594
57 | 0.030072 | 0.0075485 | -0.030059 | -0.0075404 | 1.3068e-05 | 8.1383e-06 | 0.044894 | 0.044894 | 0.044894 | 0.99682 | -0.060599 | 0.99635 | -0.069714 | 12.3335
58 | -0.12065 | -0.030616 | 0.12079 | 0.030707 | 0.0001434 | 9.1622e-05 | 0.17995 | 0.17995 | 0.17995 | 0.9984 | -0.030426 | 0.9997 | -0.0057461 | 49.4372
59 | 0.086631 | 0.02197 | -0.086423 | -0.021838 | 0.00020792 | 0.00013264 | 0.12958 | 0.12958 | 0.12958 | 0.99554 | -0.085154 | 0.99293 | -0.13521 | 35.5983
60 | 0.027978 | 0.0070191 | -0.027975 | -0.0070172 | 3.0157e-06 | 1.8701e-06 | 0.041787 | 0.041787 | 0.041787 | 0.99635 | -0.069714 | 0.99623 | -0.071975 | 11.4801
61 | -0.12325 | -0.031322 | 0.12328 | 0.031343 | 3.4112e-05 | 2.1796e-05 | 0.1836 | 0.1836 | 0.1836 | 0.9997 | -0.0057461 | 1 | 0 | 50.4397
62 | 0.085055 | 0.021495 | -0.084958 | -0.021433 | 9.7224e-05 | 6.2017e-05 | 0.12753 | 0.12753 | 0.12753 | 0.99293 | -0.13521 | 0.99169 | -0.15908 | 35.0353
63 | 0.026417 | 0.0066265 | -0.026413 | -0.0066244 | 3.4816e-06 | 2.1506e-06 | 0.039459 | 0.039459 | 0.039459 | 0.99623 | -0.071975 | 0.99609 | -0.07474 | 10.8405
64 | 0.29833 | 0.076797 | -0.29793 | -0.076537 | 0.00040787 | 0.00026039 | 0.44465 | 0.44465 | 0.44465 | 1 | 0 | 0.99851 | -0.028148 | 40.7185
65 | 0.082582 | 0.020838 | -0.082499 | -0.020785 | 8.3034e-05 | 5.2956e-05 | 0.12396 | 0.12396 | 0.12396 | 0.99169 | -0.15908 | 0.9906 | -0.1801 | 34.0559
66 | 0.024874 | 0.0062385 | -0.024873 | -0.0062378 | 1.1645e-06 | 7.1601e-07 | 0.037159 | 0.037159 | 0.037159 | 0.99609 | -0.07474 | 0.99604 | -0.075722 | 10.2086
67 | 0.010005 | 0.0025075 | -0.010004 | -0.0025071 | 8.918e-07 | 4.3843e-07 | 0.015119 | 0.015119 | 0.015119 | 0.98468 | -0.29508 | 0.98458 | -0.29695 | 4.1536
68 | -0.01293 | -0.0032407 | 0.012935 | 0.0032433 | 4.6994e-06 | 2.59e-06 | 0.01954 | 0.01954 | 0.01954 | 0.98468 | -0.29508 | 0.98507 | -0.28745 | 5.3681
69 | 0.0081879 | 0.002052 | -0.0081875 | -0.0020518 | 3.3189e-07 | 1.3891e-07 | 0.012374 | 0.012374 | 0.012374 | 0.98458 | -0.29695 | 0.98454 | -0.2978 | 3.3996
70 | 0.019367 | 0.004858 | -0.019361 | -0.0048548 | 5.2526e-06 | 3.1534e-06 | 0.029256 | 0.029256 | 0.029256 | 0.98507 | -0.28745 | 0.98478 | -0.29315 | 8.0374
71 | -0.034239 | -0.008587 | 0.034256 | 0.0085972 | 1.6367e-05 | 1.0267e-05 | 0.051723 | 0.051723 | 0.051723 | 0.98507 | -0.28745 | 0.98558 | -0.27743 | 14.2096
72 | 0.0029284 | 0.00073377 | -0.0029283 | -0.00073391 | 1.2369e-07 | -1.3495e-07 | 0.0044259 | 0.004426 | 0.004426 | 0.98454 | -0.2978 | 0.98449 | -0.29869 | 1.2159
73 | 0.017463 | 0.004379 | -0.01746 | -0.0043774 | 2.581e-06 | 1.5261e-06 | 0.026387 | 0.026387 | 0.026387 | 0.98478 | -0.29315 | 0.98462 | -0.29625 | 7.2493
74 | -0.035621 | -0.0089394 | 0.035664 | 0.0089663 | 4.2842e-05 | 2.6915e-05 | 0.053784 | 0.053784 | 0.053784 | 0.98558 | -0.27743 | 0.98688 | -0.25224 | 14.7759
75 | 0.0064259 | 0.0016101 | -0.0064252 | -0.0016099 | 7.0064e-07 | 1.9646e-07 | 0.0097111 | 0.0097112 | 0.0097112 | 0.98462 | -0.29625 | 0.9845 | -0.29854 | 2.6679
76 | 0.011034 | 0.0027673 | -0.011034 | -0.0027673 | 5.7568e-08 | 2.9823e-08 | 0.016676 | 0.016676 | 0.016676 | 0.98462 | -0.29625 | 0.98461 | -0.29636 | 4.5814
77 | 0.012653 | 0.0031723 | -0.01265 | -0.0031705 | 3.3113e-06 | 1.8094e-06 | 0.019079 | 0.019079 | 0.019079 | 0.98688 | -0.25224 | 0.98659 | -0.25774 | 5.2416
78 | -0.051053 | -0.012824 | 0.051073 | 0.012837 | 2.0111e-05 | 1.2755e-05 | 0.076989 | 0.076989 | 0.076989 | 0.98688 | -0.25224 | 0.9873 | -0.24399 | 21.1507
79 | 0.0026315 | 0.00065914 | -0.0026313 | -0.00065946 | 2.1068e-07 | -3.1673e-07 | 0.0039772 | 0.0039774 | 0.0039774 | 0.9845 | -0.29854 | 0.98441 | -0.30022 | 1.0927
80 | 0.0094507 | 0.0023704 | -0.009445 | -0.0023677 | 5.6422e-06 | 2.6736e-06 | 0.014283 | 0.014284 | 0.014284 | 0.98461 | -0.29636 | 0.98397 | -0.30889 | 3.9241
81 | 0.008959 | 0.0022455 | -0.0089581 | -0.0022451 | 8.9182e-07 | 4.0445e-07 | 0.013512 | 0.013512 | 0.013512 | 0.98659 | -0.25774 | 0.98649 | -0.25983 | 3.7122
82 | -0.052844 | -0.013281 | 0.052878 | 0.013303 | 3.4311e-05 | 2.1775e-05 | 0.079657 | 0.079657 | 0.079657 | 0.9873 | -0.24399 | 0.988 | -0.2304 | 21.8837
83 | -0.0031769 | -0.0007962 | 0.003177 | 0.0007961 | 1.2408e-07 | -1.0335e-07 | 0.0048 | 0.0047999 | 0.0048 | 0.98486 | -0.28982 | 0.9849 | -0.289 | 1.3187
84 | -0.0043349 | -0.0010863 | 0.0043352 | 0.0010863 | 2.4537e-07 | -3.711e-08 | 0.0065493 | 0.0065492 | 0.0065493 | 0.9849 | -0.289 | 0.98496 | -0.28781 | 1.7993
85 | 0.009445 | 0.0023677 | -0.0094428 | -0.0023667 | 2.2642e-06 | 1.0733e-06 | 0.014284 | 0.014284 | 0.014284 | 0.98397 | -0.30889 | 0.98371 | -0.31392 | 3.9241
86 | 0.0067716 | 0.0016971 | -0.0067708 | -0.0016968 | 7.6697e-07 | 2.4061e-07 | 0.010214 | 0.010214 | 0.010214 | 0.98649 | -0.25983 | 0.98637 | -0.2622 | 2.8061
87 | -0.054468 | -0.013701 | 0.054479 | 0.013708 | 1.077e-05 | 6.8379e-06 | 0.082052 | 0.082052 | 0.082052 | 0.988 | -0.2304 | 0.98821 | -0.22626 | 22.5417
88 | 0.053193 | 0.013363 | -0.053178 | -0.013353 | 1.4891e-05 | 9.456e-06 | 0.081338 | 0.081338 | 0.081338 | 0.97326 | -0.51521 | 0.97297 | -0.52108 | 22.3456
89 | -0.050944 | -0.012792 | 0.050947 | 0.012794 | 2.6144e-06 | 1.659e-06 | 0.077925 | 0.077925 | 0.077925 | 0.97291 | -0.52215 | 0.97297 | -0.52108 | 21.4081
90 | 0.048031 | 0.012062 | -0.04802 | -0.012055 | 1.1136e-05 | 7.059e-06 | 0.073469 | 0.073469 | 0.073469 | 0.97291 | -0.52215 | 0.97267 | -0.52701 | 20.1838
91 | 0.04573 | 0.011481 | -0.045717 | -0.011473 | 1.354e-05 | 8.5741e-06 | 0.069967 | 0.069967 | 0.069967 | 0.97267 | -0.52701 | 0.97235 | -0.53322 | 19.2216
92 | 0.042167 | 0.010583 | -0.042156 | -0.010576 | 1.0433e-05 | 6.5944e-06 | 0.064534 | 0.064534 | 0.064534 | 0.97235 | -0.53322 | 0.97209 | -0.53841 | 17.7291
93 | 0.04027 | 0.010104 | -0.040268 | -0.010102 | 2.1511e-06 | 1.358e-06 | 0.061647 | 0.061647 | 0.061647 | 0.97209 | -0.53841 | 0.97203 | -0.53953 | 16.9361
94 | 0.037668 | 0.0094507 | -0.037662 | -0.0094474 | 5.3596e-06 | 3.3769e-06 | 0.057667 | 0.057667 | 0.057667 | 0.97203 | -0.53953 | 0.97188 | -0.54252 | 15.8425
95 | 0.035849 | 0.0089929 | -0.035846 | -0.0089911 | 2.8997e-06 | 1.824e-06 | 0.054891 | 0.054891 | 0.054891 | 0.97188 | -0.54252 | 0.9718 | -0.54421 | 15.0799
96 | 0.0034373 | 0.00086148 | -0.0034373 | -0.00086148 | 8.0543e-11 | -6.1747e-11 | 0.0052306 | 0.0052306 | 0.0052306 | 0.97786 | -0.42494 | 0.97786 | -0.42494 | 1.437
97 | -0.15265 | -0.038544 | 0.15286 | 0.038678 | 0.00021173 | 0.00013431 | 0.232 | 0.232 | 0.232 | 0.97951 | -0.39273 | 0.98099 | -0.36383 | 21.245
98 | 0.03324 | 0.0083379 | -0.033237 | -0.0083361 | 2.9885e-06 | 1.8745e-06 | 0.0509 | 0.0509 | 0.0509 | 0.9718 | -0.54421 | 0.9717 | -0.5461 | 13.9835
99 | 0.031424 | 0.0078816 | -0.03142 | -0.0078795 | 3.3495e-06 | 2.0959e-06 | 0.048123 | 0.048123 | 0.048123 | 0.9717 | -0.5461 | 0.97159 | -0.54834 | 13.2206
100 | 0.028803 | 0.0072235 | -0.028802 | -0.0072227 | 1.3069e-06 | 8.1423e-07 | 0.044114 | 0.044114 | 0.044114 | 0.97159 | -0.54834 | 0.97154 | -0.54929 | 12.1194
101 | 0.026988 | 0.0067681 | -0.026984 | -0.0067658 | 3.6888e-06 | 2.2896e-06 | 0.041336 | 0.041336 | 0.041336 | 0.97154 | -0.54929 | 0.97139 | -0.55216 | 11.3561
102 | 0.0034941 | 0.00087553 | -0.0034939 | -0.00087563 | 1.5576e-07 | -9.8014e-08 | 0.0052245 | 0.0052246 | 0.0052246 | 0.99516 | -0.09272 | 0.99511 | -0.093656 | 1.4353
103 | -0.0052414 | -0.0013134 | 0.0052416 | 0.0013135 | 2.2734e-07 | 1.7252e-08 | 0.0078372 | 0.0078371 | 0.0078372 | 0.99516 | -0.09272 | 0.9952 | -0.091809 | 2.1531
104 | 0.0010822 | 0.0002712 | -0.0010822 | -0.00027123 | 2.3404e-09 | -2.9462e-08 | 0.0016183 | 0.0016183 | 0.0016183 | 0.99511 | -0.093656 | 0.99511 | -0.093701 | 0.44458
105 | -0.0070193 | -0.001759 | 0.0070194 | 0.001759 | 7.5534e-08 | 2.458e-08 | 0.010495 | 0.010495 | 0.010495 | 0.9952 | -0.091809 | 0.99522 | -0.091583 | 2.8833
106 | -0.0086577 | -0.0021696 | 0.0086582 | 0.0021698 | 5.1696e-07 | 2.2394e-07 | 0.012945 | 0.012945 | 0.012945 | 0.99522 | -0.091583 | 0.99528 | -0.09033 | 3.5562
107 | -0.0099066 | -0.0024827 | 0.0099067 | 0.0024828 | 1.4987e-07 | 7.224e-08 | 0.014811 | 0.014811 | 0.014811 | 0.99528 | -0.09033 | 0.9953 | -0.090012 | 4.069
108 | -0.013671 | -0.0034263 | 0.013672 | 0.0034268 | 1.0005e-06 | 5.5731e-07 | 0.020439 | 0.020439 | 0.020439 | 0.9953 | -0.090012 | 0.99538 | -0.088476 | 5.6152
109 | -0.015243 | -0.0038205 | 0.015245 | 0.0038218 | 2.2315e-06 | 1.2792e-06 | 0.022787 | 0.022787 | 0.022787 | 0.99538 | -0.088476 | 0.99554 | -0.085404 | 6.2603
110 | -0.014225 | -0.0035653 | 0.014226 | 0.0035658 | 8.4602e-07 | 4.8273e-07 | 0.0218 | 0.0218 | 0.0218 | 0.97097 | -0.56052 | 0.97103 | -0.55927 | 5.989
111 | 0.011642 | 0.0029179 | -0.011642 | -0.0029179 | 1.0805e-07 | 5.7954e-08 | 0.017842 | 0.017842 | 0.017842 | 0.97097 | -0.56052 | 0.97096 | -0.56072 | 4.9016
112 | -0.016034 | -0.0040189 | 0.016035 | 0.0040193 | 7.6398e-07 | 4.472e-07 | 0.024571 | 0.024571 | 0.024571 | 0.97103 | -0.55927 | 0.97109 | -0.55827 | 6.7502
113 | 0.0098257 | 0.0024627 | -0.0098252 | -0.0024624 | 4.8011e-07 | 2.3744e-07 | 0.015058 | 0.015058 | 0.015058 | 0.97096 | -0.56072 | 0.97091 | -0.56174 | 4.1369
114 | -0.01983 | -0.0049704 | 0.01983 | 0.0049709 | 8.1561e-07 | 4.9285e-07 | 0.030386 | 0.030386 | 0.030386 | 0.97109 | -0.55827 | 0.97113 | -0.55741 | 8.3477
115 | 0.0080046 | 0.0020061 | -0.0080045 | -0.0020061 | 1.9136e-08 | 8.0532e-09 | 0.012268 | 0.012268 | 0.012268 | 0.97091 | -0.56174 | 0.97091 | -0.56179 | 3.3703
116 | -0.021856 | -0.0054786 | 0.021861 | 0.0054818 | 5.2584e-06 | 3.2106e-06 | 0.033489 | 0.033489 | 0.033489 | 0.97113 | -0.55741 | 0.97138 | -0.55236 | 9.2004
117 | 0.0054023 | 0.0013539 | -0.0054021 | -0.0013539 | 1.7838e-07 | 2.835e-08 | 0.0082795 | 0.0082795 | 0.0082795 | 0.97091 | -0.56179 | 0.97087 | -0.56249 | 2.2746
118 | -0.025102 | -0.006294 | 0.025102 | 0.0062942 | 2.4648e-07 | 1.5225e-07 | 0.038454 | 0.038454 | 0.038454 | 0.97138 | -0.55236 | 0.97139 | -0.55216 | 10.5642
119 | 0.0027934 | 0.00070008 | -0.0027934 | -0.00070008 | 3.1895e-10 | -3.6902e-10 | 0.0042813 | 0.0042813 | 0.0042813 | 0.97087 | -0.56249 | 0.97087 | -0.56249 | 1.1762
120 | -0.16574 | -0.041975 | 0.16606 | 0.042182 | 0.00032674 | 0.00020754 | 0.25126 | 0.25126 | 0.25126 | 0.98215 | -0.34125 | 0.98427 | -0.30029 | 23.009
121 | 0.16574 | 0.041975 | -0.16557 | -0.041866 | 0.00017159 | 0.00010899 | 0.25126 | 0.25126 | 0.25126 | 0.98215 | -0.34125 | 0.98104 | -0.36283 | 23.009
122 | -0.17463 | -0.044329 | 0.17475 | 0.044407 | 0.00012285 | 7.8085e-05 | 0.2642 | 0.2642 | 0.2642 | 0.98427 | -0.30029 | 0.98503 | -0.28568 | 24.1946
123 | 0.16157 | 0.040865 | -0.16156 | -0.04086 | 7.7043e-06 | 4.8919e-06 | 0.2452 | 0.2452 | 0.2452 | 0.98104 | -0.36283 | 0.98099 | -0.36383 | 22.454
124 | -0.0028386 | -0.00071142 | 0.0028387 | 0.00071129 | 1.0956e-07 | -1.2104e-07 | 0.0043491 | 0.004349 | 0.0043491 | 0.97121 | -0.55582 | 0.97125 | -0.55501 | 1.1948
125 | -0.0067854 | -0.0017004 | 0.0067854 | 0.0017004 | 8.8428e-09 | 2.9592e-09 | 0.010396 | 0.010396 | 0.010396 | 0.97125 | -0.55501 | 0.97125 | -0.55499 | 2.8559
126 | -0.012536 | -0.0031431 | 0.01254 | 0.0031454 | 4.2418e-06 | 2.3345e-06 | 0.019199 | 0.019199 | 0.019199 | 0.97164 | -0.54735 | 0.972 | -0.54025 | 5.2744
127 | 0.012536 | 0.0031431 | -0.012532 | -0.0031406 | 4.5584e-06 | 2.5091e-06 | 0.019199 | 0.019199 | 0.019199 | 0.97164 | -0.54735 | 0.97125 | -0.55499 | 5.2745
128 | -0.28828 | -0.073858 | 0.28839 | 0.073924 | 0.00010341 | 6.6008e-05 | 0.43127 | 0.43127 | 0.43127 | 0.99599 | -0.075694 | 0.99638 | -0.068294 | 39.4932
129 | -0.29066 | -0.074494 | 0.29084 | 0.074612 | 0.00018559 | 0.00011847 | 0.43466 | 0.43466 | 0.43466 | 0.99638 | -0.068294 | 0.99708 | -0.055131 | 39.8039
130 | -0.056585 | -0.014236 | 0.05668 | 0.014296 | 9.4693e-05 | 6.0157e-05 | 0.085223 | 0.085223 | 0.085223 | 0.98821 | -0.22626 | 0.99002 | -0.1913 | 23.413
131 | -0.058928 | -0.014859 | 0.05896 | 0.01488 | 3.1612e-05 | 2.0093e-05 | 0.088602 | 0.088602 | 0.088602 | 0.99002 | -0.1913 | 0.9906 | -0.1801 | 24.3413
132 | 0.023539 | 0.005905 | -0.023533 | -0.0059012 | 6.2052e-06 | 3.801e-06 | 0.035361 | 0.035361 | 0.035361 | 0.9906 | -0.1801 | 0.99031 | -0.18563 | 9.7147
133 | 0.022152 | 0.005555 | -0.022151 | -0.0055544 | 1.1397e-06 | 6.9414e-07 | 0.033286 | 0.033286 | 0.033286 | 0.99031 | -0.18563 | 0.99026 | -0.18671 | 9.1446
134 | 0.019064 | 0.0047807 | -0.019062 | -0.0047798 | 1.4336e-06 | 8.576e-07 | 0.028647 | 0.028647 | 0.028647 | 0.99026 | -0.18671 | 0.99018 | -0.18829 | 7.8702
135 | 0.0032837 | 0.0008229 | -0.0032837 | -0.00082296 | 8.7619e-08 | -6.5448e-08 | 0.0049538 | 0.0049538 | 0.0049538 | 0.98637 | -0.2622 | 0.98634 | -0.26276 | 1.3609
136 | -0.001932 | -0.0004842 | 0.001932 | 0.00048409 | 3.2613e-08 | -1.1147e-07 | 0.0029053 | 0.0029053 | 0.0029053 | 0.98949 | -0.20159 | 0.98951 | -0.20123 | 0.79817
137 | -0.0036124 | -0.00090525 | 0.0036125 | 0.00090522 | 5.3967e-08 | -2.8106e-08 | 0.0054323 | 0.0054323 | 0.0054323 | 0.98951 | -0.20123 | 0.98953 | -0.20092 | 1.4924
138 | 0.017724 | 0.0044443 | -0.017722 | -0.004443 | 2.2553e-06 | 1.3343e-06 | 0.026636 | 0.026636 | 0.026636 | 0.99018 | -0.18829 | 0.99004 | -0.19096 | 7.3175
139 | 0.015984 | 0.0040076 | -0.01598 | -0.0040048 | 4.6723e-06 | 2.7128e-06 | 0.024025 | 0.024025 | 0.024025 | 0.99004 | -0.19096 | 0.98972 | -0.19709 | 6.6002
140 | 0.012606 | 0.0031595 | -0.012605 | -0.0031589 | 1.0385e-06 | 5.656e-07 | 0.018953 | 0.018953 | 0.018953 | 0.98972 | -0.19709 | 0.98964 | -0.19882 | 5.207
141 | 0.0046043 | 0.0011536 | -0.0046038 | -0.0011537 | 4.5966e-07 | -3.4397e-08 | 0.0069229 | 0.006923 | 0.006923 | 0.98964 | -0.19882 | 0.98953 | -0.20092 | 1.9019
142 | 0.007937 | 0.0019893 | -0.0079365 | -0.0019891 | 4.109e-07 | 1.6648e-07 | 0.012006 | 0.012006 | 0.012006 | 0.98371 | -0.31392 | 0.98366 | -0.31501 | 3.2983
143 | 0.0064321 | 0.0016121 | -0.0064315 | -0.0016119 | 5.8292e-07 | 1.6467e-07 | 0.0097301 | 0.0097302 | 0.0097302 | 0.98366 | -0.31501 | 0.98356 | -0.31691 | 2.6731
144 | 0.0064315 | 0.0016119 | -0.0064313 | -0.0016118 | 2.5734e-07 | 7.2709e-08 | 0.0097302 | 0.0097302 | 0.0097302 | 0.98356 | -0.31691 | 0.98352 | -0.31775 | 2.6731
145 | -0.027986 | -0.0070227 | 0.02799 | 0.0070246 | 3.2081e-06 | 1.992e-06 | 0.042234 | 0.042234 | 0.042234 | 0.98612 | -0.2652 | 0.98624 | -0.2628 | 11.6026
146 | 0.027166 | 0.006817 | -0.02715 | -0.0068072 | 1.5834e-05 | 9.8135e-06 | 0.040995 | 0.040996 | 0.040996 | 0.98612 | -0.2652 | 0.98549 | -0.27743 | 11.2625
147 | -0.030094 | -0.007552 | 0.030094 | 0.0075524 | 6.6607e-07 | 4.1529e-07 | 0.045408 | 0.045408 | 0.045408 | 0.98624 | -0.2628 | 0.98627 | -0.26233 | 12.4748
148 | 0.025894 | 0.0064925 | -0.025894 | -0.0064924 | 7.8701e-08 | 4.8619e-08 | 0.039099 | 0.039099 | 0.039099 | 0.98549 | -0.27743 | 0.98549 | -0.27749 | 10.7416
149 | 0.017995 | 0.0045128 | -0.01799 | -0.0045095 | 5.6106e-06 | 3.3327e-06 | 0.027173 | 0.027173 | 0.027173 | 0.98549 | -0.27749 | 0.98515 | -0.28404 | 7.4651
150 | 0.016709 | 0.0041885 | -0.016706 | -0.0041867 | 3.0051e-06 | 1.7631e-06 | 0.025239 | 0.025239 | 0.025239 | 0.98515 | -0.28404 | 0.98496 | -0.28781 | 6.9337
151 | -0.29165 | -0.074815 | 0.29166 | 0.074817 | 2.5991e-06 | 1.6591e-06 | 0.43587 | 0.43587 | 0.43587 | 0.99708 | -0.055131 | 0.99709 | -0.054947 | 39.9149
152 | -0.29436 | -0.075495 | 0.2946 | 0.075648 | 0.00024095 | 0.00015382 | 0.4399 | 0.4399 | 0.4399 | 0.99709 | -0.054947 | 0.99798 | -0.038085 | 40.2843
153 | -0.29635 | -0.076086 | 0.29649 | 0.076177 | 0.00014301 | 9.13e-05 | 0.44251 | 0.44251 | 0.44251 | 0.99798 | -0.038085 | 0.99851 | -0.028148 | 40.5226
154 | 0.022912 | 0.0057465 | -0.022909 | -0.0057443 | 3.5993e-06 | 2.1969e-06 | 0.034231 | 0.034231 | 0.034231 | 0.99604 | -0.075722 | 0.99587 | -0.079019 | 9.4041
155 | 0.020739 | 0.0052005 | -0.020738 | -0.0051998 | 1.1773e-06 | 7.1094e-07 | 0.030989 | 0.030989 | 0.030989 | 0.99587 | -0.079019 | 0.9958 | -0.08021 | 8.5134
156 | 0.018774 | 0.0047078 | -0.018772 | -0.0047063 | 2.4221e-06 | 1.4434e-06 | 0.028055 | 0.028055 | 0.028055 | 0.9958 | -0.08021 | 0.99566 | -0.082917 | 7.7075
157 | 0.017208 | 0.0043145 | -0.017206 | -0.0043133 | 2.0389e-06 | 1.198e-06 | 0.025718 | 0.025719 | 0.025719 | 0.99566 | -0.082917 | 0.99554 | -0.085404 | 7.0655
158 | 0.0049899 | 0.0012505 | -0.0049893 | -0.0012504 | 6.0134e-07 | 2.1972e-08 | 0.0075187 | 0.0075188 | 0.0075188 | 0.98755 | -0.23742 | 0.98742 | -0.23995 | 2.0656

## res_trafo
| p_hv_mw | q_hv_mvar | p_lv_mw | q_lv_mvar | pl_mw | ql_mvar | i_hv_ka | i_lv_ka | vm_hv_pu | va_hv_degree | vm_lv_pu | va_lv_degree | loading_percent
0 | -1.2729e-15 | -1.3162e-15 | 0.00165 | 1.2699e-07 | 0.00165 | 1.2699e-07 | 5.2857e-17 | 0.0023815 | 0.99998 | 149.9956 | 1 | 0 | 0.2619

## res_ext_grid
| p_mw | q_mvar
0 | 0.42952 | 0.10971

## res_load
| p_mw | q_mvar
0 | 0.0054687 | 0.0013706
1 | 0.005604 | 0.0014045
2 | 0.0050365 | 0.0012623
3 | 0.0019458 | 0.00048766
4 | 0.0043189 | 0.0010824
5 | 0.0043235 | 0.0010836
6 | 0.0026186 | 0.00065628
7 | 0.0043253 | 0.001084
8 | 0.0090478 | 0.0022676
9 | 0.0076554 | 0.0019186
10 | 0.0019864 | 0.00049784
11 | 0.0047215 | 0.0011833
12 | 0.0031652 | 0.00079329
13 | 0.0041056 | 0.0010289
14 | 0.0016435 | 0.00041191
15 | 0.0022727 | 0.00056958
16 | 0.0036306 | 0.00090991
17 | 0.0016485 | 0.00041316
18 | 0.0017026 | 0.00042671
19 | 0.0016486 | 0.00041318
20 | 0.0013111 | 0.0003286
21 | 0.0028363 | 0.00071084
22 | 0.0026753 | 0.0006705
23 | 0.0013652 | 0.00034215
24 | 0.0017534 | 0.00043945
25 | 0.0027763 | 0.00069579
26 | 0.0025958 | 0.00065058
27 | 0.0020579 | 0.00051576
28 | 0.0042009 | 0.0010528
29 | 0.0013702 | 0.00034341
30 | 0.0013181 | 0.00033034
31 | 0.0013168 | 0.00033001
32 | 0.0026032 | 0.00065243
33 | 0.0012925 | 0.00032392
34 | 0.0023546 | 0.00059013
35 | 0.0011959 | 0.00029972
36 | 0.0015213 | 0.00038128
37 | 0.0012548 | 0.00031449
38 | 0.0022757 | 0.00057035
39 | 0.0064146 | 0.0016077
40 | 0.0026279 | 0.00065861
41 | 0.0021087 | 0.00052849
42 | 0.002358 | 0.00059096
43 | 0.0020623 | 0.00051687
44 | 0.0016101 | 0.00040354
45 | 0.0020801 | 0.00052131
46 | 0.0024516 | 0.00061443
47 | 0.0013675 | 0.00034274
48 | 0.0015587 | 0.00039065
49 | 0.0062522 | 0.001567
50 | 0.0023758 | 0.00059544
51 | 0.0015395 | 0.00038585
52 | 0.0029254 | 0.00073318
53 | 0.001816 | 0.00045514
54 | 0.0019379 | 0.00048568
55 | 0.0052591 | 0.0013181
56 | 0.0018986 | 0.00047584
57 | 0.0013651 | 0.00034214
58 | 0.0029283 | 0.00073391
59 | 0.0027362 | 0.00068576
60 | 0.0037937 | 0.00095079
61 | 0.0015835 | 0.00039686
62 | 0.003691 | 0.00092505
63 | 0.0017703 | 0.00044368
64 | 0.0031769 | 0.0007962
65 | 0.0011579 | 0.00029019
66 | 0.0026313 | 0.00065946
67 | 0.0021865 | 0.000548
68 | 0.0015903 | 0.00039856
69 | 0.002612 | 0.00065463
70 | 0.0029136 | 0.00073022
71 | 0.0022314 | 0.00055924
72 | 0.0022894 | 0.00057378
73 | 0.00355 | 0.00088973
74 | 0.0018859 | 0.00047264
75 | 0.0026004 | 0.00065171
76 | 0.0018131 | 0.00045441
77 | 0.0034423 | 0.00086272
78 | 0.0064312 | 0.0016118
79 | 0.0026062 | 0.00065318
80 | 0.0018135 | 0.0004545
81 | 0.0026174 | 0.00065597
82 | 0.001814 | 0.00045463
83 | 0.0017473 | 0.00043792
84 | 0.0024117 | 0.00060443
85 | 0.0017777 | 0.00044553
86 | 0.0010822 | 0.00027123
87 | 0.0016383 | 0.00041059
88 | 0.0012484 | 0.00031287
89 | 0.0037646 | 0.00094349
90 | 0.0015708 | 0.00039368
91 | 0.0025828 | 0.00064732
92 | 0.001808 | 0.00045314
93 | 0.0018164 | 0.00045522
94 | 0.0037949 | 0.00095108
95 | 0.0018207 | 0.00045631
96 | 0.0020257 | 0.00050768
97 | 0.0026023 | 0.00065219
98 | 0.0032408 | 0.00081222
99 | 0.0026087 | 0.00065381
100 | 0.0018817 | 0.0004716
101 | 0.0027934 | 0.00070008
102 | 0.0034373 | 0.00086148
103 | 0.0085641 | 0.0021464
104 | 0.0039958 | 0.0010014
105 | 0.0042056 | 0.001054
106 | 0.0087037 | 0.0021814
107 | 0.0028386 | 0.00071142
108 | 0.0039467 | 0.00098913
109 | 0.0061845 | 0.00155
110 | 0.0057462 | 0.0014401
111 | 0.0018751 | 0.00046993
112 | 0.0022723 | 0.0005695
113 | 0.0021063 | 0.00052789
114 | 0.0022482 | 0.00056345
115 | 0.0013811 | 0.00034615
116 | 0.0030871 | 0.0007737
117 | 0.0034871 | 0.00087394
118 | 0.001932 | 0.0004842
119 | 0.0016804 | 0.00042116
120 | 0.0013386 | 0.0003355
121 | 0.0017373 | 0.00043541
122 | 0.0033731 | 0.00084537
123 | 0.0080012 | 0.0020053
124 | 0.0009913 | 0.00024844
125 | 0.0015058 | 0.00037739
126 | 0.0015045 | 0.00037705
127 | 0.0064313 | 0.0016118
128 | 0.00082057 | 0.00020565
129 | 0.0021041 | 0.00052734
130 | 0.0012557 | 0.00031471
131 | 0.0054826 | 0.0013741
132 | 0.0078989 | 0.0019796
133 | 0.0012806 | 0.00032094
134 | 0.012371 | 0.0031005
135 | 0.00081174 | 0.00020344
136 | 0.0027029 | 0.00067742
137 | 0.0017459 | 0.00043757
138 | 0.0014354 | 0.00035974
139 | 0.0032837 | 0.00082296
140 | 0.0019603 | 0.0004913
141 | 0.0021698 | 0.00054379
142 | 0.0019633 | 0.00049206
143 | 0.0015635 | 0.00039186
144 | 0.001961 | 0.00049148
145 | 0.0049893 | 0.0012504

## dtypes
| element | column | dtype
0 | bus | name | object
1 | bus | vn_kv | float64
2 | bus | type | object
3 | bus | zone | object
4 | bus | in_service | bool
5 | load | name | object
6 | load | bus | uint32
7 | load | p_mw | float64
8 | load | q_mvar | float64
9 | load | const_z_percent | float64
10 | load | const_i_percent | float64
11 | load | sn_mva | float64
12 | load | scaling | float64
13 | load | in_service | bool
14 | load | type | object
15 | ext_grid | name | object
16 | ext_grid | bus | uint32
17 | ext_grid | vm_pu | float64
18 | ext_grid | va_degree | float64
19 | ext_grid | slack_weight | float64
20 | ext_grid | in_service | bool
21 | line | name | object
22 | line | std_type | object
23 | line | from_bus | uint32
24 | line | to_bus | uint32
25 | line | length_km | float64
26 | line | r_ohm_per_km | float64
27 | line | x_ohm_per_km | float64
28 | line | c_nf_per_km | float64
29 | line | g_us_per_km | float64
30 | line | max_i_ka | float64
31 | line | df | float64
32 | line | parallel | uint32
33 | line | type | object
34 | line | in_service | bool
35 | trafo | name | object
36 | trafo | std_type | object
37 | trafo | hv_bus | uint32
38 | trafo | lv_bus | uint32
39 | trafo | sn_mva | float64
40 | trafo | vn_hv_kv | float64
41 | trafo | vn_lv_kv | float64
42 | trafo | vk_percent | float64
43 | trafo | vkr_percent | float64
44 | trafo | pfe_kw | float64
45 | trafo | i0_percent | float64
46 | trafo | shift_degree | float64
47 | trafo | tap_side | object
48 | trafo | tap_neutral | int32
49 | trafo | tap_min | int32
50 | trafo | tap_max | int32
51 | trafo | tap_step_percent | float64
52 | trafo | tap_step_degree | float64
53 | trafo | tap_pos | int32
54 | trafo | tap_phase_shifter | bool
55 | trafo | parallel | uint32
56 | trafo | df | float64
57 | trafo | in_service | bool
58 | line_geodata | coords | object
59 | bus_geodata | x | float64
60 | bus_geodata | y | float64
61 | bus_geodata | coords | object
62 | res_bus | vm_pu | float64
63 | res_bus | va_degree | float64
64 | res_bus | p_mw | float64
65 | res_bus | q_mvar | float64
66 | res_line | p_from_mw | float64
67 | res_line | q_from_mvar | float64
68 | res_line | p_to_mw | float64
69 | res_line | q_to_mvar | float64
70 | res_line | pl_mw | float64
71 | res_line | ql_mvar | float64
72 | res_line | i_from_ka | float64
73 | res_line | i_to_ka | float64
74 | res_line | i_ka | float64
75 | res_line | vm_from_pu | float64
76 | res_line | va_from_degree | float64
77 | res_line | vm_to_pu | float64
78 | res_line | va_to_degree | float64
79 | res_line | loading_percent | float64
80 | res_trafo | p_hv_mw | float64
81 | res_trafo | q_hv_mvar | float64
82 | res_trafo | p_lv_mw | float64
83 | res_trafo | q_lv_mvar | float64
84 | res_trafo | pl_mw | float64
85 | res_trafo | ql_mvar | float64
86 | res_trafo | i_hv_ka | float64
87 | res_trafo | i_lv_ka | float64
88 | res_trafo | vm_hv_pu | float64
89 | res_trafo | va_hv_degree | float64
90 | res_trafo | vm_lv_pu | float64
91 | res_trafo | va_lv_degree | float64
92 | res_trafo | loading_percent | float64
93 | res_ext_grid | p_mw | float64
94 | res_ext_grid | q_mvar | float64
95 | res_load | p_mw | float64
96 | res_load | q_mvar | float64

## parameters
| version | format_version | converged | OPF_converged | name | f_hz | sn_mva
0 | 2.14.6 | 2.14.0 | TRUE | FALSE |  | 50 | 1