## bus
| name | vn_kv | type | zone | in_service
0 | bus_LV_2701-300_0_4_node_0 | 0.4 | n |  | TRUE
1 | bus_LV_2701-300_0_4_node_1 | 0.4 | n |  | TRUE
2 | bus_LV_2701-300_0_4_node_2 | 0.4 | n |  | TRUE
3 | bus_LV_2701-300_0_4_node_3 | 0.4 | n |  | TRUE
4 | bus_LV_2701-300_0_4_node_4 | 0.4 | n |  | TRUE
5 | bus_LV_2701-300_0_4_node_103 | 0.4 | n |  | TRUE
6 | bus_LV_2701-300_0_4_node_61 | 0.4 | n |  | TRUE
7 | bus_LV_2701-300_0_4_node_45 | 0.4 | n |  | TRUE
8 | bus_LV_2701-300_0_4_node_62 | 0.4 | n |  | TRUE
9 | bus_LV_2701-300_0_4_node_5 | 0.4 | n |  | TRUE
10 | bus_LV_2701-300_0_4_node_6 | 0.4 | n |  | TRUE
11 | bus_LV_2701-300_0_4_node_7 | 0.4 | n |  | TRUE
12 | bus_LV_2701-300_0_4_node_8 | 0.4 | n |  | TRUE
13 | bus_LV_2701-300_0_4_node_9 | 0.4 | n |  | TRUE
14 | bus_LV_2701-300_0_4_node_93 | 0.4 | n |  | TRUE
15 | bus_LV_2701-300_0_4_node_47 | 0.4 | n |  | TRUE
16 | bus_LV_2701-300_0_4_node_92 | 0.4 | n |  | TRUE
17 | bus_LV_2701-300_0_4_node_48 | 0.4 | n |  | TRUE
18 | bus_LV_2701-300_0_4_node_10 | 0.4 | n |  | TRUE
19 | bus_LV_2701-300_0_4_node_11 | 0.4 | n |  | TRUE
20 | bus_LV_2701-300_0_4_node_12 | 0.4 | n |  | TRUE
21 | bus_LV_2701-300_0_4_node_13 | 0.4 | n |  | TRUE
22 | bus_LV_2701-300_0_4_node_14 | 0.4 | n |  | TRUE
23 | bus_LV_2701-300_0_4_node_40 | 0.4 | n |  | TRUE
24 | bus_LV_2701-300_0_4_node_97 | 0.4 | n |  | TRUE
25 | bus_LV_2701-300_0_4_node_39 | 0.4 | n |  | TRUE
26 | bus_LV_2701-300_0_4_node_98 | 0.4 | n |  | TRUE
27 | bus_LV_2701-300_0_4_node_15 | 0.4 | n |  | TRUE
28 | bus_LV_2701-300_0_4_node_16 | 0.4 | n |  | TRUE
29 | bus_LV_2701-300_0_4_node_17 | 0.4 | n |  | TRUE
30 | bus_LV_2701-300_0_4_node_18 | 0.4 | n |  | TRUE
31 | bus_LV_2701-300_0_4_node_51 | 0.4 | n |  | TRUE
32 | bus_LV_2701-300_0_4_node_94 | 0.4 | n |  | TRUE
33 | bus_LV_2701-300_0_4_node_50 | 0.4 | n |  | TRUE
34 | bus_LV_2701-300_0_4_node_82 | 0.4 | n |  | TRUE
35 | bus_LV_2701-300_0_4_node_29 | 0.4 | n |  | TRUE
36 | bus_LV_2701-300_0_4_node_60 | 0.4 | n |  | TRUE
37 | bus_LV_2701-300_0_4_node_27 | 0.4 | n |  | TRUE
38 | bus_LV_2701-300_0_4_node_30 | 0.4 | n |  | TRUE
39 | bus_LV_2701-300_0_4_node_25 | 0.4 | n |  | TRUE
40 | bus_LV_2701-300_0_4_node_33 | 0.4 | n |  | TRUE
41 | bus_LV_2701-300_0_4_node_46 | 0.4 | n |  | TRUE
42 | bus_LV_2701-300_0_4_node_43 | 0.4 | n |  | TRUE
43 | bus_LV_2701-300_0_4_node_52 | 0.4 | n |  | TRUE
44 | bus_LV_2701-300_0_4_node_53 | 0.4 | n |  | TRUE
45 | bus_LV_2701-300_0_4_node_23 | 0.4 | n |  | TRUE
46 | bus_LV_2701-300_0_4_node_20 | 0.4 | n |  | TRUE
47 | bus_LV_2701-300_0_4_node_21 | 0.4 | n |  | TRUE
48 | bus_LV_2701-300_0_4_node_22 | 0.4 | n |  | TRUE
49 | bus_LV_2701-300_0_4_node_24 | 0.4 | n |  | TRUE
50 | bus_LV_2701-300_0_4_node_85 | 0.4 | n |  | TRUE
51 | bus_LV_2701-300_0_4_node_86 | 0.4 | n |  | TRUE
52 | bus_LV_2701-300_0_4_node_26 | 0.4 | n |  | TRUE
53 | bus_LV_2701-300_0_4_node_28 | 0.4 | n |  | TRUE
54 | bus_LV_2701-300_0_4_node_54 | 0.4 | n |  | TRUE
55 | bus_LV_2701-300_0_4_node_49 | 0.4 | n |  | TRUE
56 | bus_LV_2701-300_0_4_node_55 | 0.4 | n |  | TRUE
57 | bus_LV_2701-300_0_4_node_59 | 0.4 | n |  | TRUE
58 | bus_LV_2701-300_0_4_node_58 | 0.4 | n |  | TRUE
59 | bus_LV_2701-300_0_4_node_57 | 0.4 | n |  | TRUE
60 | bus_LV_2701-300_0_4_node_44 | 0.4 | n |  | TRUE
61 | bus_LV_2701-300_0_4_node_34 | 0.4 | n |  | TRUE
62 | bus_LV_2701-300_0_4_node_35 | 0.4 | n |  | TRUE
63 | bus_LV_2701-300_0_4_node_36 | 0.4 | n |  | TRUE
64 | bus_LV_2701-300_0_4_node_37 | 0.4 | n |  | TRUE
65 | bus_LV_2701-300_0_4_node_38 | 0.4 | n |  | TRUE
66 | bus_LV_2701-300_0_4_node_87 | 0.4 | n |  | TRUE
67 | bus_LV_2701-300_0_4_node_95 | 0.4 | n |  | TRUE
68 | bus_LV_2701-300_0_4_node_88 | 0.4 | n |  | TRUE
69 | bus_LV_2701-300_0_4_node_96 | 0.4 | n |  | TRUE
70 | bus_LV_2701-300_0_4_node_41 | 0.4 | n |  | TRUE
71 | bus_LV_2701-300_0_4_node_42 | 0.4 | n |  | TRUE
72 | bus_LV_2701-300_0_4_node_102 | 0.4 | n |  | TRUE
73 | bus_LV_2701-300_0_4_node_56 | 0.4 | n |  | TRUE
74 | bus_LV_2701-300_0_4_node_64 | 0.4 | n |  | TRUE
75 | bus_LV_2701-300_0_4_node_65 | 0.4 | n |  | TRUE
76 | bus_LV_2701-300_0_4_node_74 | 0.4 | n |  | TRUE
77 | bus_LV_2701-300_0_4_node_75 | 0.4 | n |  | TRUE
78 | bus_LV_2701-300_0_4_node_66 | 0.4 | n |  | TRUE
79 | bus_LV_2701-300_0_4_node_67 | 0.4 | n |  | TRUE
80 | bus_LV_2701-300_0_4_node_90 | 0.4 | n |  | TRUE
81 | bus_LV_2701-300_0_4_node_89 | 0.4 | n |  | TRUE
82 | bus_LV_2701-300_0_4_node_68 | 0.4 | n |  | TRUE
83 | bus_LV_2701-300_0_4_node_77 | 0.4 | n |  | TRUE
84 | bus_LV_2701-300_0_4_node_78 | 0.4 | n |  | TRUE
85 | bus_LV_2701-300_0_4_node_69 | 0.4 | n |  | TRUE
86 | bus_LV_2701-300_0_4_node_70 | 0.4 | n |  | TRUE
87 | bus_LV_2701-300_0_4_node_71 | 0.4 | n |  | TRUE
88 | bus_LV_2701-300_0_4_node_72 | 0.4 | n |  | TRUE
89 | bus_LV_2701-300_0_4_node_73 | 0.4 | n |  | TRUE
90 | bus_LV_2701-300_0_4_node_101 | 0.4 | n |  | TRUE
91 | bus_LV_2701-300_0_4_node_100 | 0.4 | n |  | TRUE
92 | bus_LV_2701-300_0_4_node_76 | 0.4 | n |  | TRUE
93 | bus_LV_2701-300_0_4_node_99 | 0.4 | n |  | TRUE
94 | bus_LV_2701-300_0_4_node_79 | 0.4 | n |  | TRUE
95 | bus_LV_2701-300_0_4_node_80 | 0.4 | n |  | TRUE
96 | bus_LV_2701-300_0_4_node_81 | 0.4 | n |  | TRUE
97 | bus_LV_2701-300_0_4_node_83 | 0.4 | n |  | TRUE
98 | bus_LV_2701-300_0_4_node_91 | 0.4 | n |  | TRUE
99 | bus_MV_556_0_node_77 | 20 | n |  | TRUE

## load
| name | bus | p_mw | q_mvar | const_z_percent | const_i_percent | sn_mva | scaling | in_service | type
0 | LV_2701-300_0_4_load_0 | 0 | 0.0048802 | 0.0012231 | 0 | 0 |  | 1 | TRUE | wye
1 | LV_2701-300_0_4_load_1 | 1 | 0.0045965 | 0.001152 | 0 | 0 |  | 1 | TRUE | wye
2 | LV_2701-300_0_4_load_2 | 2 | 0.0055802 | 0.0013985 | 0 | 0 |  | 1 | TRUE | wye
3 | LV_2701-300_0_4_load_3 | 3 | 0.0048817 | 0.0012235 | 0 | 0 |  | 1 | TRUE | wye
4 | LV_2701-300_0_4_load_4 | 4 | 0.0061365 | 0.0015379 | 0 | 0 |  | 1 | TRUE | wye
5 | LV_2701-300_0_4_load_103 | 5 | 0.004594 | 0.0011514 | 0 | 0 |  | 1 | TRUE | wye
6 | LV_2701-300_0_4_load_61 | 6 | 0.0029942 | 0.00075041 | 0 | 0 |  | 1 | TRUE | wye
7 | LV_2701-300_0_4_load_45 | 7 | 0.0030655 | 0.00076828 | 0 | 0 |  | 1 | TRUE | wye
8 | LV_2701-300_0_4_load_62 | 8 | 0.0030036 | 0.00075276 | 0 | 0 |  | 1 | TRUE | wye
9 | LV_2701-300_0_4_load_5 | 9 | 0.003372 | 0.00084511 | 0 | 0 |  | 1 | TRUE | wye
10 | LV_2701-300_0_4_load_6 | 10 | 0.0026711 | 0.00066945 | 0 | 0 |  | 1 | TRUE | wye
11 | LV_2701-300_0_4_load_7 | 11 | 0.0033654 | 0.00084344 | 0 | 0 |  | 1 | TRUE | wye
12 | LV_2701-300_0_4_load_8 | 12 | 0.0025081 | 0.0006286 | 0 | 0 |  | 1 | TRUE | wye
13 | LV_2701-300_0_4_load_9 | 13 | 0.0028011 | 0.00070203 | 0 | 0 |  | 1 | TRUE | wye
14 | LV_2701-300_0_4_load_93 | 14 | 0.0028689 | 0.00071901 | 0 | 0 |  | 1 | TRUE | wye
15 | LV_2701-300_0_4_load_47 | 15 | 0.0028882 | 0.00072386 | 0 | 0 |  | 1 | TRUE | wye
16 | LV_2701-300_0_4_load_92 | 16 | 0.0026707 | 0.00066933 | 0 | 0 |  | 1 | TRUE | wye
17 | LV_2701-300_0_4_load_48 | 17 | 0.0056959 | 0.0014275 | 0 | 0 |  | 1 | TRUE | wye
18 | LV_2701-300_0_4_load_10 | 18 | 0.003795 | 0.00095111 | 0 | 0 |  | 1 | TRUE | wye
19 | LV_2701-300_0_4_load_11 | 19 | 0.0038938 | 0.00097587 | 0 | 0 |  | 1 | TRUE | wye
20 | LV_2701-300_0_4_load_12 | 20 | 0.00511 | 0.0012807 | 0 | 0 |  | 1 | TRUE | wye
21 | LV_2701-300_0_4_load_13 | 21 | 0.0028007 | 0.00070192 | 0 | 0 |  | 1 | TRUE | wye
22 | LV_2701-300_0_4_load_14 | 22 | 0.0030839 | 0.0007729 | 0 | 0 |  | 1 | TRUE | wye
23 | LV_2701-300_0_4_load_40 | 23 | 0.0032195 | 0.00080687 | 0 | 0 |  | 1 | TRUE | wye
24 | LV_2701-300_0_4_load_97 | 24 | 0.0032152 | 0.0008058 | 0 | 0 |  | 1 | TRUE | wye
25 | LV_2701-300_0_4_load_39 | 25 | 0.0029376 | 0.00073624 | 0 | 0 |  | 1 | TRUE | wye
26 | LV_2701-300_0_4_load_98 | 26 | 0.0059208 | 0.0014839 | 0 | 0 |  | 1 | TRUE | wye
27 | LV_2701-300_0_4_load_15 | 27 | 0.0040483 | 0.0010146 | 0 | 0 |  | 1 | TRUE | wye
28 | LV_2701-300_0_4_load_16 | 28 | 0.003261 | 0.00081727 | 0 | 0 |  | 1 | TRUE | wye
29 | LV_2701-300_0_4_load_17 | 29 | 0.0037915 | 0.00095025 | 0 | 0 |  | 1 | TRUE | wye
30 | LV_2701-300_0_4_load_51 | 31 | 0.0029639 | 0.00074282 | 0 | 0 |  | 1 | TRUE | wye
31 | LV_2701-300_0_4_load_94 | 32 | 0.0032761 | 0.00082106 | 0 | 0 |  | 1 | TRUE | wye
32 | LV_2701-300_0_4_load_50 | 33 | 0.0035022 | 0.00087773 | 0 | 0 |  | 1 | TRUE | wye
33 | LV_2701-300_0_4_load_82 | 34 | 0.0044094 | 0.0011051 | 0 | 0 |  | 1 | TRUE | wye
34 | LV_2701-300_0_4_load_60 | 36 | 0.0016286 | 0.00040817 | 0 | 0 |  | 1 | TRUE | wye
35 | LV_2701-300_0_4_load_30 | 38 | 0.0039247 | 0.00098362 | 0 | 0 |  | 1 | TRUE | wye
36 | LV_2701-300_0_4_load_25 | 39 | 0.0083348 | 0.0020889 | 0 | 0 |  | 1 | TRUE | wye
37 | LV_2701-300_0_4_load_46 | 41 | 0.0030528 | 0.00076511 | 0 | 0 |  | 1 | TRUE | wye
38 | LV_2701-300_0_4_load_43 | 42 | 0.0063698 | 0.0015964 | 0 | 0 |  | 1 | TRUE | wye
39 | LV_2701-300_0_4_load_53 | 44 | 0.0081415 | 0.0020404 | 0 | 0 |  | 1 | TRUE | wye
40 | LV_2701-300_0_4_load_23 | 45 | 0.0039929 | 0.0010007 | 0 | 0 |  | 1 | TRUE | wye
41 | LV_2701-300_0_4_load_20 | 46 | 0.0030822 | 0.00077246 | 0 | 0 |  | 1 | TRUE | wye
42 | LV_2701-300_0_4_load_21 | 47 | 0.0048646 | 0.0012192 | 0 | 0 |  | 1 | TRUE | wye
43 | LV_2701-300_0_4_load_22 | 48 | 0.0029743 | 0.00074544 | 0 | 0 |  | 1 | TRUE | wye
44 | LV_2701-300_0_4_load_24 | 49 | 0.0099838 | 0.0025022 | 0 | 0 |  | 1 | TRUE | wye
45 | LV_2701-300_0_4_load_85 | 50 | 0.0030004 | 0.00075197 | 0 | 0 |  | 1 | TRUE | wye
46 | LV_2701-300_0_4_load_86 | 51 | 0.0031728 | 0.00079518 | 0 | 0 |  | 1 | TRUE | wye
47 | LV_2701-300_0_4_load_26 | 52 | 0.0075421 | 0.0018902 | 0 | 0 |  | 1 | TRUE | wye
48 | LV_2701-300_0_4_load_28 | 53 | 0.0039781 | 0.000997 | 0 | 0 |  | 1 | TRUE | wye
49 | LV_2701-300_0_4_load_54 | 54 | 0.0059358 | 0.0014876 | 0 | 0 |  | 1 | TRUE | wye
50 | LV_2701-300_0_4_load_49 | 55 | 0.0032441 | 0.00081306 | 0 | 0 |  | 1 | TRUE | wye
51 | LV_2701-300_0_4_load_55 | 56 | 0.0075528 | 0.0018929 | 0 | 0 |  | 1 | TRUE | wye
52 | LV_2701-300_0_4_load_59 | 57 | 0.0022027 | 0.00055205 | 0 | 0 |  | 1 | TRUE | wye
53 | LV_2701-300_0_4_load_58 | 58 | 0.002073 | 0.00051953 | 0 | 0 |  | 1 | TRUE | wye
54 | LV_2701-300_0_4_load_57 | 59 | 0.0038138 | 0.00095583 | 0 | 0 |  | 1 | TRUE | wye
55 | LV_2701-300_0_4_load_44 | 60 | 0.0045798 | 0.0011478 | 0 | 0 |  | 1 | TRUE | wye
56 | LV_2701-300_0_4_load_34 | 61 | 0.0043122 | 0.0010807 | 0 | 0 |  | 1 | TRUE | wye
57 | LV_2701-300_0_4_load_35 | 62 | 0.0026371 | 0.00066092 | 0 | 0 |  | 1 | TRUE | wye
58 | LV_2701-300_0_4_load_36 | 63 | 0.0028232 | 0.00070755 | 0 | 0 |  | 1 | TRUE | wye
59 | LV_2701-300_0_4_load_37 | 64 | 0.0026008 | 0.00065182 | 0 | 0 |  | 1 | TRUE | wye
60 | LV_2701-300_0_4_load_38 | 65 | 0.0033461 | 0.00083861 | 0 | 0 |  | 1 | TRUE | wye
61 | LV_2701-300_0_4_load_87 | 66 | 0.0026372 | 0.00066094 | 0 | 0 |  | 1 | TRUE | wye
62 | LV_2701-300_0_4_load_95 | 67 | 0.0028264 | 0.00070835 | 0 | 0 |  | 1 | TRUE | wye
63 | LV_2701-300_0_4_load_88 | 68 | 0.0025976 | 0.00065102 | 0 | 0 |  | 1 | TRUE | wye
64 | LV_2701-300_0_4_load_96 | 69 | 0.0034454 | 0.0008635 | 0 | 0 |  | 1 | TRUE | wye
65 | LV_2701-300_0_4_load_41 | 70 | 0.003134 | 0.00078545 | 0 | 0 |  | 1 | TRUE | wye
66 | LV_2701-300_0_4_load_42 | 71 | 0.00323 | 0.00080952 | 0 | 0 |  | 1 | TRUE | wye
67 | LV_2701-300_0_4_load_102 | 72 | 0.0031351 | 0.00078573 | 0 | 0 |  | 1 | TRUE | wye
68 | LV_2701-300_0_4_load_56 | 73 | 0.0039663 | 0.00099405 | 0 | 0 |  | 1 | TRUE | wye
69 | LV_2701-300_0_4_load_64 | 74 | 0.010699 | 0.0026815 | 0 | 0 |  | 1 | TRUE | wye
70 | LV_2701-300_0_4_load_65 | 75 | 0.011616 | 0.0029113 | 0 | 0 |  | 1 | TRUE | wye
71 | LV_2701-300_0_4_load_74 | 76 | 0.0091365 | 0.0022898 | 0 | 0 |  | 1 | TRUE | wye
72 | LV_2701-300_0_4_load_75 | 77 | 0.0039751 | 0.00099624 | 0 | 0 |  | 1 | TRUE | wye
73 | LV_2701-300_0_4_load_66 | 78 | 0.0050744 | 0.0012718 | 0 | 0 |  | 1 | TRUE | wye
74 | LV_2701-300_0_4_load_67 | 79 | 0.0029815 | 0.00074723 | 0 | 0 |  | 1 | TRUE | wye
75 | LV_2701-300_0_4_load_90 | 80 | 0.0064699 | 0.0016215 | 0 | 0 |  | 1 | TRUE | wye
76 | LV_2701-300_0_4_load_89 | 81 | 0.0071424 | 0.00179 | 0 | 0 |  | 1 | TRUE | wye
77 | LV_2701-300_0_4_load_68 | 82 | 0.0045172 | 0.0011321 | 0 | 0 |  | 1 | TRUE | wye
78 | LV_2701-300_0_4_load_77 | 83 | 0.00301 | 0.00075438 | 0 | 0 |  | 1 | TRUE | wye
79 | LV_2701-300_0_4_load_78 | 84 | 0.0028909 | 0.00072454 | 0 | 0 |  | 1 | TRUE | wye
80 | LV_2701-300_0_4_load_69 | 85 | 0.0064626 | 0.0016197 | 0 | 0 |  | 1 | TRUE | wye
81 | LV_2701-300_0_4_load_70 | 86 | 0.0023526 | 0.00058961 | 0 | 0 |  | 1 | TRUE | wye
82 | LV_2701-300_0_4_load_71 | 87 | 0.0057529 | 0.0014418 | 0 | 0 |  | 1 | TRUE | wye
83 | LV_2701-300_0_4_load_72 | 88 | 0.0023406 | 0.0005866 | 0 | 0 |  | 1 | TRUE | wye
84 | LV_2701-300_0_4_load_73 | 89 | 0.0026501 | 0.00066417 | 0 | 0 |  | 1 | TRUE | wye
85 | LV_2701-300_0_4_load_101 | 90 | 0.0023453 | 0.00058779 | 0 | 0 |  | 1 | TRUE | wye
86 | LV_2701-300_0_4_load_100 | 91 | 0.0022572 | 0.00056571 | 0 | 0 |  | 1 | TRUE | wye
87 | LV_2701-300_0_4_load_76 | 92 | 0.0032103 | 0.00080458 | 0 | 0 |  | 1 | TRUE | wye
88 | LV_2701-300_0_4_load_99 | 93 | 0.0023226 | 0.00058209 | 0 | 0 |  | 1 | TRUE | wye
89 | LV_2701-300_0_4_load_79 | 94 | 0.0040974 | 0.0010269 | 0 | 0 |  | 1 | TRUE | wye
90 | LV_2701-300_0_4_load_80 | 95 | 0.0040206 | 0.0010077 | 0 | 0 |  | 1 | TRUE | wye
91 | LV_2701-300_0_4_load_81 | 96 | 0.0031092 | 0.00077924 | 0 | 0 |  | 1 | TRUE | wye
92 | LV_2701-300_0_4_load_83 | 97 | 0.002638 | 0.00066114 | 0 | 0 |  | 1 | TRUE | wye
93 | LV_2701-300_0_4_load_91 | 98 | 0.0029732 | 0.00074514 | 0 | 0 |  | 1 | TRUE | wye

## ext_grid
| name | bus | vm_pu | va_degree | slack_weight | in_service
0 |  | 19 | 1 | 0 | 1 | TRUE

## line
| name | std_type | from_bus | to_bus | length_km | r_ohm_per_km | x_ohm_per_km | c_nf_per_km | g_us_per_km | max_i_ka | df | parallel | type | in_service
0 | LV_2701-300_0_4_line_0 |  | 0 | 1 | 0.0051147 | 0.125 | 0.08 | 261 | 0 | 0.364 | 1 | 2 | cs | TRUE
1 | LV_2701-300_0_4_line_1 |  | 0 | 2 | 0.0045669 | 0.125 | 0.08 | 261 | 0 | 0.364 | 1 | 2 | cs | TRUE
2 | LV_2701-300_0_4_line_2 |  | 1 | 3 | 0.0033457 | 0.125 | 0.08 | 261 | 0 | 0.364 | 1 | 2 | cs | TRUE
3 | LV_2701-300_0_4_line_3 |  | 2 | 4 | 0.0045881 | 0.125 | 0.08 | 261 | 0 | 0.364 | 1 | 2 | cs | TRUE
4 | LV_2701-300_0_4_line_4 |  | 3 | 5 | 0.007022 | 0.125 | 0.08 | 261 | 0 | 0.364 | 1 | 2 | cs | TRUE
5 | LV_2701-300_0_4_line_5 |  | 4 | 6 | 0.0047313 | 0.125 | 0.08 | 261 | 0 | 0.364 | 1 | 2 | cs | TRUE
6 | LV_2701-300_0_4_line_6 |  | 5 | 7 | 0.00075786 | 0.125 | 0.08 | 261 | 0 | 0.364 | 1 | 2 | cs | TRUE
7 | LV_2701-300_0_4_line_7 |  | 6 | 8 | 0.0073242 | 0.125 | 0.08 | 261 | 0 | 0.364 | 1 | 2 | cs | TRUE
8 | LV_2701-300_0_4_line_8 |  | 7 | 60 | 0.011084 | 0.125 | 0.08 | 261 | 0 | 0.364 | 1 | 2 | cs | TRUE
9 | LV_2701-300_0_4_line_9 |  | 8 | 76 | 0.0033285 | 0.125 | 0.08 | 261 | 0 | 0.364 | 1 | 2 | cs | TRUE
10 | LV_2701-300_0_4_line_10 |  | 9 | 10 | 0.0079933 | 0.125 | 0.08 | 261 | 0 | 0.364 | 1 | 1 | cs | TRUE
11 | LV_2701-300_0_4_line_11 |  | 9 | 11 | 0.0080014 | 0.125 | 0.08 | 261 | 0 | 0.364 | 1 | 1 | cs | TRUE
12 | LV_2701-300_0_4_line_12 |  | 10 | 12 | 0.0080048 | 0.125 | 0.08 | 261 | 0 | 0.364 | 1 | 1 | cs | TRUE
13 | LV_2701-300_0_4_line_13 |  | 11 | 13 | 0.0080116 | 0.125 | 0.08 | 261 | 0 | 0.364 | 1 | 1 | cs | TRUE
14 | LV_2701-300_0_4_line_14 |  | 12 | 14 | 0.0078669 | 0.125 | 0.08 | 261 | 0 | 0.364 | 1 | 1 | cs | TRUE
15 | LV_2701-300_0_4_line_15 |  | 13 | 15 | 0.0079601 | 0.125 | 0.08 | 261 | 0 | 0.364 | 1 | 1 | cs | TRUE
16 | LV_2701-300_0_4_line_16 |  | 14 | 16 | 0.0035647 | 0.125 | 0.08 | 261 | 0 | 0.364 | 1 | 1 | cs | TRUE
17 | LV_2701-300_0_4_line_17 |  | 15 | 17 | 0.010475 | 0.125 | 0.08 | 261 | 0 | 0.364 | 1 | 1 | cs | TRUE
18 | LV_2701-300_0_4_line_18 |  | 16 | 98 | 0.0045882 | 0.125 | 0.08 | 261 | 0 | 0.364 | 1 | 1 | cs | TRUE
19 | LV_2701-300_0_4_line_19 |  | 18 | 19 | 0.0043254 | 0.125 | 0.08 | 261 | 0 | 0.364 | 1 | 2 | cs | TRUE
20 | LV_2701-300_0_4_line_20 |  | 18 | 20 | 0.0062078 | 0.125 | 0.08 | 261 | 0 | 0.364 | 1 | 2 | cs | TRUE
21 | LV_2701-300_0_4_line_21 |  | 19 | 21 | 0.0036729 | 0.125 | 0.08 | 261 | 0 | 0.364 | 1 | 2 | cs | TRUE
22 | LV_2701-300_0_4_line_22 |  | 20 | 22 | 0.0018001 | 0.125 | 0.08 | 261 | 0 | 0.364 | 1 | 2 | cs | TRUE
23 | LV_2701-300_0_4_line_23 |  | 21 | 23 | 0.0043769 | 0.125 | 0.08 | 261 | 0 | 0.364 | 1 | 2 | cs | TRUE
24 | LV_2701-300_0_4_line_24 |  | 22 | 24 | 0.0080089 | 0.125 | 0.08 | 261 | 0 | 0.364 | 1 | 2 | cs | TRUE
25 | LV_2701-300_0_4_line_25 |  | 23 | 25 | 0.0035971 | 0.125 | 0.08 | 261 | 0 | 0.364 | 1 | 2 | cs | TRUE
26 | LV_2701-300_0_4_line_26 |  | 24 | 26 | 0.0031886 | 0.125 | 0.08 | 261 | 0 | 0.364 | 1 | 2 | cs | TRUE
27 | LV_2701-300_0_4_line_27 |  | 25 | 70 | 0.0044691 | 0.125 | 0.08 | 261 | 0 | 0.364 | 1 | 2 | cs | TRUE
28 | LV_2701-300_0_4_line_28 |  | 26 | 92 | 0.0048192 | 0.125 | 0.08 | 261 | 0 | 0.364 | 1 | 2 | cs | TRUE
29 | LV_2701-300_0_4_line_29 |  | 27 | 28 | 0.0085703 | 0.125 | 0.08 | 261 | 0 | 0.364 | 1 | 1 | cs | TRUE
30 | LV_2701-300_0_4_line_30 |  | 27 | 29 | 0.0055515 | 0.125 | 0.08 | 261 | 0 | 0.364 | 1 | 1 | cs | TRUE
31 | LV_2701-300_0_4_line_31 |  | 28 | 30 | 0.015535 | 0.125 | 0.08 | 261 | 0 | 0.364 | 1 | 1 | cs | TRUE
32 | LV_2701-300_0_4_line_32 |  | 30 | 31 | 0.026343 | 0.125 | 0.08 | 261 | 0 | 0.364 | 1 | 1 | cs | TRUE
33 | LV_2701-300_0_4_line_33 |  | 30 | 32 | 0.015824 | 0.125 | 0.08 | 261 | 0 | 0.364 | 1 | 1 | cs | TRUE
34 | LV_2701-300_0_4_line_34 |  | 31 | 33 | 0.0087088 | 0.125 | 0.08 | 261 | 0 | 0.364 | 1 | 1 | cs | TRUE
35 | LV_2701-300_0_4_line_35 |  | 32 | 34 | 0.0051298 | 0.125 | 0.08 | 261 | 0 | 0.364 | 1 | 1 | cs | TRUE
36 | LV_2701-300_0_4_line_36 |  | 33 | 43 | 0.01846 | 0.125 | 0.08 | 261 | 0 | 0.364 | 1 | 1 | cs | TRUE
37 | LV_2701-300_0_4_line_37 |  | 34 | 95 | 0.0057312 | 0.125 | 0.08 | 261 | 0 | 0.364 | 1 | 1 | cs | TRUE
38 | LV_2701-300_0_4_line_38 |  | 35 | 36 | 0.016555 | 0.125 | 0.08 | 261 | 0 | 0.364 | 1 | 1 | cs | TRUE
39 | LV_2701-300_0_4_line_39 |  | 35 | 37 | 0.056057 | 0.125 | 0.08 | 261 | 0 | 0.364 | 1 | 1 | cs | TRUE
40 | LV_2701-300_0_4_line_40 |  | 36 | 57 | 0.025069 | 0.125 | 0.08 | 261 | 0 | 0.364 | 1 | 1 | cs | TRUE
41 | LV_2701-300_0_4_line_41 |  | 37 | 38 | 0.015975 | 0.125 | 0.08 | 261 | 0 | 0.364 | 1 | 1 | cs | TRUE
42 | LV_2701-300_0_4_line_42 |  | 37 | 39 | 0.021987 | 0.125 | 0.08 | 261 | 0 | 0.364 | 1 | 1 | cs | TRUE
43 | LV_2701-300_0_4_line_43 |  | 38 | 55 | 0.010238 | 0.125 | 0.08 | 261 | 0 | 0.364 | 1 | 1 | cs | TRUE
44 | LV_2701-300_0_4_line_44 |  | 39 | 52 | 0.0060837 | 0.125 | 0.08 | 261 | 0 | 0.364 | 1 | 1 | cs | TRUE
45 | LV_2701-300_0_4_line_45 |  | 40 | 41 | 0.024333 | 0.125 | 0.08 | 261 | 0 | 0.364 | 1 | 1 | cs | TRUE
46 | LV_2701-300_0_4_line_46 |  | 40 | 42 | 0.014622 | 0.125 | 0.08 | 261 | 0 | 0.364 | 1 | 1 | cs | TRUE
47 | LV_2701-300_0_4_line_47 |  | 41 | 55 | 0.0080757 | 0.125 | 0.08 | 261 | 0 | 0.364 | 1 | 1 | cs | TRUE
48 | LV_2701-300_0_4_line_48 |  | 42 | 60 | 0.0016425 | 0.125 | 0.08 | 261 | 0 | 0.364 | 1 | 2 | cs | TRUE
49 | LV_2701-300_0_4_line_49 |  | 43 | 44 | 0.029103 | 0.125 | 0.08 | 261 | 0 | 0.364 | 1 | 1 | cs | TRUE
50 | LV_2701-300_0_4_line_50 |  | 43 | 45 | 0.014911 | 0.125 | 0.08 | 261 | 0 | 0.364 | 1 | 1 | cs | TRUE
51 | LV_2701-300_0_4_line_51 |  | 45 | 47 | 0.0081541 | 0.125 | 0.08 | 261 | 0 | 0.364 | 1 | 1 | cs | TRUE
52 | LV_2701-300_0_4_line_52 |  | 46 | 47 | 0.0028805 | 0.125 | 0.08 | 261 | 0 | 0.364 | 1 | 1 | cs | TRUE
53 | LV_2701-300_0_4_line_53 |  | 46 | 48 | 0.0080823 | 0.125 | 0.08 | 261 | 0 | 0.364 | 1 | 1 | cs | TRUE
54 | LV_2701-300_0_4_line_54 |  | 48 | 49 | 0.016133 | 0.125 | 0.08 | 261 | 0 | 0.364 | 1 | 1 | cs | TRUE
55 | LV_2701-300_0_4_line_55 |  | 49 | 50 | 0.0022983 | 0.125 | 0.08 | 261 | 0 | 0.364 | 1 | 1 | cs | TRUE
56 | LV_2701-300_0_4_line_56 |  | 50 | 51 | 0.00944 | 0.125 | 0.08 | 261 | 0 | 0.364 | 1 | 1 | cs | TRUE
57 | LV_2701-300_0_4_line_57 |  | 51 | 98 | 0.0041679 | 0.125 | 0.08 | 261 | 0 | 0.364 | 1 | 1 | cs | TRUE
58 | LV_2701-300_0_4_line_58 |  | 52 | 53 | 0.0078145 | 0.125 | 0.08 | 261 | 0 | 0.364 | 1 | 1 | cs | TRUE
59 | LV_2701-300_0_4_line_59 |  | 53 | 54 | 0.0087485 | 0.125 | 0.08 | 261 | 0 | 0.364 | 1 | 1 | cs | TRUE
60 | LV_2701-300_0_4_line_60 |  | 54 | 56 | 0.00064853 | 0.125 | 0.08 | 261 | 0 | 0.364 | 1 | 1 | cs | TRUE
61 | LV_2701-300_0_4_line_61 |  | 56 | 73 | 0.0081185 | 0.125 | 0.08 | 261 | 0 | 0.364 | 1 | 1 | cs | TRUE
62 | LV_2701-300_0_4_line_62 |  | 57 | 59 | 0.0083918 | 0.125 | 0.08 | 261 | 0 | 0.364 | 1 | 1 | cs | TRUE
63 | LV_2701-300_0_4_line_63 |  | 58 | 59 | 0.0082531 | 0.125 | 0.08 | 261 | 0 | 0.364 | 1 | 1 | cs | TRUE
64 | LV_2701-300_0_4_line_64 |  | 61 | 62 | 0.0027503 | 0.125 | 0.08 | 261 | 0 | 0.364 | 1 | 1 | cs | TRUE
65 | LV_2701-300_0_4_line_65 |  | 61 | 63 | 0.0050091 | 0.125 | 0.08 | 261 | 0 | 0.364 | 1 | 1 | cs | TRUE
66 | LV_2701-300_0_4_line_66 |  | 62 | 64 | 0.0052441 | 0.125 | 0.08 | 261 | 0 | 0.364 | 1 | 1 | cs | TRUE
67 | LV_2701-300_0_4_line_67 |  | 63 | 65 | 0.0040167 | 0.125 | 0.08 | 261 | 0 | 0.364 | 1 | 1 | cs | TRUE
68 | LV_2701-300_0_4_line_68 |  | 64 | 66 | 0.0022582 | 0.125 | 0.08 | 261 | 0 | 0.364 | 1 | 1 | cs | TRUE
69 | LV_2701-300_0_4_line_69 |  | 65 | 67 | 0.0039978 | 0.125 | 0.08 | 261 | 0 | 0.364 | 1 | 1 | cs | TRUE
70 | LV_2701-300_0_4_line_70 |  | 66 | 68 | 0.0047422 | 0.125 | 0.08 | 261 | 0 | 0.364 | 1 | 1 | cs | TRUE
71 | LV_2701-300_0_4_line_71 |  | 67 | 69 | 0.0045201 | 0.125 | 0.08 | 261 | 0 | 0.364 | 1 | 1 | cs | TRUE
72 | LV_2701-300_0_4_line_72 |  | 68 | 97 | 0.0027602 | 0.125 | 0.08 | 261 | 0 | 0.364 | 1 | 1 | cs | TRUE
73 | LV_2701-300_0_4_line_73 |  | 69 | 72 | 0.0035146 | 0.125 | 0.08 | 261 | 0 | 0.364 | 1 | 1 | cs | TRUE
74 | LV_2701-300_0_4_line_74 |  | 70 | 71 | 0.0034142 | 0.125 | 0.08 | 261 | 0 | 0.364 | 1 | 2 | cs | TRUE
75 | LV_2701-300_0_4_line_75 |  | 71 | 72 | 0.0046479 | 0.125 | 0.08 | 261 | 0 | 0.364 | 1 | 2 | cs | TRUE
76 | LV_2701-300_0_4_line_76 |  | 73 | 74 | 0.012338 | 0.125 | 0.08 | 261 | 0 | 0.364 | 1 | 1 | cs | TRUE
77 | LV_2701-300_0_4_line_77 |  | 74 | 75 | 0.0050262 | 0.125 | 0.08 | 261 | 0 | 0.364 | 1 | 1 | cs | TRUE
78 | LV_2701-300_0_4_line_78 |  | 75 | 80 | 0.014022 | 0.125 | 0.08 | 261 | 0 | 0.364 | 1 | 1 | cs | TRUE
79 | LV_2701-300_0_4_line_79 |  | 76 | 77 | 0.0044931 | 0.125 | 0.08 | 261 | 0 | 0.364 | 1 | 2 | cs | TRUE
80 | LV_2701-300_0_4_line_80 |  | 77 | 92 | 0.0071929 | 0.125 | 0.08 | 261 | 0 | 0.364 | 1 | 2 | cs | TRUE
81 | LV_2701-300_0_4_line_81 |  | 78 | 79 | 0.010336 | 0.125 | 0.08 | 261 | 0 | 0.364 | 1 | 1 | cs | TRUE
82 | LV_2701-300_0_4_line_82 |  | 79 | 82 | 0.0079431 | 0.125 | 0.08 | 261 | 0 | 0.364 | 1 | 1 | cs | TRUE
83 | LV_2701-300_0_4_line_83 |  | 80 | 81 | 0.0073239 | 0.125 | 0.08 | 261 | 0 | 0.364 | 1 | 1 | cs | TRUE
84 | LV_2701-300_0_4_line_84 |  | 81 | 89 | 0.0035355 | 0.125 | 0.08 | 261 | 0 | 0.364 | 1 | 1 | cs | TRUE
85 | LV_2701-300_0_4_line_85 |  | 82 | 83 | 0.0072195 | 0.125 | 0.08 | 261 | 0 | 0.364 | 1 | 1 | cs | TRUE
86 | LV_2701-300_0_4_line_86 |  | 83 | 84 | 0.0079059 | 0.125 | 0.08 | 261 | 0 | 0.364 | 1 | 1 | cs | TRUE
87 | LV_2701-300_0_4_line_87 |  | 84 | 93 | 0.0070129 | 0.125 | 0.08 | 261 | 0 | 0.364 | 1 | 1 | cs | TRUE
88 | LV_2701-300_0_4_line_88 |  | 85 | 86 | 0.011188 | 0.125 | 0.08 | 261 | 0 | 0.364 | 1 | 1 | cs | TRUE
89 | LV_2701-300_0_4_line_89 |  | 85 | 87 | 0.0017139 | 0.125 | 0.08 | 261 | 0 | 0.364 | 1 | 1 | cs | TRUE
90 | LV_2701-300_0_4_line_90 |  | 86 | 88 | 0.0064028 | 0.125 | 0.08 | 261 | 0 | 0.364 | 1 | 1 | cs | TRUE
91 | LV_2701-300_0_4_line_91 |  | 87 | 89 | 0.010002 | 0.125 | 0.08 | 261 | 0 | 0.364 | 1 | 1 | cs | TRUE
92 | LV_2701-300_0_4_line_92 |  | 88 | 90 | 0.0064019 | 0.125 | 0.08 | 261 | 0 | 0.364 | 1 | 1 | cs | TRUE
93 | LV_2701-300_0_4_line_93 |  | 90 | 91 | 0.0064076 | 0.125 | 0.08 | 261 | 0 | 0.364 | 1 | 1 | cs | TRUE
94 | LV_2701-300_0_4_line_94 |  | 91 | 93 | 0.0065004 | 0.125 | 0.08 | 261 | 0 | 0.364 | 1 | 1 | cs | TRUE
95 | LV_2701-300_0_4_line_95 |  | 94 | 95 | 0.0076887 | 0.125 | 0.08 | 261 | 0 | 0.364 | 1 | 1 | cs | TRUE
96 | LV_2701-300_0_4_line_96 |  | 94 | 96 | 0.0032716 | 0.125 | 0.08 | 261 | 0 | 0.364 | 1 | 1 | cs | TRUE
97 | LV_2701-300_0_4_line_97 |  | 96 | 97 | 0.0046163 | 0.125 | 0.08 | 261 | 0 | 0.364 | 1 | 1 | cs | TRUE

## trafo
| name | std_type | hv_bus | lv_bus | sn_mva | vn_hv_kv | vn_lv_kv | vk_percent | vkr_percent | pfe_kw | i0_percent | shift_degree | tap_side | tap_neutral | tap_min | tap_max | tap_step_percent | tap_step_degree | tap_pos | tap_phase_shifter | parallel | df | in_service
0 | LV_2701-300_0_4_trafo_11 | 0.63 MVA 20/0.4 kV | 99 | 19 | 0.63 | 20 | 0.4 | 6 | 1.206 | 1.65 | 0.2619 | 150 | hv | 0 | -2 | 2 | 2.5 | 0 | 0 | FALSE | 1 | 1 | TRUE

## line_geodata
| x0 | y0 | x1 | y1
0 | 2609875.7903 | 1267650.9782 | 2609872.6226 | 1267646.9625
1 | 2609875.7903 | 1267650.9782 | 2609878.6187 | 1267654.5639
2 | 2609872.6226 | 1267646.9625 | 2609870.5505 | 1267644.3357
3 | 2609881.4603 | 1267658.1661 | 2609878.6187 | 1267654.5639
4 | 2609870.5505 | 1267644.3357 | 2609866.2016 | 1267638.8225
5 | 2609881.4603 | 1267658.1661 | 2609884.3905 | 1267661.8808
6 | 2609866.2016 | 1267638.8225 | 2609865.7322 | 1267638.2275
7 | 2609884.3905 | 1267661.8808 | 2609888.9266 | 1267667.6312
8 | 2609865.7322 | 1267638.2275 | 2609858.8677 | 1267629.5253
9 | 2609890.988 | 1267670.2445 | 2609888.9266 | 1267667.6312
10 | 2609872.0252 | 1267730.6142 | 2609876.9774 | 1267736.8886
11 | 2609872.0252 | 1267730.6142 | 2609867.0679 | 1267724.3335
12 | 2609881.9368 | 1267743.172 | 2609876.9774 | 1267736.8886
13 | 2609862.1044 | 1267718.0447 | 2609867.0679 | 1267724.3335
14 | 2609881.9368 | 1267743.172 | 2609886.8107 | 1267749.3471
15 | 2609862.1044 | 1267718.0447 | 2609857.1727 | 1267711.7963
16 | 2609889.0192 | 1267752.1453 | 2609886.8107 | 1267749.3471
17 | 2609850.6829 | 1267703.5739 | 2609857.1727 | 1267711.7963
18 | 2609891.8618 | 1267755.7468 | 2609889.0192 | 1267752.1453
19 | 2609913.1046 | 1267698.282 | 2609915.7835 | 1267701.678
20 | 2609913.1046 | 1267698.282 | 2609909.2599 | 1267693.408
21 | 2609918.0582 | 1267704.5617 | 2609915.7835 | 1267701.678
22 | 2609908.1451 | 1267691.9947 | 2609909.2599 | 1267693.408
23 | 2609918.0582 | 1267704.5617 | 2609920.7689 | 1267707.9981
24 | 2609903.1849 | 1267685.7067 | 2609908.1451 | 1267691.9947
25 | 2609920.7689 | 1267707.9981 | 2609922.9967 | 1267710.8223
26 | 2609903.1849 | 1267685.7067 | 2609901.2101 | 1267683.2032
27 | 2609925.7646 | 1267714.3311 | 2609922.9967 | 1267710.8223
28 | 2609898.2254 | 1267679.4195 | 2609901.2101 | 1267683.2032
29 | 2610002.5636 | 1267773.6028 | 2609994.8861 | 1267777.4116
30 | 2610007.5367 | 1267771.1356 | 2610002.5636 | 1267773.6028
31 | 2609980.9699 | 1267784.3154 | 2609994.8861 | 1267777.4116
32 | 2609980.9699 | 1267784.3154 | 2609957.2535 | 1267795.7813
33 | 2609980.9699 | 1267784.3154 | 2609971.1696 | 1267771.8915
34 | 2609949.413 | 1267799.5719 | 2609957.2535 | 1267795.7813
35 | 2609971.1696 | 1267771.8915 | 2609967.9926 | 1267767.864
36 | 2609932.7937 | 1267807.6067 | 2609949.413 | 1267799.5719
37 | 2609964.4431 | 1267763.3642 | 2609967.9926 | 1267767.864
38 | 2609945.379 | 1267554.7283 | 2609955.5646 | 1267567.7796
39 | 2609897.6646 | 1267584.3806 | 2609945.379 | 1267554.7283
40 | 2609955.5646 | 1267567.7796 | 2609970.9879 | 1267587.5422
41 | 2609897.6646 | 1267584.3806 | 2609884.3469 | 1267593.2032
42 | 2609897.6646 | 1267584.3806 | 2609911.3592 | 1267601.5825
43 | 2609875.8122 | 1267598.8571 | 2609884.3469 | 1267593.2032
44 | 2609915.1484 | 1267606.3421 | 2609911.3592 | 1267601.5825
45 | 2609848.7946 | 1267616.7555 | 2609869.0798 | 1267603.3172
46 | 2609848.7946 | 1267616.7555 | 2609857.8505 | 1267628.2357
47 | 2609875.8122 | 1267598.8571 | 2609869.0798 | 1267603.3172
48 | 2609858.8677 | 1267629.5253 | 2609857.8505 | 1267628.2357
49 | 2609932.7937 | 1267807.6067 | 2609906.4009 | 1267819.8715
50 | 2609932.7937 | 1267807.6067 | 2609923.5555 | 1267795.9021
51 | 2609923.5555 | 1267795.9021 | 2609918.5036 | 1267789.5015
52 | 2609916.719 | 1267787.2405 | 2609918.5036 | 1267789.5015
53 | 2609911.7116 | 1267780.8962 | 2609916.719 | 1267787.2405
54 | 2609901.7165 | 1267768.2326 | 2609911.7116 | 1267780.8962
55 | 2609901.7165 | 1267768.2326 | 2609900.2926 | 1267766.4285
56 | 2609894.4441 | 1267759.0185 | 2609900.2926 | 1267766.4285
57 | 2609891.8618 | 1267755.7468 | 2609894.4441 | 1267759.0185
58 | 2609915.1484 | 1267606.3421 | 2609920.0156 | 1267612.4557
59 | 2609925.4645 | 1267619.3001 | 2609920.0156 | 1267612.4557
60 | 2609925.4645 | 1267619.3001 | 2609925.8684 | 1267619.8075
61 | 2609930.9249 | 1267626.159 | 2609925.8684 | 1267619.8075
62 | 2609976.1508 | 1267594.1578 | 2609970.9879 | 1267587.5422
63 | 2609976.1508 | 1267594.1578 | 2609981.2285 | 1267600.664
64 | 2609945.5031 | 1267739.3539 | 2609943.7998 | 1267737.1945
65 | 2609940.6975 | 1267733.2617 | 2609943.7998 | 1267737.1945
66 | 2609945.5031 | 1267739.3539 | 2609948.751 | 1267743.4712
67 | 2609938.2098 | 1267730.1081 | 2609940.6975 | 1267733.2617
68 | 2609950.1496 | 1267745.2442 | 2609948.751 | 1267743.4712
69 | 2609938.2098 | 1267730.1081 | 2609935.7338 | 1267726.9693
70 | 2609953.0865 | 1267748.9674 | 2609950.1496 | 1267745.2442
71 | 2609935.7338 | 1267726.9693 | 2609932.9344 | 1267723.4204
72 | 2609953.0865 | 1267748.9674 | 2609954.796 | 1267751.1346
73 | 2609930.7577 | 1267720.661 | 2609932.9344 | 1267723.4204
74 | 2609925.7646 | 1267714.3311 | 2609927.8791 | 1267717.0117
75 | 2609930.7577 | 1267720.661 | 2609927.8791 | 1267717.0117
76 | 2609930.9249 | 1267626.159 | 2609938.6096 | 1267635.8117
77 | 2609941.7401 | 1267639.7439 | 2609938.6096 | 1267635.8117
78 | 2609941.7401 | 1267639.7439 | 2609950.4736 | 1267650.7141
79 | 2609890.988 | 1267670.2445 | 2609893.7707 | 1267673.7722
80 | 2609898.2254 | 1267679.4195 | 2609893.7707 | 1267673.7722
81 | 2610012.6915 | 1267728.866 | 2610006.2536 | 1267720.7794
82 | 2610001.3064 | 1267714.5652 | 2610006.2536 | 1267720.7794
83 | 2609955.0352 | 1267656.4439 | 2609950.4736 | 1267650.7141
84 | 2609957.2373 | 1267659.21 | 2609955.0352 | 1267656.4439
85 | 2610001.3064 | 1267714.5652 | 2609996.8098 | 1267708.917
86 | 2609991.8856 | 1267702.7318 | 2609996.8098 | 1267708.917
87 | 2609987.5177 | 1267697.2452 | 2609991.8856 | 1267702.7318
88 | 2609964.5346 | 1267668.3762 | 2609971.5028 | 1267677.1289
89 | 2609964.5346 | 1267668.3762 | 2609963.4672 | 1267667.0353
90 | 2609975.4907 | 1267682.1381 | 2609971.5028 | 1267677.1289
91 | 2609957.2373 | 1267659.21 | 2609963.4672 | 1267667.0353
92 | 2609975.4907 | 1267682.1381 | 2609979.4781 | 1267687.1467
93 | 2609983.469 | 1267692.1597 | 2609979.4781 | 1267687.1467
94 | 2609987.5177 | 1267697.2452 | 2609983.469 | 1267692.1597
95 | 2609959.6812 | 1267757.3276 | 2609964.4431 | 1267763.3642
96 | 2609959.6812 | 1267757.3276 | 2609957.655 | 1267754.7589
97 | 2609954.796 | 1267751.1346 | 2609957.655 | 1267754.7589

## bus_geodata
| x | y | coords
0 | 2609875.7903 | 1267650.9782
1 | 2609872.6226 | 1267646.9625
2 | 2609878.6187 | 1267654.5639
3 | 2609870.5505 | 1267644.3357
4 | 2609881.4603 | 1267658.1661
5 | 2609866.2016 | 1267638.8225
6 | 2609884.3905 | 1267661.8808
7 | 2609865.7322 | 1267638.2275
8 | 2609888.9266 | 1267667.6312
9 | 2609872.0252 | 1267730.6142
10 | 2609876.9774 | 1267736.8886
11 | 2609867.0679 | 1267724.3335
12 | 2609881.9368 | 1267743.172
13 | 2609862.1044 | 1267718.0447
14 | 2609886.8107 | 1267749.3471
15 | 2609857.1727 | 1267711.7963
16 | 2609889.0192 | 1267752.1453
17 | 2609850.6829 | 1267703.5739
18 | 2609913.1046 | 1267698.282
19 | 2609915.7835 | 1267701.678
20 | 2609909.2599 | 1267693.408
21 | 2609918.0582 | 1267704.5617
22 | 2609908.1451 | 1267691.9947
23 | 2609920.7689 | 1267707.9981
24 | 2609903.1849 | 1267685.7067
25 | 2609922.9967 | 1267710.8223
26 | 2609901.2101 | 1267683.2032
27 | 2610002.5636 | 1267773.6028
28 | 2609994.8861 | 1267777.4116
29 | 2610007.5367 | 1267771.1356
30 | 2609980.9699 | 1267784.3154
31 | 2609957.2535 | 1267795.7813
32 | 2609971.1696 | 1267771.8915
33 | 2609949.413 | 1267799.5719
34 | 2609967.9926 | 1267767.864
35 | 2609945.379 | 1267554.7283
36 | 2609955.5646 | 1267567.7796
37 | 2609897.6646 | 1267584.3806
38 | 2609884.3469 | 1267593.2032
39 | 2609911.3592 | 1267601.5825
40 | 2609848.7946 | 1267616.7555
41 | 2609869.0798 | 1267603.3172
42 | 2609857.8505 | 1267628.2357
43 | 2609932.7937 | 1267807.6067
44 | 2609906.4009 | 1267819.8715
45 | 2609923.5555 | 1267795.9021
46 | 2609916.719 | 1267787.2405
47 | 2609918.5036 | 1267789.5015
48 | 2609911.7116 | 1267780.8962
49 | 2609901.7165 | 1267768.2326
50 | 2609900.2926 | 1267766.4285
51 | 2609894.4441 | 1267759.0185
52 | 2609915.1484 | 1267606.3421
53 | 2609920.0156 | 1267612.4557
54 | 2609925.4645 | 1267619.3001
55 | 2609875.8122 | 1267598.8571
56 | 2609925.8684 | 1267619.8075
57 | 2609970.9879 | 1267587.5422
58 | 2609981.2285 | 1267600.664
59 | 2609976.1508 | 1267594.1578
60 | 2609858.8677 | 1267629.5253
61 | 2609943.7998 | 1267737.1945
62 | 2609945.5031 | 1267739.3539
63 | 2609940.6975 | 1267733.2617
64 | 2609948.751 | 1267743.4712
65 | 2609938.2098 | 1267730.1081
66 | 2609950.1496 | 1267745.2442
67 | 2609935.7338 | 1267726.9693
68 | 2609953.0865 | 1267748.9674
69 | 2609932.9344 | 1267723.4204
70 | 2609925.7646 | 1267714.3311
71 | 2609927.8791 | 1267717.0117
72 | 2609930.7577 | 1267720.661
73 | 2609930.9249 | 1267626.159
74 | 2609938.6096 | 1267635.8117
75 | 2609941.7401 | 1267639.7439
76 | 2609890.988 | 1267670.2445
77 | 2609893.7707 | 1267673.7722
78 | 2610012.6915 | 1267728.866
79 | 2610006.2536 | 1267720.7794
80 | 2609950.4736 | 1267650.7141
81 | 2609955.0352 | 1267656.4439
82 | 2610001.3064 | 1267714.5652
83 | 2609996.8098 | 1267708.917
84 | 2609991.8856 | 1267702.7318
85 | 2609964.5346 | 1267668.3762
86 | 2609971.5028 | 1267677.1289
87 | 2609963.4672 | 1267667.0353
88 | 2609975.4907 | 1267682.1381
89 | 2609957.2373 | 1267659.21
90 | 2609979.4781 | 1267687.1467
91 | 2609983.469 | 1267692.1597
92 | 2609898.2254 | 1267679.4195
93 | 2609987.5177 | 1267697.2452
94 | 2609959.6812 | 1267757.3276
95 | 2609964.4431 | 1267763.3642
96 | 2609957.655 | 1267754.7589
97 | 2609954.796 | 1267751.1346
98 | 2609891.8618 | 1267755.7468
99 | 2609980.9699 | 1267784.3154

## line_std_types
| c_nf_per_km | r_ohm_per_km | x_ohm_per_km | max_i_ka | type | q_mm2 | alpha | voltage_rating
NAYY 4x50 SE | 210 | 0.642 | 0.083 | 0.142 | cs | 50 | 0.00403 | LV
NAYY 4x120 SE | 264 | 0.225 | 0.08 | 0.242 | cs | 120 | 0.00403 | LV
NAYY 4x150 SE | 261 | 0.208 | 0.08 | 0.27 | cs | 150 | 0.00403 | LV
NA2XS2Y 1x95 RM/25 12/20 kV | 216 | 0.313 | 0.132 | 0.252 | cs | 95 | 0.00403 | MV
NA2XS2Y 1x185 RM/25 12/20 kV | 273 | 0.161 | 0.117 | 0.362 | cs | 185 | 0.00403 | MV
NA2XS2Y 1x240 RM/25 12/20 kV | 304 | 0.122 | 0.112 | 0.421 | cs | 240 | 0.00403 | MV
NA2XS2Y 1x95 RM/25 6/10 kV | 315 | 0.313 | 0.123 | 0.249 | cs | 95 | 0.00403 | MV
NA2XS2Y 1x185 RM/25 6/10 kV | 406 | 0.161 | 0.11 | 0.358 | cs | 185 | 0.00403 | MV
NA2XS2Y 1x240 RM/25 6/10 kV | 456 | 0.122 | 0.105 | 0.416 | cs | 240 | 0.00403 | MV
NA2XS2Y 1x150 RM/25 12/20 kV | 250 | 0.206 | 0.116 | 0.319 | cs | 150 | 0.00403 | MV
NA2XS2Y 1x120 RM/25 12/20 kV | 230 | 0.253 | 0.119 | 0.283 | cs | 120 | 0.00403 | MV
NA2XS2Y 1x70 RM/25 12/20 kV | 190 | 0.443 | 0.132 | 0.22 | cs | 70 | 0.00403 | MV
NA2XS2Y 1x150 RM/25 6/10 kV | 360 | 0.206 | 0.11 | 0.315 | cs | 150 | 0.00403 | MV
NA2XS2Y 1x120 RM/25 6/10 kV | 340 | 0.253 | 0.113 | 0.28 | cs | 120 | 0.00403 | MV
NA2XS2Y 1x70 RM/25 6/10 kV | 280 | 0.443 | 0.123 | 0.217 | cs | 70 | 0.00403 | MV
N2XS(FL)2Y 1x120 RM/35 64/110 kV | 112 | 0.153 | 0.166 | 0.366 | cs | 120 | 0.00393 | HV
N2XS(FL)2Y 1x185 RM/35 64/110 kV | 125 | 0.099 | 0.156 | 0.457 | cs | 185 | 0.00393 | HV
N2XS(FL)2Y 1x240 RM/35 64/110 kV | 135 | 0.075 | 0.149 | 0.526 | cs | 240 | 0.00393 | HV
N2XS(FL)2Y 1x300 RM/35 64/110 kV | 144 | 0.06 | 0.144 | 0.588 | cs | 300 | 0.00393 | HV
15-AL1/3-ST1A 0.4 | 11 | 1.8769 | 0.35 | 0.105 | ol | 16 | 0.00403 | LV
24-AL1/4-ST1A 0.4 | 11.25 | 1.2012 | 0.335 | 0.14 | ol | 24 | 0.00403 | LV
48-AL1/8-ST1A 0.4 | 12.2 | 0.5939 | 0.3 | 0.21 | ol | 48 | 0.00403 | LV
94-AL1/15-ST1A 0.4 | 13.2 | 0.306 | 0.29 | 0.35 | ol | 94 | 0.00403 | LV
34-AL1/6-ST1A 10.0 | 9.7 | 0.8342 | 0.36 | 0.17 | ol | 34 | 0.00403 | MV
48-AL1/8-ST1A 10.0 | 10.1 | 0.5939 | 0.35 | 0.21 | ol | 48 | 0.00403 | MV
70-AL1/11-ST1A 10.0 | 10.4 | 0.4132 | 0.339 | 0.29 | ol | 70 | 0.00403 | MV
94-AL1/15-ST1A 10.0 | 10.75 | 0.306 | 0.33 | 0.35 | ol | 94 | 0.00403 | MV
122-AL1/20-ST1A 10.0 | 11.1 | 0.2376 | 0.323 | 0.41 | ol | 122 | 0.00403 | MV
149-AL1/24-ST1A 10.0 | 11.25 | 0.194 | 0.315 | 0.47 | ol | 149 | 0.00403 | MV
34-AL1/6-ST1A 20.0 | 9.15 | 0.8342 | 0.382 | 0.17 | ol | 34 | 0.00403 | MV
48-AL1/8-ST1A 20.0 | 9.5 | 0.5939 | 0.372 | 0.21 | ol | 48 | 0.00403 | MV
70-AL1/11-ST1A 20.0 | 9.7 | 0.4132 | 0.36 | 0.29 | ol | 70 | 0.00403 | MV
94-AL1/15-ST1A 20.0 | 10 | 0.306 | 0.35 | 0.35 | ol | 94 | 0.00403 | MV
122-AL1/20-ST1A 20.0 | 10.3 | 0.2376 | 0.344 | 0.41 | ol | 122 | 0.00403 | MV
149-AL1/24-ST1A 20.0 | 10.5 | 0.194 | 0.337 | 0.47 | ol | 149 | 0.00403 | MV
184-AL1/30-ST1A 20.0 | 10.75 | 0.1571 | 0.33 | 0.535 | ol | 184 | 0.00403 | MV
243-AL1/39-ST1A 20.0 | 11 | 0.1188 | 0.32 | 0.645 | ol | 243 | 0.00403 | MV
48-AL1/8-ST1A 110.0 | 8 | 0.5939 | 0.46 | 0.21 | ol | 48 | 0.00403 | HV
70-AL1/11-ST1A 110.0 | 8.4 | 0.4132 | 0.45 | 0.29 | ol | 70 | 0.00403 | HV
94-AL1/15-ST1A 110.0 | 8.65 | 0.306 | 0.44 | 0.35 | ol | 94 | 0.00403 | HV
122-AL1/20-ST1A 110.0 | 8.5 | 0.2376 | 0.43 | 0.41 | ol | 122 | 0.00403 | HV
149-AL1/24-ST1A 110.0 | 8.75 | 0.194 | 0.41 | 0.47 | ol | 149 | 0.00403 | HV
184-AL1/30-ST1A 110.0 | 8.8 | 0.1571 | 0.4 | 0.535 | ol | 184 | 0.00403 | HV
243-AL1/39-ST1A 110.0 | 9 | 0.1188 | 0.39 | 0.645 | ol | 243 | 0.00403 | HV
305-AL1/39-ST1A 110.0 | 9.2 | 0.0949 | 0.38 | 0.74 | ol | 305 | 0.00403 | HV
490-AL1/64-ST1A 110.0 | 9.75 | 0.059 | 0.37 | 0.96 | ol | 490 | 0.00403 | HV
679-AL1/86-ST1A 110.0 | 9.95 | 0.042 | 0.36 | 1.15 | ol | 679 | 0.00403 | HV
490-AL1/64-ST1A 220.0 | 10 | 0.059 | 0.285 | 0.96 | ol | 490 | 0.00403 | HV
679-AL1/86-ST1A 220.0 | 11.7 | 0.042 | 0.275 | 1.15 | ol | 679 | 0.00403 | HV
490-AL1/64-ST1A 380.0 | 11 | 0.059 | 0.253 | 0.96 | ol | 490 | 0.00403 | HV
679-AL1/86-ST1A 380.0 | 14.6 | 0.042 | 0.25 | 1.15 | ol | 679 | 0.00403 | HV

## trafo_std_types
| i0_percent | pfe_kw | vkr_percent | sn_mva | vn_lv_kv | vn_hv_kv | vk_percent | shift_degree | vector_group | tap_side | tap_neutral | tap_min | tap_max | tap_step_degree | tap_step_percent | tap_phase_shifter
160 MVA 380/110 kV | 0.06 | 60 | 0.25 | 160 | 110 | 380 | 12.2 | 0 | Yy0 | hv | 0 | -9 | 9 | 0 | 1.5 | FALSE
100 MVA 220/110 kV | 0.06 | 55 | 0.26 | 100 | 110 | 220 | 12 | 0 | Yy0 | hv | 0 | -9 | 9 | 0 | 1.5 | FALSE
63 MVA 110/20 kV | 0.04 | 22 | 0.32 | 63 | 20 | 110 | 18 | 150 | YNd5 | hv | 0 | -9 | 9 | 0 | 1.5 | FALSE
40 MVA 110/20 kV | 0.05 | 18 | 0.34 | 40 | 20 | 110 | 16.2 | 150 | YNd5 | hv | 0 | -9 | 9 | 0 | 1.5 | FALSE
25 MVA 110/20 kV | 0.07 | 14 | 0.41 | 25 | 20 | 110 | 12 | 150 | YNd5 | hv | 0 | -9 | 9 | 0 | 1.5 | FALSE
63 MVA 110/10 kV | 0.04 | 22 | 0.32 | 63 | 10 | 110 | 18 | 150 | YNd5 | hv | 0 | -9 | 9 | 0 | 1.5 | FALSE
40 MVA 110/10 kV | 0.05 | 18 | 0.34 | 40 | 10 | 110 | 16.2 | 150 | YNd5 | hv | 0 | -9 | 9 | 0 | 1.5 | FALSE
25 MVA 110/10 kV | 0.07 | 14 | 0.41 | 25 | 10 | 110 | 12 | 150 | YNd5 | hv | 0 | -9 | 9 | 0 | 1.5 | FALSE
0.25 MVA 20/0.4 kV | 0.32 | 0.8 | 1.44 | 0.25 | 0.4 | 20 | 6 | 150 | Yzn5 | hv | 0 | -2 | 2 | 0 | 2.5 | FALSE
0.4 MVA 20/0.4 kV | 0.3375 | 1.35 | 1.425 | 0.4 | 0.4 | 20 | 6 | 150 | Dyn5 | hv | 0 | -2 | 2 | 0 | 2.5 | FALSE
0.63 MVA 20/0.4 kV | 0.2619 | 1.65 | 1.206 | 0.63 | 0.4 | 20 | 6 | 150 | Dyn5 | hv | 0 | -2 | 2 | 0 | 2.5 | FALSE
0.25 MVA 10/0.4 kV | 0.24 | 0.6 | 1.2 | 0.25 | 0.4 | 10 | 4 | 150 | Dyn5 | hv | 0 | -2 | 2 | 0 | 2.5 | FALSE
0.4 MVA 10/0.4 kV | 0.2375 | 0.95 | 1.325 | 0.4 | 0.4 | 10 | 4 | 150 | Dyn5 | hv | 0 | -2 | 2 | 0 | 2.5 | FALSE
0.63 MVA 10/0.4 kV | 0.1873 | 1.18 | 1.0794 | 0.63 | 0.4 | 10 | 4 | 150 | Dyn5 | hv | 0 | -2 | 2 | 0 | 2.5 | FALSE

## trafo3w_std_types
| sn_hv_mva | sn_mv_mva | sn_lv_mva | vn_hv_kv | vn_mv_kv | vn_lv_kv | vk_hv_percent | vk_mv_percent | vk_lv_percent | vkr_hv_percent | vkr_mv_percent | vkr_lv_percent | pfe_kw | i0_percent | shift_mv_degree | shift_lv_degree | vector_group | tap_side | tap_neutral | tap_min | tap_max | tap_step_percent
63/25/38 MVA 110/20/10 kV | 63 | 25 | 38 | 110 | 20 | 10 | 10.4 | 10.4 | 10.4 | 0.28 | 0.32 | 0.35 | 35 | 0.89 | 0 | 0 | YN0yn0yn0 | hv | 0 | -10 | 10 | 1.2
63/25/38 MVA 110/10/10 kV | 63 | 25 | 38 | 110 | 10 | 10 | 10.4 | 10.4 | 10.4 | 0.28 | 0.32 | 0.35 | 35 | 0.89 | 0 | 0 | YN0yn0yn0 | hv | 0 | -10 | 10 | 1.2

## fuse_std_types
| fuse_type | i_rated_a | t_avg | t_min | t_total | x_avg | x_min | x_total
HV 100A | HV 100A | 100 | 0 | [10.0, 3.64, 0.854, 0.281, 0.1, 0.0531, 0.022, 0.01] | [10.0, 4.267, 1.21, 0.403, 0.1, 0.058, 0.022, 0.01] | 0 | [300.0, 350.0, 450.0, 550.0, 700.0, 850.0, 1200.0, 1752.0] | [600.0, 700.0, 900.0, 1150.0, 1665.0, 2000.0, 3000.0, 4313.0]
HV 10A | HV 10A | 10 | 0 | [10.0, 1675.0, 0.344, 0.156, 0.1, 0.0417, 0.0171, 0.01] | [10.0, 1.3, 0.3, 0.155, 0.1, 0.0555, 0.023, 0.01] | 0 | [30.0, 32.0, 35.0, 37.0, 39.0, 50.0, 70.0, 88.0] | [60.0, 70.0, 80.0, 87.0, 94.0, 110.0, 150.0, 216.0]
HV 125A | HV 125A | 125 | 0 | [10.0, 1.82, 0.344, 0.1, 0.0467, 0.0269, 0.01] | [10.0, 2.478, 0.426, 0.1, 0.0427, 0.0211, 0.01] | 0 | [375.0, 500.0, 700.0, 925.0, 1200.0, 1500.0, 2341.0] | [750.0, 1000.0, 1500.0, 2200.0, 3000.0, 4000.0, 5765.0]
HV 160A | HV 160A | 160 | 0 | [10.0, 4.15, 1.03, 0.198, 0.1, 0.051, 0.0172, 0.01] | [10.0, 2.3, 0.734, 0.274, 0.1, 0.046, 0.0177, 0.01] | 0 | [480.0, 550.0, 700.0, 1000.0, 1260.0, 1600.0, 2500.0, 3227.0] | [960.0, 1300.0, 1700.0, 2200.0, 2996.0, 4000.0, 6000.0, 7946.0]
HV 16A | HV 16A | 16 | 0 | [10.0, 0.352, 0.164, 0.1, 0.0649, 0.0342, 0.01] | [10.0, 2.34, 0.722, 0.181, 0.1, 0.055, 0.0296, 0.01] | 0 | [48.0, 60.0, 65.0, 71.0, 80.0, 100.0, 162.0] | [96.0, 110.0, 125.0, 150.0, 168.0, 200.0, 250.0, 398.0]
HV 200A | HV 200A | 200 | 0 | [10.0, 4.267, 1.21, 0.403, 0.1, 0.058, 0.022, 0.01] | [10.0, 3.73, 1.654, 0.328, 0.1, 0.0531, 0.019, 0.01] | 0 | [600.0, 700.0, 900.0, 1150.0, 1665.0, 2000.0, 3000.0, 4313.0] | [1200.0, 1500.0, 1800.0, 2700.0, 3960.0, 5000.0, 7500.0, 10620.0]
HV 20A | HV 20A | 20 | 0 | [10.0, 1.3, 0.3, 0.155, 0.1, 0.0555, 0.023, 0.01] | [10.0, 1.3, 0.161, 0.1, 0.0611, 0.0399, 0.0141, 0.01] | 0 | [60.0, 70.0, 80.0, 87.0, 94.0, 110.0, 150.0, 216.0] | [120.0, 150.0, 200.0, 223.0, 260.0, 300.0, 450.0, 532.0]
HV 25A | HV 25A | 25 | 0 | [10.0, 2.512, 0.833, 0.299, 0.1, 0.0372, 0.0223, 0.01] | [10.0, 3.125, 0.597, 0.198, 0.1, 0.0378, 0.022, 0.01] | 0 | [75.0, 82.0, 90.0, 100.0, 124.0, 170.0, 200.0, 289.0] | [150.0, 170.0, 210.0, 250.0, 294.0, 400.0, 500.0, 711.0]
HV 31.5A | HV 31.5A | 31.5 | 0 | [10.0, 2.34, 0.722, 0.181, 0.1, 0.055, 0.0296, 0.01] | [10.0, 2.84, 0.368, 0.164, 0.1, 0.0621, 0.0378, 0.0195, 0.01] | 0 | [95.0, 110.0, 125.0, 150.0, 165.0, 200.0, 250.0, 390.0] | [189.0, 220.0, 300.0, 350.0, 393.0, 450.0, 530.0, 700.0, 960.0]
HV 40A | HV 40A | 40 | 0 | [10.0, 1.3, 0.161, 0.1, 0.0611, 0.0399, 0.0141, 0.01] | [10.0, 2.05, 0.369, 0.198, 0.1, 0.051, 0.0298, 0.01] | 0 | [120.0, 150.0, 200.0, 223.0, 260.0, 300.0, 450.0, 532.0] | [240.0, 300.0, 400.0, 450.0, 530.0, 650.0, 800.0, 1311.0]
HV 50A | HV 50A | 50 | 0 | [10.0, 3.215, 0.597, 0.198, 0.1, 0.0378, 0.022, 0.01] | [10.0, 3.64, 0.854, 0.281, 0.1, 0.0531, 0.022, 0.01] | 0 | [150.0, 170.0, 210.0, 250.0, 294.0, 400.0, 500.0, 711.0] | [300.0, 350.0, 450.0, 550.0, 700.0, 850.0, 1200.0, 1752.0]
HV 6.3A | HV 6.3A | 6.3 | 0 | [10.0, 1.39, 0.344, 0.168, 0.1, 0.056, 0.0263, 0.01] | [10.0, 1.711, 0.516, 0.198, 0.1, 0.0634, 0.0303, 0.01] | 0 | [19.0, 19.5, 20.4, 20.8, 22.0, 25.0, 32.0, 48.0] | [38.0, 40.0, 43.0, 48.0, 53.0, 60.0, 75.0, 118.0]
HV 63A | HV 63A | 63 | 0 | [10.0, 2.84, 0.368, 0.164, 0.1, 0.0621, 0.0378, 0.0195, 0.01] | [10.0, 1.82, 0.344, 0.1, 0.0467, 0.0269, 0.01] | 0 | [189.0, 220.0, 300.0, 350.0, 393.0, 450.0, 530.0, 700.0, 961.0] | [378.0, 500.0, 700.0, 934.0, 1200.0, 1500.0, 2366.0]
HV 80A | HV 80A | 80 | 0 | [10.0, 2.05, 0.369, 0.198, 0.1, 0.051, 0.0298, 0.01] | [10.0, 4.15, 1.03, 0.198, 0.1, 0.051, 0.0172, 0.01] | 0 | [240.0, 300.0, 400.0, 450.0, 530.0, 650.0, 800.0, 1311.0] | [480.0, 550.0, 700.0, 1000.0, 1260.0, 1600.0, 2500.0, 3227.0]
Siemens NH-1-100 | Siemens NH-1-100 | 100 | [5400.0, 2000.0, 400.0, 20.0, 1.0, 0.2, 0.012, 0.004] | 0 | 0 | [150.0, 190.0, 250.0, 430.0, 900.0, 1250.0, 2700.0, 3600.0] | 0 | 0
Siemens NH-1-125 | Siemens NH-1-125 | 125 | [4800.0, 120.0, 7.0, 0.1, 0.004] | 0 | 0 | [180.0, 400.0, 740.0, 2000.0, 4250.0] | 0 | 0
Siemens NH-1-16 | Siemens NH-1-16 | 16 | [4000.0, 400.0, 2.0, 0.1, 0.04, 0.01] | 0 | 0 | [26.0, 35.0, 75.0, 150.0, 200.0, 300.0] | 0 | 0
Siemens NH-1-160 | Siemens NH-1-160 | 160 | [4800.0, 120.0, 7.0, 0.1, 0.004] | 0 | 0 | [210.0, 500.0, 900.0, 2300.0, 5000.0] | 0 | 0
Siemens NH-1-25 | Siemens NH-1-25 | 25 | [4000.0, 1000.0, 10.0, 0.2, 0.02, 0.01] | 0 | 0 | [40.0, 50.0, 100.0, 210.0, 400.0, 500.0] | 0 | 0
Siemens NH-1-50 | Siemens NH-1-50 | 50 | [4000.0, 40.0, 4.0, 1.0, 0.02, 0.01] | 0 | 0 | [86.0, 200.0, 300.0, 400.0, 1000.0, 1280.0] | 0 | 0
Siemens NH-1-63 | Siemens NH-1-63 | 63 | [4000.0, 100.0, 10.0, 2.0, 0.04, 0.01] | 0 | 0 | [100.0, 200.0, 300.0, 400.0, 1000.0, 1500.0] | 0 | 0
Siemens NH-1-80 | Siemens NH-1-80 | 80 | [4800.0, 120.0, 7.0, 0.1, 0.01] | 0 | 0 | [150.58, 250.0, 450.0, 1150.0, 2470.0] | 0 | 0
Siemens NH-2-1000 | Siemens NH-2-1000 | 1000 | [4800.0, 120.0, 7.0, 0.1, 0.004] | 0 | 0 | [1900.0, 3500.0, 8400.0, 24000.0, 52000.0] | 0 | 0
Siemens NH-2-200 | Siemens NH-2-200 | 200 | [4800.0, 120.0, 7.0, 0.1, 0.004] | 0 | 0 | [280.0, 650.0, 1200.0, 3000.0, 7000.0] | 0 | 0
Siemens NH-2-224 | Siemens NH-2-224 | 224 | [4800.0, 120.0, 7.0, 0.2, 0.04, 0.004] | 0 | 0 | [400.0, 750.0, 1453.0, 3025.0, 4315.0, 7600.0] | 0 | 0
Siemens NH-2-250 | Siemens NH-2-250 | 250 | [4800.0, 120.0, 7.0, 0.1, 0.004] | 0 | 0 | [450.0, 800.0, 1650.0, 4000.0, 8500.0] | 0 | 0
Siemens NH-2-315 | Siemens NH-2-315 | 315 | [4800.0, 120.0, 7.0, 0.1, 0.004] | 0 | 0 | [550.0, 920.0, 1900.0, 5000.0, 11000.0] | 0 | 0
Siemens NH-2-355 | Siemens NH-2-355 | 355 | [4800.0, 120.0, 6.0, 0.1, 0.004] | 0 | 0 | [650.0, 1116.27, 2350.0, 5840.0, 12790.0] | 0 | 0
Siemens NH-2-400 | Siemens NH-2-400 | 400 | [4800.0, 120.0, 7.0, 0.1, 0.004] | 0 | 0 | [720.0, 1350.0, 2800.0, 6500.0, 15000.0] | 0 | 0
Siemens NH-2-425 | Siemens NH-2-425 | 425 | [4800.0, 120.0, 7.0, 0.1, 0.004] | 0 | 0 | [850.0, 1500.0, 3050.0, 7500.0, 16500.0] | 0 | 0
Siemens NH-2-630 | Siemens NH-2-630 | 630 | [4800.0, 120.0, 7.0, 0.1, 0.004] | 0 | 0 | [1200.0, 2000.0, 4800.0, 12000.0, 26000.0] | 0 | 0

## res_bus
| vm_pu | va_degree | p_mw | q_mvar
0 | 0.99403 | -0.11325 | 0.0048802 | 0.0012231
1 | 0.99364 | -0.12075 | 0.0045965 | 0.001152
2 | 0.99439 | -0.10636 | 0.0055802 | 0.0013985
3 | 0.99339 | -0.12553 | 0.0048817 | 0.0012235
4 | 0.99477 | -0.09922 | 0.0061365 | 0.0015379
5 | 0.99288 | -0.13525 | 0.004594 | 0.0011514
6 | 0.99517 | -0.091605 | 0.0029942 | 0.00075041
7 | 0.99282 | -0.13627 | 0.0030655 | 0.00076828
8 | 0.9958 | -0.079636 | 0.0030036 | 0.00075276
9 | 0.98283 | -0.33088 | 0.003372 | 0.00084511
10 | 0.98296 | -0.32826 | 0.0026711 | 0.00066945
11 | 0.98272 | -0.33301 | 0.0033654 | 0.00084344
12 | 0.98312 | -0.32526 | 0.0025081 | 0.0006286
13 | 0.98264 | -0.33465 | 0.0028011 | 0.00070203
14 | 0.98329 | -0.32195 | 0.0028689 | 0.00071901
15 | 0.98257 | -0.33589 | 0.0028882 | 0.00072386
16 | 0.98337 | -0.32027 | 0.0026707 | 0.00066933
17 | 0.98252 | -0.33696 | 0.0056959 | 0.0014275
18 | 0.99955 | -0.0085334 | 0.003795 | 0.00095111
19 | 1 | 0 | -0.38855 | -0.09883
20 | 0.99891 | -0.020588 | 0.00511 | 0.0012807
21 | 0.99974 | -0.0049895 | 0.0028007 | 0.00070192
22 | 0.99873 | -0.024007 | 0.0030839 | 0.0007729
23 | 0.99943 | -0.010832 | 0.0032195 | 0.00080687
24 | 0.99794 | -0.039013 | 0.0032152 | 0.0008058
25 | 0.99918 | -0.015535 | 0.0029376 | 0.00073624
26 | 0.99763 | -0.044904 | 0.0059208 | 0.0014839
27 | 0.99001 | -0.1913 | 0.0040483 | 0.0010146
28 | 0.99007 | -0.1901 | 0.003261 | 0.00081727
29 | 0.98999 | -0.19167 | 0.0037915 | 0.00095025
30 | 0.99023 | -0.18704 | 0 | 0
31 | 0.98835 | -0.22339 | 0.0029639 | 0.00074282
32 | 0.99152 | -0.16215 | 0.0032761 | 0.00082106
33 | 0.98775 | -0.23498 | 0.0035022 | 0.00087773
34 | 0.99196 | -0.15379 | 0.0044094 | 0.0011051
35 | 0.98228 | -0.33923 | 0 | 0
36 | 0.98213 | -0.34213 | 0.0016286 | 0.00040817
37 | 0.98278 | -0.32939 | 0 | 0
38 | 0.98468 | -0.29258 | 0.0039247 | 0.00098362
39 | 0.98037 | -0.3764 | 0.0083348 | 0.0020889
40 | 0.99007 | -0.18885 | 0 | 0
41 | 0.98695 | -0.24881 | 0.0030528 | 0.00076511
42 | 0.99195 | -0.153 | 0.0063698 | 0.0015964
43 | 0.98654 | -0.25844 | 0 | 0
44 | 0.98633 | -0.26268 | 0.0081415 | 0.0020404
45 | 0.98568 | -0.27524 | 0.0039929 | 0.0010007
46 | 0.98509 | -0.28666 | 0.0030822 | 0.00077246
47 | 0.98524 | -0.28386 | 0.0048646 | 0.0012192
48 | 0.98471 | -0.29406 | 0.0029743 | 0.00074544
49 | 0.984 | -0.30798 | 0.0099838 | 0.0025022
50 | 0.98392 | -0.30955 | 0.0030004 | 0.00075197
51 | 0.98362 | -0.3155 | 0.0031728 | 0.00079518
52 | 0.97975 | -0.38853 | 0.0075421 | 0.0018902
53 | 0.979 | -0.40306 | 0.0039781 | 0.000997
54 | 0.9782 | -0.41872 | 0.0059358 | 0.0014876
55 | 0.98593 | -0.26835 | 0.0032441 | 0.00081306
56 | 0.97815 | -0.41981 | 0.0075528 | 0.0018929
57 | 0.98194 | -0.3458 | 0.0022027 | 0.00055205
58 | 0.98188 | -0.347 | 0.002073 | 0.00051953
59 | 0.9819 | -0.34669 | 0.0038138 | 0.00095583
60 | 0.99206 | -0.1509 | 0.0045798 | 0.0011478
61 | 0.99583 | -0.079498 | 0.0043122 | 0.0010807
62 | 0.99553 | -0.085331 | 0.0026371 | 0.00066092
63 | 0.99641 | -0.068505 | 0.0028232 | 0.00070755
64 | 0.99496 | -0.096219 | 0.0026008 | 0.00065182
65 | 0.99688 | -0.0595 | 0.0033461 | 0.00083861
66 | 0.99472 | -0.10081 | 0.0026372 | 0.00066094
67 | 0.99736 | -0.050312 | 0.0028264 | 0.00070835
68 | 0.99423 | -0.11023 | 0.0025976 | 0.00065102
69 | 0.99791 | -0.03971 | 0.0034454 | 0.0008635
70 | 0.99888 | -0.021266 | 0.003134 | 0.00078545
71 | 0.99866 | -0.025554 | 0.00323 | 0.00080952
72 | 0.99836 | -0.031263 | 0.0031351 | 0.00078573
73 | 0.97751 | -0.43237 | 0.0039663 | 0.00099405
74 | 0.97658 | -0.45059 | 0.010699 | 0.0026815
75 | 0.97625 | -0.45704 | 0.011616 | 0.0029113
76 | 0.99609 | -0.074114 | 0.0091365 | 0.0022898
77 | 0.9965 | -0.066305 | 0.0039751 | 0.00099624
78 | 0.97321 | -0.51698 | 0.0050744 | 0.0012718
79 | 0.97326 | -0.51602 | 0.0029815 | 0.00074723
80 | 0.97548 | -0.47207 | 0.0064699 | 0.0016215
81 | 0.97513 | -0.47906 | 0.0071424 | 0.00179
82 | 0.97332 | -0.51484 | 0.0045172 | 0.0011321
83 | 0.9734 | -0.51317 | 0.00301 | 0.00075438
84 | 0.97351 | -0.51091 | 0.0028909 | 0.00072454
85 | 0.97453 | -0.49089 | 0.0064626 | 0.0016197
86 | 0.97422 | -0.49707 | 0.0023526 | 0.00058961
87 | 0.97459 | -0.48974 | 0.0057529 | 0.0014418
88 | 0.97405 | -0.50033 | 0.0023406 | 0.0005866
89 | 0.97498 | -0.48198 | 0.0026501 | 0.00066417
90 | 0.9739 | -0.50332 | 0.0023453 | 0.00058779
91 | 0.97376 | -0.50604 | 0.0022572 | 0.00056571
92 | 0.99717 | -0.053566 | 0.0032103 | 0.00080458
93 | 0.97364 | -0.50852 | 0.0023226 | 0.00058209
94 | 0.99317 | -0.13039 | 0.0040974 | 0.0010269
95 | 0.99247 | -0.14402 | 0.0040206 | 0.0010077
96 | 0.99349 | -0.12435 | 0.0031092 | 0.00077924
97 | 0.99395 | -0.11559 | 0.002638 | 0.00066114
98 | 0.98349 | -0.31789 | 0.0029732 | 0.00074514
99 | 0.99998 | 149.9956 | 0 | 0

## res_line
| p_from_mw | q_from_mvar | p_to_mw | q_to_mvar | pl_mw | ql_mvar | i_from_ka | i_to_ka | i_ka | vm_from_pu | va_from_degree | vm_to_pu | va_to_degree | loading_percent
0 | 0.16843 | 0.043064 | -0.16837 | -0.043025 | 6.1109e-05 | 3.8977e-05 | 0.25243 | 0.25243 | 0.25243 | 0.99403 | -0.11325 | 0.99364 | -0.12075 | 34.6744
1 | -0.17331 | -0.044287 | 0.17336 | 0.044324 | 5.7768e-05 | 3.6853e-05 | 0.25973 | 0.25973 | 0.25973 | 0.99403 | -0.11325 | 0.99439 | -0.10636 | 35.6779
2 | 0.16377 | 0.041873 | -0.16373 | -0.041849 | 3.7823e-05 | 2.412e-05 | 0.24555 | 0.24555 | 0.24555 | 0.99364 | -0.12075 | 0.99339 | -0.12553 | 33.7289
3 | -0.17894 | -0.045723 | 0.17901 | 0.045762 | 6.1827e-05 | 3.945e-05 | 0.26809 | 0.26809 | 0.26809 | 0.99439 | -0.10636 | 0.99477 | -0.09922 | 36.8249
4 | 0.15885 | 0.040626 | -0.15877 | -0.040578 | 7.4725e-05 | 4.7642e-05 | 0.23823 | 0.23823 | 0.23823 | 0.99339 | -0.12553 | 0.99288 | -0.13525 | 32.7245
5 | -0.18514 | -0.0473 | 0.18521 | 0.047344 | 6.8197e-05 | 4.3523e-05 | 0.27726 | 0.27726 | 0.27726 | 0.99477 | -0.09922 | 0.99517 | -0.091605 | 38.0857
6 | 0.15418 | 0.039427 | -0.15417 | -0.039422 | 7.6055e-06 | 4.8479e-06 | 0.23135 | 0.23135 | 0.23135 | 0.99288 | -0.13525 | 0.99282 | -0.13627 | 31.7787
7 | -0.18821 | -0.048094 | 0.18831 | 0.048164 | 0.00010901 | 6.9575e-05 | 0.28174 | 0.28174 | 0.28174 | 0.99517 | -0.091605 | 0.9958 | -0.079636 | 38.7007
8 | 0.15111 | 0.038653 | -0.151 | -0.038585 | 0.00010686 | 6.8102e-05 | 0.22675 | 0.22675 | 0.22675 | 0.99282 | -0.13627 | 0.99206 | -0.1509 | 31.1477
9 | -0.19132 | -0.048916 | 0.19137 | 0.048949 | 5.113e-05 | 3.2636e-05 | 0.28623 | 0.28623 | 0.28623 | 0.9958 | -0.079636 | 0.99609 | -0.074114 | 39.3172
10 | -0.018126 | -0.0045436 | 0.018128 | 0.0045449 | 2.2575e-06 | 1.3435e-06 | 0.027443 | 0.027443 | 0.027443 | 0.98283 | -0.33088 | 0.98296 | -0.32826 | 7.5393
11 | 0.014754 | 0.0036985 | -0.014752 | -0.0036976 | 1.4972e-06 | 8.5681e-07 | 0.022338 | 0.022338 | 0.022338 | 0.98283 | -0.33088 | 0.98272 | -0.33301 | 6.1368
12 | -0.020799 | -0.0052144 | 0.020802 | 0.0052162 | 2.976e-06 | 1.8031e-06 | 0.031487 | 0.031487 | 0.031487 | 0.98296 | -0.32826 | 0.98312 | -0.32526 | 8.6501
13 | 0.011387 | 0.0028542 | -0.011386 | -0.0028537 | 8.9316e-07 | 4.7012e-07 | 0.017242 | 0.017242 | 0.017242 | 0.98272 | -0.33301 | 0.98264 | -0.33465 | 4.7368
14 | -0.02331 | -0.0058448 | 0.023314 | 0.005847 | 3.6725e-06 | 2.2506e-06 | 0.035283 | 0.035283 | 0.035283 | 0.98312 | -0.32526 | 0.98329 | -0.32195 | 9.6931
15 | 0.0085849 | 0.0021517 | -0.0085844 | -0.0021514 | 5.045e-07 | 2.2205e-07 | 0.013 | 0.013 | 0.013 | 0.98264 | -0.33465 | 0.98257 | -0.33589 | 3.5715
16 | -0.026183 | -0.006566 | 0.026185 | 0.0065673 | 2.0988e-06 | 1.298e-06 | 0.039624 | 0.039624 | 0.039624 | 0.98329 | -0.32195 | 0.98337 | -0.32027 | 10.8858
17 | 0.0056962 | 0.0014276 | -0.0056959 | -0.0014275 | 2.9231e-07 | 5.4408e-08 | 0.0086263 | 0.0086264 | 0.0086264 | 0.98257 | -0.33589 | 0.98252 | -0.33696 | 2.3699
18 | -0.028856 | -0.0072366 | 0.028859 | 0.0072387 | 3.2806e-06 | 2.0414e-06 | 0.043665 | 0.043665 | 0.043665 | 0.98337 | -0.32027 | 0.98349 | -0.31789 | 11.996
19 | -0.22949 | -0.058766 | 0.22959 | 0.058826 | 9.4905e-05 | 6.0626e-05 | 0.34208 | 0.34208 | 0.34208 | 0.99955 | -0.0085334 | 1 | 0 | 46.9896
20 | 0.2257 | 0.057815 | -0.22556 | -0.057731 | 0.00013175 | 8.4156e-05 | 0.33644 | 0.33644 | 0.33644 | 0.99955 | -0.0085334 | 0.99891 | -0.020588 | 46.2136
21 | 0.15732 | 0.040003 | -0.15728 | -0.039979 | 3.7804e-05 | 2.4098e-05 | 0.23429 | 0.23429 | 0.23429 | 1 | 0 | 0.99974 | -0.0049895 | 32.1834
22 | 0.22045 | 0.05645 | -0.22042 | -0.056427 | 3.6495e-05 | 2.331e-05 | 0.32882 | 0.32882 | 0.32882 | 0.99891 | -0.020588 | 0.99873 | -0.024007 | 45.168
23 | 0.15448 | 0.039277 | -0.15444 | -0.039249 | 4.3461e-05 | 2.77e-05 | 0.23013 | 0.23013 | 0.23013 | 0.99974 | -0.0049895 | 0.99943 | -0.010832 | 31.6108
24 | 0.21733 | 0.055654 | -0.21718 | -0.055553 | 0.00015786 | 0.00010082 | 0.32423 | 0.32423 | 0.32423 | 0.99873 | -0.024007 | 0.99794 | -0.039013 | 44.5369
25 | 0.15122 | 0.038443 | -0.15118 | -0.038421 | 3.4245e-05 | 2.1823e-05 | 0.22533 | 0.22533 | 0.22533 | 0.99943 | -0.010832 | 0.99918 | -0.015535 | 30.9524
26 | 0.21396 | 0.054747 | -0.2139 | -0.054708 | 6.1005e-05 | 3.896e-05 | 0.31943 | 0.31943 | 0.31943 | 0.99794 | -0.039013 | 0.99763 | -0.044904 | 43.8784
27 | 0.14824 | 0.037685 | -0.1482 | -0.037658 | 4.0912e-05 | 2.6066e-05 | 0.22096 | 0.22096 | 0.22096 | 0.99918 | -0.015535 | 0.99888 | -0.021266 | 30.3514
28 | 0.20798 | 0.053224 | -0.20789 | -0.053168 | 8.7175e-05 | 5.5666e-05 | 0.3106 | 0.3106 | 0.3106 | 0.99763 | -0.044904 | 0.99717 | -0.053566 | 42.6653
29 | -0.0078399 | -0.0019648 | 0.0078403 | 0.001965 | 4.4625e-07 | 1.7539e-07 | 0.011784 | 0.011783 | 0.011784 | 0.99001 | -0.1913 | 0.99007 | -0.1901 | 3.2372
30 | 0.0037916 | 0.00095022 | -0.0037915 | -0.00095025 | 6.7611e-08 | -2.8111e-08 | 0.0056989 | 0.0056989 | 0.0056989 | 0.99001 | -0.1913 | 0.98999 | -0.19167 | 1.5656
31 | -0.011101 | -0.0027823 | 0.011103 | 0.0027831 | 1.6216e-06 | 8.3804e-07 | 0.016684 | 0.016684 | 0.016684 | 0.99007 | -0.1901 | 0.99023 | -0.18704 | 4.5836
32 | 0.077918 | 0.01969 | -0.077782 | -0.019604 | 0.00013556 | 8.642e-05 | 0.11714 | 0.11714 | 0.11714 | 0.99023 | -0.18704 | 0.98835 | -0.22339 | 32.1825
33 | -0.08902 | -0.022474 | 0.089127 | 0.022541 | 0.00010628 | 6.7814e-05 | 0.13383 | 0.13383 | 0.13383 | 0.99023 | -0.18704 | 0.99152 | -0.16215 | 36.766
34 | 0.074818 | 0.018861 | -0.074777 | -0.018835 | 4.1467e-05 | 2.6427e-05 | 0.11268 | 0.11268 | 0.11268 | 0.98835 | -0.22339 | 0.98775 | -0.23498 | 30.9566
35 | -0.092403 | -0.023362 | 0.09244 | 0.023386 | 3.7031e-05 | 2.3634e-05 | 0.13874 | 0.13874 | 0.13874 | 0.99152 | -0.16215 | 0.99196 | -0.15379 | 38.1167
36 | 0.071274 | 0.017957 | -0.071195 | -0.017906 | 7.9857e-05 | 5.0872e-05 | 0.10741 | 0.10741 | 0.10741 | 0.98775 | -0.23498 | 0.98654 | -0.25844 | 29.5072
37 | -0.096849 | -0.024491 | 0.096895 | 0.02452 | 4.5411e-05 | 2.8989e-05 | 0.14536 | 0.14536 | 0.14536 | 0.99196 | -0.15379 | 0.99247 | -0.14402 | 39.9339
38 | 0.0097211 | 0.0024368 | -0.0097198 | -0.0024361 | 1.3464e-06 | 6.5214e-07 | 0.014726 | 0.014726 | 0.014726 | 0.98228 | -0.33923 | 0.98213 | -0.34213 | 4.0457
39 | -0.0097211 | -0.0024368 | 0.0097257 | 0.002439 | 4.5587e-06 | 2.2076e-06 | 0.014726 | 0.014726 | 0.014726 | 0.98228 | -0.33923 | 0.98278 | -0.32939 | 4.0457
40 | 0.0080911 | 0.002028 | -0.0080897 | -0.0020274 | 1.4128e-06 | 5.8699e-07 | 0.012259 | 0.012259 | 0.012259 | 0.98213 | -0.34213 | 0.98194 | -0.3458 | 3.3679
41 | -0.12866 | -0.03253 | 0.12889 | 0.032676 | 0.00022756 | 0.00014544 | 0.1949 | 0.1949 | 0.1949 | 0.98278 | -0.32939 | 0.98468 | -0.29258 | 53.5443
42 | 0.11893 | 0.030091 | -0.11866 | -0.02992 | 0.00026767 | 0.00017103 | 0.18018 | 0.18018 | 0.18018 | 0.98278 | -0.32939 | 0.98037 | -0.3764 | 49.4987
43 | -0.13281 | -0.03366 | 0.13296 | 0.033758 | 0.00015484 | 9.8969e-05 | 0.20083 | 0.20083 | 0.20083 | 0.98468 | -0.29258 | 0.98593 | -0.26835 | 55.1736
44 | 0.11033 | 0.027832 | -0.11027 | -0.027791 | 6.4026e-05 | 4.09e-05 | 0.16752 | 0.16752 | 0.16752 | 0.98037 | -0.3764 | 0.97975 | -0.38853 | 46.0232
45 | 0.13979 | 0.035677 | -0.13939 | -0.035419 | 0.00040367 | 0.00025804 | 0.21033 | 0.21033 | 0.21033 | 0.99007 | -0.18885 | 0.98695 | -0.24881 | 57.7831
46 | -0.13979 | -0.035677 | 0.14004 | 0.035832 | 0.00024257 | 0.00015506 | 0.21033 | 0.21033 | 0.21033 | 0.99007 | -0.18885 | 0.99195 | -0.153 | 57.7831
47 | 0.13634 | 0.034653 | -0.13621 | -0.034572 | 0.00012817 | 8.1928e-05 | 0.20573 | 0.20573 | 0.20573 | 0.98695 | -0.24881 | 0.98593 | -0.26835 | 56.5187
48 | -0.14641 | -0.037428 | 0.14642 | 0.037438 | 1.489e-05 | 9.4872e-06 | 0.21989 | 0.21989 | 0.21989 | 0.99195 | -0.153 | 0.99206 | -0.1509 | 30.2041
49 | 0.0081431 | 0.0020411 | -0.0081415 | -0.0020404 | 1.6464e-06 | 6.822e-07 | 0.012282 | 0.012283 | 0.012283 | 0.98654 | -0.25844 | 0.98633 | -0.26268 | 3.3743
50 | 0.063051 | 0.015865 | -0.063001 | -0.015833 | 5.0596e-05 | 3.2191e-05 | 0.095124 | 0.095124 | 0.095124 | 0.98654 | -0.25844 | 0.98568 | -0.27524 | 26.1329
51 | 0.059008 | 0.014832 | -0.058984 | -0.014817 | 2.4273e-05 | 1.5431e-05 | 0.089096 | 0.089096 | 0.089096 | 0.98568 | -0.27524 | 0.98524 | -0.28386 | 24.4769
52 | -0.054112 | -0.013593 | 0.054119 | 0.013598 | 7.2187e-06 | 4.5833e-06 | 0.081749 | 0.081749 | 0.081749 | 0.98509 | -0.28666 | 0.98524 | -0.28386 | 22.4585
53 | 0.05103 | 0.012821 | -0.051012 | -0.012809 | 1.8014e-05 | 1.1426e-05 | 0.077093 | 0.077093 | 0.077093 | 0.98509 | -0.28666 | 0.98471 | -0.29406 | 21.1795
54 | 0.048037 | 0.012064 | -0.048005 | -0.012043 | 3.1886e-05 | 2.0202e-05 | 0.072599 | 0.072599 | 0.072599 | 0.98471 | -0.29406 | 0.984 | -0.30798 | 19.9447
55 | 0.038022 | 0.0095413 | -0.038019 | -0.0095395 | 2.8496e-06 | 1.7946e-06 | 0.057501 | 0.057501 | 0.057501 | 0.984 | -0.30798 | 0.98392 | -0.30955 | 15.797
56 | 0.035018 | 0.0087875 | -0.035009 | -0.0087813 | 9.9302e-06 | 6.2355e-06 | 0.052964 | 0.052964 | 0.052964 | 0.98392 | -0.30955 | 0.98362 | -0.3155 | 14.5504
57 | 0.031836 | 0.0079861 | -0.031832 | -0.0079838 | 3.6257e-06 | 2.2676e-06 | 0.048164 | 0.048164 | 0.048164 | 0.98362 | -0.3155 | 0.98349 | -0.31789 | 13.2318
58 | 0.10272 | 0.0259 | -0.10265 | -0.025855 | 7.1379e-05 | 4.5584e-05 | 0.15607 | 0.15607 | 0.15607 | 0.97975 | -0.38853 | 0.979 | -0.40306 | 42.8763
59 | 0.098674 | 0.024858 | -0.0986 | -0.024811 | 7.3838e-05 | 4.7147e-05 | 0.15002 | 0.15002 | 0.15002 | 0.979 | -0.40306 | 0.9782 | -0.41872 | 41.2152
60 | 0.092664 | 0.023323 | -0.092659 | -0.02332 | 4.8347e-06 | 3.086e-06 | 0.14099 | 0.14099 | 0.14099 | 0.9782 | -0.41872 | 0.97815 | -0.41981 | 38.7346
61 | 0.085107 | 0.021427 | -0.085055 | -0.021394 | 5.106e-05 | 3.2576e-05 | 0.1295 | 0.1295 | 0.1295 | 0.97815 | -0.41981 | 0.97751 | -0.43237 | 35.5781
62 | 0.005887 | 0.0014753 | -0.0058868 | -0.0014753 | 2.5045e-07 | 5.4138e-08 | 0.0089211 | 0.0089211 | 0.0089211 | 0.98194 | -0.3458 | 0.9819 | -0.34669 | 2.4509
63 | -0.002073 | -0.00051953 | 0.002073 | 0.00051945 | 3.0544e-08 | -8.4841e-08 | 0.0031415 | 0.0031415 | 0.0031415 | 0.98188 | -0.347 | 0.9819 | -0.34669 | 0.86305
64 | 0.12158 | 0.03084 | -0.12154 | -0.030818 | 3.4087e-05 | 2.178e-05 | 0.1818 | 0.1818 | 0.1818 | 0.99583 | -0.079498 | 0.99553 | -0.085331 | 49.944
65 | -0.12589 | -0.03192 | 0.12596 | 0.031963 | 6.656e-05 | 4.2533e-05 | 0.18824 | 0.18824 | 0.18824 | 0.99583 | -0.079498 | 0.99641 | -0.068505 | 51.7142
66 | 0.11891 | 0.030157 | -0.11884 | -0.030117 | 6.2206e-05 | 3.9744e-05 | 0.17785 | 0.17785 | 0.17785 | 0.99553 | -0.085331 | 0.99496 | -0.096219 | 48.8611
67 | -0.12878 | -0.03267 | 0.12883 | 0.032706 | 5.5791e-05 | 3.5654e-05 | 0.19246 | 0.19246 | 0.19246 | 0.99641 | -0.068505 | 0.99688 | -0.0595 | 52.8724
68 | 0.11624 | 0.029465 | -0.11622 | -0.029449 | 2.5629e-05 | 1.6373e-05 | 0.17396 | 0.17396 | 0.17396 | 0.99496 | -0.096219 | 0.99472 | -0.10081 | 47.7925
69 | -0.13218 | -0.033545 | 0.13224 | 0.033582 | 5.8448e-05 | 3.7354e-05 | 0.19745 | 0.19745 | 0.19745 | 0.99688 | -0.0595 | 0.99736 | -0.050312 | 54.2446
70 | 0.11358 | 0.028788 | -0.11353 | -0.028755 | 5.1405e-05 | 3.2838e-05 | 0.17002 | 0.17002 | 0.17002 | 0.99472 | -0.10081 | 0.99423 | -0.11023 | 46.7088
71 | -0.13506 | -0.03429 | 0.13513 | 0.034334 | 6.8937e-05 | 4.406e-05 | 0.20167 | 0.20167 | 0.20167 | 0.99736 | -0.050312 | 0.99791 | -0.03971 | 55.403
72 | 0.11093 | 0.028104 | -0.1109 | -0.028086 | 2.8568e-05 | 1.8248e-05 | 0.16613 | 0.16613 | 0.16613 | 0.99423 | -0.11023 | 0.99395 | -0.11559 | 45.6407
73 | -0.13858 | -0.035198 | 0.13864 | 0.035234 | 5.6367e-05 | 3.6029e-05 | 0.2068 | 0.2068 | 0.2068 | 0.99791 | -0.03971 | 0.99836 | -0.031263 | 56.8144
74 | 0.14507 | 0.036873 | -0.14504 | -0.036854 | 2.9948e-05 | 1.9077e-05 | 0.21629 | 0.21629 | 0.21629 | 0.99888 | -0.021266 | 0.99866 | -0.025554 | 29.7101
75 | 0.14181 | 0.036044 | -0.14177 | -0.03602 | 3.8975e-05 | 2.4822e-05 | 0.21148 | 0.21148 | 0.21148 | 0.99866 | -0.025554 | 0.99836 | -0.031263 | 29.0491
76 | 0.081089 | 0.0204 | -0.081019 | -0.020355 | 7.0531e-05 | 4.4985e-05 | 0.12347 | 0.12347 | 0.12347 | 0.97751 | -0.43237 | 0.97658 | -0.45059 | 33.9194
77 | 0.070319 | 0.017674 | -0.070298 | -0.01766 | 2.1645e-05 | 1.379e-05 | 0.10716 | 0.10716 | 0.10716 | 0.97658 | -0.45059 | 0.97625 | -0.45704 | 29.4406
78 | 0.058681 | 0.014749 | -0.058639 | -0.014722 | 4.2081e-05 | 2.6757e-05 | 0.089458 | 0.089458 | 0.089458 | 0.97625 | -0.45704 | 0.97548 | -0.47207 | 24.5764
79 | -0.20051 | -0.051239 | 0.20058 | 0.051287 | 7.5759e-05 | 4.8369e-05 | 0.29988 | 0.29988 | 0.29988 | 0.99609 | -0.074114 | 0.9965 | -0.066305 | 41.192
80 | -0.20456 | -0.052283 | 0.20468 | 0.052364 | 0.00012613 | 8.0535e-05 | 0.30581 | 0.30581 | 0.30581 | 0.9965 | -0.066305 | 0.99717 | -0.053566 | 42.0073
81 | -0.0050744 | -0.0012718 | 0.0050746 | 0.0012718 | 2.3333e-07 | 2.0889e-08 | 0.0077587 | 0.0077586 | 0.0077587 | 0.97321 | -0.51698 | 0.97326 | -0.51602 | 2.1315
82 | -0.0080561 | -0.002019 | 0.0080566 | 0.0020192 | 4.5189e-07 | 1.9049e-07 | 0.012317 | 0.012317 | 0.012317 | 0.97326 | -0.51602 | 0.97332 | -0.51484 | 3.3838
83 | 0.052169 | 0.013101 | -0.052152 | -0.013089 | 1.7397e-05 | 1.1043e-05 | 0.079589 | 0.079589 | 0.079589 | 0.97548 | -0.47207 | 0.97513 | -0.47906 | 21.8651
84 | 0.04501 | 0.011299 | -0.045003 | -0.011295 | 6.2556e-06 | 3.9595e-06 | 0.06869 | 0.06869 | 0.06869 | 0.97513 | -0.47906 | 0.97498 | -0.48198 | 18.8709
85 | -0.012574 | -0.0031513 | 0.012575 | 0.0031519 | 1.0004e-06 | 5.5053e-07 | 0.019223 | 0.019223 | 0.019223 | 0.97332 | -0.51484 | 0.9734 | -0.51317 | 5.281
86 | -0.015585 | -0.0039063 | 0.015587 | 0.0039072 | 1.6828e-06 | 9.7869e-07 | 0.023824 | 0.023824 | 0.023824 | 0.9734 | -0.51317 | 0.97351 | -0.51091 | 6.5451
87 | -0.018477 | -0.0046318 | 0.01848 | 0.004633 | 2.0977e-06 | 1.2553e-06 | 0.028243 | 0.028243 | 0.028243 | 0.97351 | -0.51091 | 0.97364 | -0.50852 | 7.7591
88 | 0.03012 | 0.0075586 | -0.030111 | -0.0075531 | 8.8753e-06 | 5.5408e-06 | 0.045994 | 0.045994 | 0.045994 | 0.97453 | -0.49089 | 0.97422 | -0.49707 | 12.6358
89 | -0.036583 | -0.0091783 | 0.036585 | 0.0091796 | 2.0056e-06 | 1.2622e-06 | 0.055862 | 0.055862 | 0.055862 | 0.97453 | -0.49089 | 0.97459 | -0.48974 | 15.3467
90 | 0.027759 | 0.0069635 | -0.027754 | -0.0069608 | 4.3167e-06 | 2.6829e-06 | 0.042401 | 0.042401 | 0.042401 | 0.97422 | -0.49707 | 0.97405 | -0.50033 | 11.6486
91 | -0.042338 | -0.010621 | 0.042353 | 0.010631 | 1.5675e-05 | 9.9074e-06 | 0.064646 | 0.064646 | 0.064646 | 0.97459 | -0.48974 | 0.97498 | -0.48198 | 17.7598
92 | 0.025414 | 0.0063742 | -0.02541 | -0.006372 | 3.6188e-06 | 2.2364e-06 | 0.038825 | 0.038825 | 0.038825 | 0.97405 | -0.50033 | 0.9739 | -0.50332 | 10.6663
93 | 0.023065 | 0.0057842 | -0.023062 | -0.0057823 | 2.9843e-06 | 1.8302e-06 | 0.035242 | 0.035242 | 0.035242 | 0.9739 | -0.50332 | 0.97376 | -0.50604 | 9.6819
94 | 0.020805 | 0.0052166 | -0.020802 | -0.0052151 | 2.4639e-06 | 1.496e-06 | 0.031793 | 0.031793 | 0.031793 | 0.97376 | -0.50604 | 0.97364 | -0.50852 | 8.7343
95 | 0.10098 | 0.02557 | -0.10092 | -0.025528 | 6.6079e-05 | 4.2191e-05 | 0.15139 | 0.15139 | 0.15139 | 0.99317 | -0.13039 | 0.99247 | -0.14402 | 41.5899
96 | -0.10508 | -0.026597 | 0.10511 | 0.026616 | 3.0444e-05 | 1.9442e-05 | 0.15753 | 0.15753 | 0.15753 | 0.99317 | -0.13039 | 0.99349 | -0.12435 | 43.2764
97 | -0.10822 | -0.027396 | 0.10826 | 0.027425 | 4.5534e-05 | 2.9082e-05 | 0.16218 | 0.16218 | 0.16218 | 0.99349 | -0.12435 | 0.99395 | -0.11559 | 44.5558

## res_trafo
| p_hv_mw | q_hv_mvar | p_lv_mw | q_lv_mvar | pl_mw | ql_mvar | i_hv_ka | i_lv_ka | vm_hv_pu | va_hv_degree | vm_lv_pu | va_lv_degree | loading_percent
0 | -1.2729e-15 | -1.3162e-15 | 0.00165 | 1.2699e-07 | 0.00165 | 1.2699e-07 | 5.2857e-17 | 0.0023815 | 0.99998 | 149.9956 | 1 | 0 | 0.2619

## res_ext_grid
| p_mw | q_mvar
0 | 0.39245 | 0.099806

## res_load
| p_mw | q_mvar
0 | 0.0048802 | 0.0012231
1 | 0.0045965 | 0.001152
2 | 0.0055802 | 0.0013985
3 | 0.0048817 | 0.0012235
4 | 0.0061365 | 0.0015379
5 | 0.004594 | 0.0011514
6 | 0.0029942 | 0.00075041
7 | 0.0030655 | 0.00076828
8 | 0.0030036 | 0.00075276
9 | 0.003372 | 0.00084511
10 | 0.0026711 | 0.00066945
11 | 0.0033654 | 0.00084344
12 | 0.0025081 | 0.0006286
13 | 0.0028011 | 0.00070203
14 | 0.0028689 | 0.00071901
15 | 0.0028882 | 0.00072386
16 | 0.0026707 | 0.00066933
17 | 0.0056959 | 0.0014275
18 | 0.003795 | 0.00095111
19 | 0.0038938 | 0.00097587
20 | 0.00511 | 0.0012807
21 | 0.0028007 | 0.00070192
22 | 0.0030839 | 0.0007729
23 | 0.0032195 | 0.00080687
24 | 0.0032152 | 0.0008058
25 | 0.0029376 | 0.00073624
26 | 0.0059208 | 0.0014839
27 | 0.0040483 | 0.0010146
28 | 0.003261 | 0.00081727
29 | 0.0037915 | 0.00095025
30 | 0.0029639 | 0.00074282
31 | 0.0032761 | 0.00082106
32 | 0.0035022 | 0.00087773
33 | 0.0044094 | 0.0011051
34 | 0.0016286 | 0.00040817
35 | 0.0039247 | 0.00098362
36 | 0.0083348 | 0.0020889
37 | 0.0030528 | 0.00076511
38 | 0.0063698 | 0.0015964
39 | 0.0081415 | 0.0020404
40 | 0.0039929 | 0.0010007
41 | 0.0030822 | 0.00077246
42 | 0.0048646 | 0.0012192
43 | 0.0029743 | 0.00074544
44 | 0.0099838 | 0.0025022
45 | 0.0030004 | 0.00075197
46 | 0.0031728 | 0.00079518
47 | 0.0075421 | 0.0018902
48 | 0.0039781 | 0.000997
49 | 0.0059358 | 0.0014876
50 | 0.0032441 | 0.00081306
51 | 0.0075528 | 0.0018929
52 | 0.0022027 | 0.00055205
53 | 0.002073 | 0.00051953
54 | 0.0038138 | 0.00095583
55 | 0.0045798 | 0.0011478
56 | 0.0043122 | 0.0010807
57 | 0.0026371 | 0.00066092
58 | 0.0028232 | 0.00070755
59 | 0.0026008 | 0.00065182
60 | 0.0033461 | 0.00083861
61 | 0.0026372 | 0.00066094
62 | 0.0028264 | 0.00070835
63 | 0.0025976 | 0.00065102
64 | 0.0034454 | 0.0008635
65 | 0.003134 | 0.00078545
66 | 0.00323 | 0.00080952
67 | 0.0031351 | 0.00078573
68 | 0.0039663 | 0.00099405
69 | 0.010699 | 0.0026815
70 | 0.011616 | 0.0029113
71 | 0.0091365 | 0.0022898
72 | 0.0039751 | 0.00099624
73 | 0.0050744 | 0.0012718
74 | 0.0029815 | 0.00074723
75 | 0.0064699 | 0.0016215
76 | 0.0071424 | 0.00179
77 | 0.0045172 | 0.0011321
78 | 0.00301 | 0.00075438
79 | 0.0028909 | 0.00072454
80 | 0.0064626 | 0.0016197
81 | 0.0023526 | 0.00058961
82 | 0.0057529 | 0.0014418
83 | 0.0023406 | 0.0005866
84 | 0.0026501 | 0.00066417
85 | 0.0023453 | 0.00058779
86 | 0.0022572 | 0.00056571
87 | 0.0032103 | 0.00080458
88 | 0.0023226 | 0.00058209
89 | 0.0040974 | 0.0010269
90 | 0.0040206 | 0.0010077
91 | 0.0031092 | 0.00077924
92 | 0.002638 | 0.00066114
93 | 0.0029732 | 0.00074514

## dtypes
| element | column | dtype
0 | bus | name | object
1 | bus | vn_kv | float64
2 | bus | type | object
3 | bus | zone | object
4 | bus | in_service | bool
5 | load | name | object
6 | load | bus | uint32
7 | load | p_mw | float64
8 | load | q_mvar | float64
9 | load | const_z_percent | float64
10 | load | const_i_percent | float64
11 | load | sn_mva | float64
12 | load | scaling | float64
13 | load | in_service | bool
14 | load | type | object
15 | ext_grid | name | object
16 | ext_grid | bus | uint32
17 | ext_grid | vm_pu | float64
18 | ext_grid | va_degree | float64
19 | ext_grid | slack_weight | float64
20 | ext_grid | in_service | bool
21 | line | name | object
22 | line | std_type | object
23 | line | from_bus | uint32
24 | line | to_bus | uint32
25 | line | length_km | float64
26 | line | r_ohm_per_km | float64
27 | line | x_ohm_per_km | float64
28 | line | c_nf_per_km | float64
29 | line | g_us_per_km | float64
30 | line | max_i_ka | float64
31 | line | df | float64
32 | line | parallel | uint32
33 | line | type | object
34 | line | in_service | bool
35 | trafo | name | object
36 | trafo | std_type | object
37 | trafo | hv_bus | uint32
38 | trafo | lv_bus | uint32
39 | trafo | sn_mva | float64
40 | trafo | vn_hv_kv | float64
41 | trafo | vn_lv_kv | float64
42 | trafo | vk_percent | float64
43 | trafo | vkr_percent | float64
44 | trafo | pfe_kw | float64
45 | trafo | i0_percent | float64
46 | trafo | shift_degree | float64
47 | trafo | tap_side | object
48 | trafo | tap_neutral | int32
49 | trafo | tap_min | int32
50 | trafo | tap_max | int32
51 | trafo | tap_step_percent | float64
52 | trafo | tap_step_degree | float64
53 | trafo | tap_pos | int32
54 | trafo | tap_phase_shifter | bool
55 | trafo | parallel | uint32
56 | trafo | df | float64
57 | trafo | in_service | bool
58 | line_geodata | coords | object
59 | bus_geodata | x | float64
60 | bus_geodata | y | float64
61 | bus_geodata | coords | object
62 | res_bus | vm_pu | float64
63 | res_bus | va_degree | float64
64 | res_bus | p_mw | float64
65 | res_bus | q_mvar | float64
66 | res_line | p_from_mw | float64
67 | res_line | q_from_mvar | float64
68 | res_line | p_to_mw | float64
69 | res_line | q_to_mvar | float64
70 | res_line | pl_mw | float64
71 | res_line | ql_mvar | float64
72 | res_line | i_from_ka | float64
73 | res_line | i_to_ka | float64
74 | res_line | i_ka | float64
75 | res_line | vm_from_pu | float64
76 | res_line | va_from_degree | float64
77 | res_line | vm_to_pu | float64
78 | res_line | va_to_degree | float64
79 | res_line | loading_percent | float64
80 | res_trafo | p_hv_mw | float64
81 | res_trafo | q_hv_mvar | float64
82 | res_trafo | p_lv_mw | float64
83 | res_trafo | q_lv_mvar | float64
84 | res_trafo | pl_mw | float64
85 | res_trafo | ql_mvar | float64
86 | res_trafo | i_hv_ka | float64
87 | res_trafo | i_lv_ka | float64
88 | res_trafo | vm_hv_pu | float64
89 | res_trafo | va_hv_degree | float64
90 | res_trafo | vm_lv_pu | float64
91 | res_trafo | va_lv_degree | float64
92 | res_trafo | loading_percent | float64
93 | res_ext_grid | p_mw | float64
94 | res_ext_grid | q_mvar | float64
95 | res_load | p_mw | float64
96 | res_load | q_mvar | float64

## parameters
| version | format_version | converged | OPF_converged | name | f_hz | sn_mva
0 | 2.14.6 | 2.14.0 | TRUE | FALSE |  | 50 | 1